## ER Summary
Year | Baseline emissions/removals | Project emissions/removals | Leakage emissions | Emission reductions/Net removals
| (tCO2e) | (tCO2e) | (tCO2e) | (tCO2e)
Year 1 | 2292738.3586 | 142943.2801 | 0 | 2149795.0785
Year 2 | 2292738.3586 | 142943.2801 | 0 | 2149795.0785
Year 3 | 2292738.3586 | 142943.2801 | 0 | 2149795.0785
Year 4 | 2292738.3586 | 142943.2801 | 0 | 2149795.0785
Year 5 | 2292738.3586 | 142943.2801 | 0 | 2149795.0785
Year 6 | 2292738.3586 | 142943.2801 | 0 | 2149795.0785
Year 7 | 2292738.3586 | 142943.2801 | 0 | 2149795.0785
Year 8 | 2292738.3586 | 142943.2801 | 0 | 2149795.0785
Year 9 | 2292738.3586 | 142943.2801 | 0 | 2149795.0785
Year 10 | 2292738.3586 | -142943.2801 | 0 | 2435681.6387
Total | 22927383.5858 | 1143546.2406 | 0 | 21783837.3452
Total number of years in the crediting period | 10
Annual average over the crediting period | 2292738.3586 | 0 | 0 | 2178383.7345

## Electricity Gen Cal
Parameter | Unit | Response | Remark
Capacity of the PHS Plant | MW | 1680
Plant Load Factor | % | 80%
Total Electricity Delivered per hour | MWh | 1344
Round-trip efficiency losses | % | 20%
Amount of electricity Used for Pumping per hour | MWh | 1612.8
Fraction of received electricity for pumping that is renewable | % | 85% | For BAUy & BERy Calculation
Fraction of delivered electricity that is renewable | % | 85%
Fraction of received electricity for pumping that is non - renewable | % | 15% | For PEgrid,y Calculation
Fraction of delivered electricity that is non - renewable | % | 15%
Delivery Hours | 00 AM to 09 AM & 09 PM to 00 AM
Reciveing Hours | 09 AM to 09 PM

## BAU EFs
Date and time | Carbon intensity (gCO2eq/kWh) |  |  | Change (2022-2023) | Change (2023-2024 | Average Change | Projected Emission Factor for BAU Calculation (gCO2eq/kWh) | Source of Data
| 2022 | 2023 | 2024
2022-01-01 | 641.06 | 656.73 | 657.48 | 15.67 | 0.75 | 8.21 | 665.69 | Electricicty Maps
2022-01-01 01:00 | 636.72 | 656.75 | 658.37 | 20.03 | 1.62 | 10.825 | 669.195 | Year 2022 | https://data.electricitymaps.com/2025-04-03/IN_2022_hourly.csv
2022-01-01 02:00 | 604.44 | 626.67 | 629.32 | 22.23 | 2.65 | 12.44 | 641.76 | Year 2023 | https://data.electricitymaps.com/2025-04-03/IN_2023_hourly.csv
2022-01-01 03:00 | 561.57 | 586.3 | 594.6 | 24.73 | 8.3 | 16.515 | 611.115 | Year 2024 | https://data.electricitymaps.com/2025-04-03/IN_2024_hourly.csv
2022-01-01 04:00 | 556.38 | 578.95 | 588.59 | 22.57 | 9.64 | 16.105 | 604.695
2022-01-01 05:00 | 554.58 | 576.99 | 588.43 | 22.41 | 11.44 | 16.925 | 605.355
2022-01-01 06:00 | 551.3 | 573.71 | 590.88 | 22.41 | 17.17 | 19.79 | 610.67
2022-01-01 07:00 | 548.22 | 571.15 | 587.98 | 22.93 | 16.83 | 19.88 | 607.86
2022-01-01 08:00 | 547.36 | 569.78 | 585 | 22.42 | 15.22 | 18.82 | 603.82
2022-01-01 09:00 | 551.45 | 571.31 | 585.4 | 19.86 | 14.09 | 16.975 | 602.375
2022-01-01 10:00 | 556.9 | 577.13 | 588.8 | 20.23 | 11.67 | 15.95 | 604.75
2022-01-01 11:00 | 571.73 | 589.39 | 604.57 | 17.66 | 15.18 | 16.42 | 620.99
2022-01-01 12:00 | 628.8 | 643.63 | 655.58 | 14.83 | 11.95 | 13.39 | 668.97
2022-01-01 13:00 | 646.24 | 660 | 669.78 | 13.76 | 9.78 | 11.77 | 681.55
2022-01-01 14:00 | 644.76 | 659.25 | 668.44 | 14.49 | 9.19 | 11.84 | 680.28
2022-01-01 15:00 | 643.08 | 656.92 | 668.34 | 13.84 | 11.42 | 12.63 | 680.97
2022-01-01 16:00 | 641.25 | 656.25 | 666.75 | 15 | 10.5 | 12.75 | 679.5
2022-01-01 17:00 | 639.76 | 655.49 | 668.65 | 15.73 | 13.16 | 14.445 | 683.095
2022-01-01 18:00 | 637.8 | 649.94 | 660.82 | 12.14 | 10.88 | 11.51 | 672.33
2022-01-01 19:00 | 635.7 | 649.15 | 661.02 | 13.45 | 11.87 | 12.66 | 673.68
2022-01-01 20:00 | 634.31 | 648.96 | 660.95 | 14.65 | 11.99 | 13.32 | 674.27
2022-01-01 21:00 | 633.96 | 649.12 | 659.91 | 15.16 | 10.79 | 12.975 | 672.885
2022-01-01 22:00 | 634.27 | 648.85 | 659.11 | 14.58 | 10.26 | 12.42 | 671.53
2022-01-01 23:00 | 633.99 | 649.21 | 658.19 | 15.22 | 8.98 | 12.1 | 670.29
2022-01-02 | 634.49 | 650.18 | 656.86 | 15.69 | 6.68 | 11.185 | 668.045
2022-01-02 01:00 | 635.63 | 651.93 | 659.6 | 16.3 | 7.67 | 11.985 | 671.585
2022-01-02 02:00 | 603.24 | 624.29 | 630.28 | 21.05 | 5.99 | 13.52 | 643.8
2022-01-02 03:00 | 559.76 | 585.7 | 592.73 | 25.94 | 7.03 | 16.485 | 609.215
2022-01-02 04:00 | 552.11 | 576.17 | 590.71 | 24.06 | 14.54 | 19.3 | 610.01
2022-01-02 05:00 | 550.56 | 574.9 | 589.27 | 24.34 | 14.37 | 19.355 | 608.625
2022-01-02 06:00 | 549.19 | 575.78 | 592.06 | 26.59 | 16.28 | 21.435 | 613.495
2022-01-02 07:00 | 547.39 | 573.1 | 589.04 | 25.71 | 15.94 | 20.825 | 609.865
2022-01-02 08:00 | 546.66 | 572.78 | 586.99 | 26.12 | 14.21 | 20.165 | 607.155
2022-01-02 09:00 | 551 | 575.93 | 589.39 | 24.93 | 13.46 | 19.195 | 608.585
2022-01-02 10:00 | 556.19 | 579.01 | 593.95 | 22.82 | 14.94 | 18.88 | 612.83
2022-01-02 11:00 | 570.63 | 591.7 | 608.17 | 21.07 | 16.47 | 18.77 | 626.94
2022-01-02 12:00 | 629.01 | 643.16 | 656.49 | 14.15 | 13.33 | 13.74 | 670.23
2022-01-02 13:00 | 648.14 | 659.47 | 670.51 | 11.33 | 11.04 | 11.185 | 681.695
2022-01-02 14:00 | 646.87 | 657.47 | 668.83 | 10.6 | 11.36 | 10.98 | 679.81
2022-01-02 15:00 | 645.51 | 656.31 | 668.81 | 10.8 | 12.5 | 11.65 | 680.46
2022-01-02 16:00 | 643.84 | 654.31 | 667.5 | 10.47 | 13.19 | 11.83 | 679.33
2022-01-02 17:00 | 641.72 | 653.65 | 668.71 | 11.93 | 15.06 | 13.495 | 682.205
2022-01-02 18:00 | 638.88 | 646.32 | 663.09 | 7.44 | 16.77 | 12.105 | 675.195
2022-01-02 19:00 | 637.82 | 646.38 | 661.64 | 8.56 | 15.26 | 11.91 | 673.55
2022-01-02 20:00 | 637.78 | 646.19 | 661.1 | 8.41 | 14.91 | 11.66 | 672.76
2022-01-02 21:00 | 637.8 | 646.09 | 659.9 | 8.29 | 13.81 | 11.05 | 670.95
2022-01-02 22:00 | 639.01 | 646.04 | 659.07 | 7.03 | 13.03 | 10.03 | 669.1
2022-01-02 23:00 | 639.89 | 646.61 | 660.03 | 6.72 | 13.42 | 10.07 | 670.1
2022-01-03 | 640.26 | 648.19 | 660.85 | 7.93 | 12.66 | 10.295 | 671.145
2022-01-03 01:00 | 641.54 | 649.78 | 661.82 | 8.24 | 12.04 | 10.14 | 671.96
2022-01-03 02:00 | 609.84 | 620.93 | 634.76 | 11.09 | 13.83 | 12.46 | 647.22
2022-01-03 03:00 | 566.5 | 582.19 | 598.38 | 15.69 | 16.19 | 15.94 | 614.32
2022-01-03 04:00 | 560.47 | 575.14 | 594.47 | 14.67 | 19.33 | 17 | 611.47
2022-01-03 05:00 | 556.61 | 572.65 | 591.9 | 16.04 | 19.25 | 17.645 | 609.545
2022-01-03 06:00 | 554.39 | 569.93 | 594.96 | 15.54 | 25.03 | 20.285 | 615.245
2022-01-03 07:00 | 552.77 | 567.24 | 592.75 | 14.47 | 25.51 | 19.99 | 612.74
2022-01-03 08:00 | 553.04 | 567.14 | 589.67 | 14.1 | 22.53 | 18.315 | 607.985
2022-01-03 09:00 | 557.76 | 571.95 | 592 | 14.19 | 20.05 | 17.12 | 609.12
2022-01-03 10:00 | 563.48 | 577.37 | 595.93 | 13.89 | 18.56 | 16.225 | 612.155
2022-01-03 11:00 | 577.67 | 589.6 | 610.74 | 11.93 | 21.14 | 16.535 | 627.275
2022-01-03 12:00 | 633.69 | 640.34 | 658.69 | 6.65 | 18.35 | 12.5 | 671.19
2022-01-03 13:00 | 651.98 | 656.74 | 673.26 | 4.76 | 16.52 | 10.64 | 683.9
2022-01-03 14:00 | 650.6 | 656.34 | 672.07 | 5.74 | 15.73 | 10.735 | 682.805
2022-01-03 15:00 | 649.53 | 654.21 | 672.31 | 4.68 | 18.1 | 11.39 | 683.7
2022-01-03 16:00 | 647.54 | 651.99 | 671.05 | 4.45 | 19.06 | 11.755 | 682.805
2022-01-03 17:00 | 646.37 | 650.93 | 671.56 | 4.56 | 20.63 | 12.595 | 684.155
2022-01-03 18:00 | 644.14 | 644.75 | 662.7 | 0.61 | 17.95 | 9.28 | 671.98
2022-01-03 19:00 | 643.76 | 643.76 | 663.18 | 0 | 19.42 | 9.71 | 672.89
2022-01-03 20:00 | 644.35 | 642.79 | 663.82 | -1.56 | 21.03 | 9.735 | 673.555
2022-01-03 21:00 | 644.45 | 642.29 | 663.4 | -2.16 | 21.11 | 9.475 | 672.875
2022-01-03 22:00 | 644.19 | 642.02 | 662.47 | -2.17 | 20.45 | 9.14 | 671.61
2022-01-03 23:00 | 643.12 | 642.25 | 663.28 | -0.87 | 21.03 | 10.08 | 673.36
2022-01-04 | 642.37 | 643.38 | 663.71 | 1.01 | 20.33 | 10.67 | 674.38
2022-01-04 01:00 | 643.92 | 643.78 | 664.12 | -0.14 | 20.34 | 10.1 | 674.22
2022-01-04 02:00 | 614.15 | 615.14 | 637.27 | 0.99 | 22.13 | 11.56 | 648.83
2022-01-04 03:00 | 572.47 | 575.85 | 600.51 | 3.38 | 24.66 | 14.02 | 614.53
2022-01-04 04:00 | 562.89 | 567.95 | 595.86 | 5.06 | 27.91 | 16.485 | 612.345
2022-01-04 05:00 | 560.8 | 563.96 | 592.26 | 3.16 | 28.3 | 15.73 | 607.99
2022-01-04 06:00 | 560.63 | 562.86 | 594.15 | 2.23 | 31.29 | 16.76 | 610.91
2022-01-04 07:00 | 557.82 | 560.51 | 591.56 | 2.69 | 31.05 | 16.87 | 608.43
2022-01-04 08:00 | 558.54 | 559.93 | 589.77 | 1.39 | 29.84 | 15.615 | 605.385
2022-01-04 09:00 | 563.36 | 563.8 | 591.69 | 0.44 | 27.89 | 14.165 | 605.855
2022-01-04 10:00 | 569.14 | 569.3 | 595.03 | 0.16 | 25.73 | 12.945 | 607.975
2022-01-04 11:00 | 583.01 | 582.34 | 608.18 | -0.67 | 25.84 | 12.585 | 620.765
2022-01-04 12:00 | 637.57 | 633.67 | 655.78 | -3.9 | 22.11 | 9.105 | 664.885
2022-01-04 13:00 | 656.41 | 651.54 | 670.78 | -4.87 | 19.24 | 7.185 | 677.965
2022-01-04 14:00 | 655.53 | 650.35 | 669.15 | -5.18 | 18.8 | 6.81 | 675.96
2022-01-04 15:00 | 654.19 | 648.59 | 669.05 | -5.6 | 20.46 | 7.43 | 676.48
2022-01-04 16:00 | 652.24 | 647.49 | 668.18 | -4.75 | 20.69 | 7.97 | 676.15
2022-01-04 17:00 | 652.35 | 646.14 | 668.09 | -6.21 | 21.95 | 7.87 | 675.96
2022-01-04 18:00 | 651.82 | 643.01 | 665.57 | -8.81 | 22.56 | 6.875 | 672.445
2022-01-04 19:00 | 650.75 | 642.58 | 665.43 | -8.17 | 22.85 | 7.34 | 672.77
2022-01-04 20:00 | 651.27 | 642.57 | 665.78 | -8.7 | 23.21 | 7.255 | 673.035
2022-01-04 21:00 | 651.21 | 641.49 | 665.22 | -9.72 | 23.73 | 7.005 | 672.225
2022-01-04 22:00 | 651.6 | 641.97 | 664.73 | -9.63 | 22.76 | 6.565 | 671.295
2022-01-04 23:00 | 652.41 | 641.5 | 665.67 | -10.91 | 24.17 | 6.63 | 672.3
2022-01-05 | 652.38 | 641.82 | 665.99 | -10.56 | 24.17 | 6.805 | 672.795
2022-01-05 01:00 | 652.49 | 643.28 | 667.19 | -9.21 | 23.91 | 7.35 | 674.54
2022-01-05 02:00 | 621.4 | 615.38 | 639.94 | -6.02 | 24.56 | 9.27 | 649.21
2022-01-05 03:00 | 579.12 | 574.8 | 601.5 | -4.32 | 26.7 | 11.19 | 612.69
2022-01-05 04:00 | 570.72 | 565.13 | 596.86 | -5.59 | 31.73 | 13.07 | 609.93
2022-01-05 05:00 | 566.8 | 564.76 | 593.47 | -2.04 | 28.71 | 13.335 | 606.805
2022-01-05 06:00 | 566.9 | 565.43 | 597.67 | -1.47 | 32.24 | 15.385 | 613.055
2022-01-05 07:00 | 564.13 | 563.14 | 595.96 | -0.99 | 32.82 | 15.915 | 611.875
2022-01-05 08:00 | 563.12 | 562.59 | 594.93 | -0.53 | 32.34 | 15.905 | 610.835
2022-01-05 09:00 | 566.73 | 567.11 | 597.41 | 0.38 | 30.3 | 15.34 | 612.75
2022-01-05 10:00 | 572.69 | 572.29 | 600.56 | -0.4 | 28.27 | 13.935 | 614.495
2022-01-05 11:00 | 586.06 | 584.66 | 613.7 | -1.4 | 29.04 | 13.82 | 627.52
2022-01-05 12:00 | 640.27 | 635.6 | 661.87 | -4.67 | 26.27 | 10.8 | 672.67
2022-01-05 13:00 | 658.79 | 653.67 | 677.58 | -5.12 | 23.91 | 9.395 | 686.975
2022-01-05 14:00 | 656.72 | 653.66 | 676.27 | -3.06 | 22.61 | 9.775 | 686.045
2022-01-05 15:00 | 654.64 | 651.56 | 675.97 | -3.08 | 24.41 | 10.665 | 686.635
2022-01-05 16:00 | 652.35 | 649.07 | 674.29 | -3.28 | 25.22 | 10.97 | 685.26
2022-01-05 17:00 | 650.94 | 648.21 | 672.74 | -2.73 | 24.53 | 10.9 | 683.64
2022-01-05 18:00 | 650.34 | 648.65 | 666.46 | -1.69 | 17.81 | 8.06 | 674.52
2022-01-05 19:00 | 650.16 | 643.78 | 664.52 | -6.38 | 20.74 | 7.18 | 671.7
2022-01-05 20:00 | 650.09 | 643.52 | 663.46 | -6.57 | 19.94 | 6.685 | 670.145
2022-01-05 21:00 | 649.77 | 643.11 | 662.95 | -6.66 | 19.84 | 6.59 | 669.54
2022-01-05 22:00 | 649.91 | 643.5 | 662.99 | -6.41 | 19.49 | 6.54 | 669.53
2022-01-05 23:00 | 650.73 | 644.87 | 664.42 | -5.86 | 19.55 | 6.845 | 671.265
2022-01-06 | 649.93 | 646.22 | 664.06 | -3.71 | 17.84 | 7.065 | 671.125
2022-01-06 01:00 | 649.33 | 646.98 | 667.63 | -2.35 | 20.65 | 9.15 | 676.78
2022-01-06 02:00 | 618.21 | 619.51 | 639.19 | 1.3 | 19.68 | 10.49 | 649.68
2022-01-06 03:00 | 574.05 | 581.23 | 598.36 | 7.18 | 17.13 | 12.155 | 610.515
2022-01-06 04:00 | 564.9 | 572.44 | 594.7 | 7.54 | 22.26 | 14.9 | 609.6
2022-01-06 05:00 | 560.91 | 568.18 | 591.64 | 7.27 | 23.46 | 15.365 | 607.005
2022-01-06 06:00 | 561 | 561.98 | 595.63 | 0.98 | 33.65 | 17.315 | 612.945
2022-01-06 07:00 | 558.42 | 559.61 | 593.2 | 1.19 | 33.59 | 17.39 | 610.59
2022-01-06 08:00 | 556.77 | 560.25 | 590.94 | 3.48 | 30.69 | 17.085 | 608.025
2022-01-06 09:00 | 560.93 | 563.62 | 593.01 | 2.69 | 29.39 | 16.04 | 609.05
2022-01-06 10:00 | 567.71 | 569.55 | 597.53 | 1.84 | 27.98 | 14.91 | 612.44
2022-01-06 11:00 | 580.76 | 581.54 | 612.53 | 0.78 | 30.99 | 15.885 | 628.415
2022-01-06 12:00 | 635.68 | 632.1 | 662.34 | -3.58 | 30.24 | 13.33 | 675.67
2022-01-06 13:00 | 656.61 | 650.14 | 680 | -6.47 | 29.86 | 11.695 | 691.695
2022-01-06 14:00 | 655.45 | 648.15 | 677.88 | -7.3 | 29.73 | 11.215 | 689.095
2022-01-06 15:00 | 653.52 | 646.49 | 677.28 | -7.03 | 30.79 | 11.88 | 689.16
2022-01-06 16:00 | 651.29 | 646.06 | 675.48 | -5.23 | 29.42 | 12.095 | 687.575
2022-01-06 17:00 | 650.74 | 645.8 | 674.62 | -4.94 | 28.82 | 11.94 | 686.56
2022-01-06 18:00 | 648.75 | 648.77 | 667.89 | 0.02 | 19.12 | 9.57 | 677.46
2022-01-06 19:00 | 648.72 | 648.28 | 667.45 | -0.44 | 19.17 | 9.365 | 676.815
2022-01-06 20:00 | 648.9 | 648.2 | 667.97 | -0.7 | 19.77 | 9.535 | 677.505
2022-01-06 21:00 | 649.04 | 648.34 | 666.73 | -0.7 | 18.39 | 8.845 | 675.575
2022-01-06 22:00 | 649.44 | 648.71 | 665.81 | -0.73 | 17.1 | 8.185 | 673.995
2022-01-06 23:00 | 650.94 | 650.15 | 666.92 | -0.79 | 16.77 | 7.99 | 674.91
2022-01-07 | 650.95 | 650.27 | 666.86 | -0.68 | 16.59 | 7.955 | 674.815
2022-01-07 01:00 | 650.39 | 651.95 | 667.09 | 1.56 | 15.14 | 8.35 | 675.44
2022-01-07 02:00 | 619.43 | 625.29 | 637.22 | 5.86 | 11.93 | 8.895 | 646.115
2022-01-07 03:00 | 574.94 | 586.91 | 594.47 | 11.97 | 7.56 | 9.765 | 604.235
2022-01-07 04:00 | 566.35 | 577.96 | 592.88 | 11.61 | 14.92 | 13.265 | 606.145
2022-01-07 05:00 | 562.9 | 573.58 | 592.93 | 10.68 | 19.35 | 15.015 | 607.945
2022-01-07 06:00 | 567.21 | 567.46 | 596.23 | 0.25 | 28.77 | 14.51 | 610.74
2022-01-07 07:00 | 564.92 | 565.25 | 592.5 | 0.33 | 27.25 | 13.79 | 606.29
2022-01-07 08:00 | 564.02 | 565.29 | 588.68 | 1.27 | 23.39 | 12.33 | 601.01
2022-01-07 09:00 | 567.47 | 568.79 | 590.02 | 1.32 | 21.23 | 11.275 | 601.295
2022-01-07 10:00 | 573.42 | 573.48 | 593 | 0.06 | 19.52 | 9.79 | 602.79
2022-01-07 11:00 | 586.28 | 584.29 | 607.12 | -1.99 | 22.83 | 10.42 | 617.54
2022-01-07 12:00 | 640.02 | 634.62 | 659.07 | -5.4 | 24.45 | 9.525 | 668.595
2022-01-07 13:00 | 660.97 | 654.26 | 677.84 | -6.71 | 23.58 | 8.435 | 686.275
2022-01-07 14:00 | 659.32 | 652.61 | 676.07 | -6.71 | 23.46 | 8.375 | 684.445
2022-01-07 15:00 | 657.18 | 651.15 | 675.38 | -6.03 | 24.23 | 9.1 | 684.48
2022-01-07 16:00 | 655.53 | 651.56 | 674.02 | -3.97 | 22.46 | 9.245 | 683.265
2022-01-07 17:00 | 654.28 | 651.12 | 674.47 | -3.16 | 23.35 | 10.095 | 684.565
2022-01-07 18:00 | 650.53 | 657.06 | 663.46 | 6.53 | 6.4 | 6.465 | 669.925
2022-01-07 19:00 | 650.54 | 656.58 | 662.68 | 6.04 | 6.1 | 6.07 | 668.75
2022-01-07 20:00 | 651.07 | 656.58 | 662.34 | 5.51 | 5.76 | 5.635 | 667.975
2022-01-07 21:00 | 651.44 | 656.89 | 662.11 | 5.45 | 5.22 | 5.335 | 667.445
2022-01-07 22:00 | 651.88 | 656.67 | 662.17 | 4.79 | 5.5 | 5.145 | 667.315
2022-01-07 23:00 | 652.97 | 657.7 | 662.32 | 4.73 | 4.62 | 4.675 | 666.995
2022-01-08 | 651.7 | 657.71 | 662.71 | 6.01 | 5 | 5.505 | 668.215
2022-01-08 01:00 | 650.01 | 659.32 | 665.56 | 9.31 | 6.24 | 7.775 | 673.335
2022-01-08 02:00 | 615.7 | 631.77 | 638.37 | 16.07 | 6.6 | 11.335 | 649.705
2022-01-08 03:00 | 567.02 | 591.72 | 600.55 | 24.7 | 8.83 | 16.765 | 617.315
2022-01-08 04:00 | 560.14 | 582.53 | 596.26 | 22.39 | 13.73 | 18.06 | 614.32
2022-01-08 05:00 | 556.79 | 577.82 | 592.22 | 21.03 | 14.4 | 17.715 | 609.935
2022-01-08 06:00 | 561.74 | 571.99 | 595.61 | 10.25 | 23.62 | 16.935 | 612.545
2022-01-08 07:00 | 559.73 | 569.37 | 590.13 | 9.64 | 20.76 | 15.2 | 605.33
2022-01-08 08:00 | 558.61 | 568.97 | 590.67 | 10.36 | 21.7 | 16.03 | 606.7
2022-01-08 09:00 | 562.52 | 572.31 | 591.57 | 9.79 | 19.26 | 14.525 | 606.095
2022-01-08 10:00 | 567.86 | 576.7 | 594.32 | 8.84 | 17.62 | 13.23 | 607.55
2022-01-08 11:00 | 581.93 | 587.5 | 610.24 | 5.57 | 22.74 | 14.155 | 624.395
2022-01-08 12:00 | 637.17 | 638.43 | 657.61 | 1.26 | 19.18 | 10.22 | 667.83
2022-01-08 13:00 | 659.44 | 659.47 | 676.05 | 0.03 | 16.58 | 8.305 | 684.355
2022-01-08 14:00 | 657.88 | 657.79 | 674.7 | -0.09 | 16.91 | 8.41 | 683.11
2022-01-08 15:00 | 656.08 | 656.4 | 674.44 | 0.32 | 18.04 | 9.18 | 683.62
2022-01-08 16:00 | 653.39 | 656.54 | 673.52 | 3.15 | 16.98 | 10.065 | 683.585
2022-01-08 17:00 | 651.68 | 656.15 | 673.61 | 4.47 | 17.46 | 10.965 | 684.575
2022-01-08 18:00 | 644.64 | 659.58 | 663.76 | 14.94 | 4.18 | 9.56 | 673.32
2022-01-08 19:00 | 644.27 | 658.9 | 662.54 | 14.63 | 3.64 | 9.135 | 671.675
2022-01-08 20:00 | 644.9 | 659.14 | 662.63 | 14.24 | 3.49 | 8.865 | 671.495
2022-01-08 21:00 | 644.93 | 660.16 | 660.78 | 15.23 | 0.62 | 7.925 | 668.705
2022-01-08 22:00 | 644.52 | 658.97 | 659.72 | 14.45 | 0.75 | 7.6 | 667.32
2022-01-08 23:00 | 644.21 | 658.71 | 660.35 | 14.5 | 1.64 | 8.07 | 668.42
2022-01-09 | 643.2 | 657.31 | 660.96 | 14.11 | 3.65 | 8.88 | 669.84
2022-01-09 01:00 | 642.57 | 655.54 | 661.77 | 12.97 | 6.23 | 9.6 | 671.37
2022-01-09 02:00 | 608.02 | 624.69 | 636.29 | 16.67 | 11.6 | 14.135 | 650.425
2022-01-09 03:00 | 559.81 | 578.92 | 598.44 | 19.11 | 19.52 | 19.315 | 617.755
2022-01-09 04:00 | 552.38 | 565.34 | 593.5 | 12.96 | 28.16 | 20.56 | 614.06
2022-01-09 05:00 | 549.5 | 559.6 | 588.46 | 10.1 | 28.86 | 19.48 | 607.94
2022-01-09 06:00 | 556.84 | 564.8 | 591.22 | 7.96 | 26.42 | 17.19 | 608.41
2022-01-09 07:00 | 554.1 | 566.95 | 587.74 | 12.85 | 20.79 | 16.82 | 604.56
2022-01-09 08:00 | 554.14 | 569.7 | 584.38 | 15.56 | 14.68 | 15.12 | 599.5
2022-01-09 09:00 | 556.98 | 573.59 | 586.53 | 16.61 | 12.94 | 14.775 | 601.305
2022-01-09 10:00 | 562.12 | 577.69 | 589.49 | 15.57 | 11.8 | 13.685 | 603.175
2022-01-09 11:00 | 576.65 | 589.35 | 604.08 | 12.7 | 14.73 | 13.715 | 617.795
2022-01-09 12:00 | 633.88 | 637.96 | 651.3 | 4.08 | 13.34 | 8.71 | 660.01
2022-01-09 13:00 | 658.82 | 659.13 | 671.28 | 0.31 | 12.15 | 6.23 | 677.51
2022-01-09 14:00 | 657.12 | 658.13 | 669.59 | 1.01 | 11.46 | 6.235 | 675.825
2022-01-09 15:00 | 656 | 656.96 | 669.44 | 0.96 | 12.48 | 6.72 | 676.16
2022-01-09 16:00 | 653.89 | 655.4 | 667.73 | 1.51 | 12.33 | 6.92 | 674.65
2022-01-09 17:00 | 652.51 | 654.5 | 667.55 | 1.99 | 13.05 | 7.52 | 675.07
2022-01-09 18:00 | 635.67 | 648.17 | 658.11 | 12.5 | 9.94 | 11.22 | 669.33
2022-01-09 19:00 | 634.87 | 647.44 | 657.43 | 12.57 | 9.99 | 11.28 | 668.71
2022-01-09 20:00 | 634.47 | 647.39 | 658.34 | 12.92 | 10.95 | 11.935 | 670.275
2022-01-09 21:00 | 633.75 | 647.52 | 657.99 | 13.77 | 10.47 | 12.12 | 670.11
2022-01-09 22:00 | 632.98 | 646.43 | 657.88 | 13.45 | 11.45 | 12.45 | 670.33
2022-01-09 23:00 | 633.49 | 648.11 | 658.5 | 14.62 | 10.39 | 12.505 | 671.005
2022-01-10 | 632.53 | 649.03 | 658.2 | 16.5 | 9.17 | 12.835 | 671.035
2022-01-10 01:00 | 632.89 | 649.52 | 660.63 | 16.63 | 11.11 | 13.87 | 674.5
2022-01-10 02:00 | 596.7 | 621.71 | 634.12 | 25.01 | 12.41 | 18.71 | 652.83
2022-01-10 03:00 | 547.34 | 582.29 | 597.56 | 34.95 | 15.27 | 25.11 | 622.67
2022-01-10 04:00 | 539.13 | 576.36 | 593.79 | 37.23 | 17.43 | 27.33 | 621.12
2022-01-10 05:00 | 533.77 | 571.73 | 590.45 | 37.96 | 18.72 | 28.34 | 618.79
2022-01-10 06:00 | 538.42 | 572.65 | 592.2 | 34.23 | 19.55 | 26.89 | 619.09
2022-01-10 07:00 | 534.93 | 569.96 | 589.12 | 35.03 | 19.16 | 27.095 | 616.215
2022-01-10 08:00 | 534.57 | 570.16 | 585.93 | 35.59 | 15.77 | 25.68 | 611.61
2022-01-10 09:00 | 549.81 | 571.12 | 586.68 | 21.31 | 15.56 | 18.435 | 605.115
2022-01-10 10:00 | 565.36 | 578.62 | 589.57 | 13.26 | 10.95 | 12.105 | 601.675
2022-01-10 11:00 | 598.72 | 591.2 | 606.11 | -7.52 | 14.91 | 3.695 | 609.805
2022-01-10 12:00 | 645.57 | 638.81 | 652.66 | -6.76 | 13.85 | 3.545 | 656.205
2022-01-10 13:00 | 670.23 | 660.66 | 673.19 | -9.57 | 12.53 | 1.48 | 674.67
2022-01-10 14:00 | 673.55 | 660.03 | 671.86 | -13.52 | 11.83 | -0.845 | 671.015
2022-01-10 15:00 | 676.26 | 659.1 | 671.92 | -17.16 | 12.82 | -2.17 | 669.75
2022-01-10 16:00 | 668.99 | 658.56 | 670.71 | -10.43 | 12.15 | 0.86 | 671.57
2022-01-10 17:00 | 660.87 | 658.05 | 671.45 | -2.82 | 13.4 | 5.29 | 676.74
2022-01-10 18:00 | 649.27 | 651.76 | 667.94 | 2.49 | 16.18 | 9.335 | 677.275
2022-01-10 19:00 | 647.54 | 651.39 | 668.29 | 3.85 | 16.9 | 10.375 | 678.665
2022-01-10 20:00 | 647.63 | 651.66 | 667.28 | 4.03 | 15.62 | 9.825 | 677.105
2022-01-10 21:00 | 647.79 | 651.66 | 666.26 | 3.87 | 14.6 | 9.235 | 675.495
2022-01-10 22:00 | 620.87 | 651.08 | 665.5 | 30.21 | 14.42 | 22.315 | 687.815
2022-01-10 23:00 | 624.49 | 652.19 | 666.62 | 27.7 | 14.43 | 21.065 | 687.685
2022-01-11 | 627.77 | 652.69 | 667.02 | 24.92 | 14.33 | 19.625 | 686.645
2022-01-11 01:00 | 632.46 | 652.68 | 669.56 | 20.22 | 16.88 | 18.55 | 688.11
2022-01-11 02:00 | 599.34 | 625.74 | 642.57 | 26.4 | 16.83 | 21.615 | 664.185
2022-01-11 03:00 | 554.28 | 585.39 | 603.86 | 31.11 | 18.47 | 24.79 | 628.65
2022-01-11 04:00 | 550.2 | 577.77 | 599.67 | 27.57 | 21.9 | 24.735 | 624.405
2022-01-11 05:00 | 549.09 | 573.3 | 595.69 | 24.21 | 22.39 | 23.3 | 618.99
2022-01-11 06:00 | 556.98 | 577.5 | 597.37 | 20.52 | 19.87 | 20.195 | 617.565
2022-01-11 07:00 | 560.23 | 574.24 | 593.05 | 14.01 | 18.81 | 16.41 | 609.46
2022-01-11 08:00 | 557.08 | 574.13 | 590.06 | 17.05 | 15.93 | 16.49 | 606.55
2022-01-11 09:00 | 561.3 | 578.07 | 592.37 | 16.77 | 14.3 | 15.535 | 607.905
2022-01-11 10:00 | 569.88 | 584.05 | 595.53 | 14.17 | 11.48 | 12.825 | 608.355
2022-01-11 11:00 | 584 | 594.96 | 609.02 | 10.96 | 14.06 | 12.51 | 621.53
2022-01-11 12:00 | 636.06 | 640.69 | 655.76 | 4.63 | 15.07 | 9.85 | 665.61
2022-01-11 13:00 | 661.27 | 662.45 | 676.85 | 1.18 | 14.4 | 7.79 | 684.64
2022-01-11 14:00 | 660.06 | 661.71 | 674.97 | 1.65 | 13.26 | 7.455 | 682.425
2022-01-11 15:00 | 658.37 | 660.82 | 674.89 | 2.45 | 14.07 | 8.26 | 683.15
2022-01-11 16:00 | 656.36 | 659.25 | 673 | 2.89 | 13.75 | 8.32 | 681.32
2022-01-11 17:00 | 654.66 | 658.46 | 672.1 | 3.8 | 13.64 | 8.72 | 680.82
2022-01-11 18:00 | 642.4 | 649.63 | 663.67 | 7.23 | 14.04 | 10.635 | 674.305
2022-01-11 19:00 | 642.27 | 649.65 | 662.7 | 7.38 | 13.05 | 10.215 | 672.915
2022-01-11 20:00 | 642.72 | 649.92 | 662.96 | 7.2 | 13.04 | 10.12 | 673.08
2022-01-11 21:00 | 642.69 | 650.46 | 662.09 | 7.77 | 11.63 | 9.7 | 671.79
2022-01-11 22:00 | 643.02 | 648.97 | 661.84 | 5.95 | 12.87 | 9.41 | 671.25
2022-01-11 23:00 | 643.48 | 650.99 | 662.93 | 7.51 | 11.94 | 9.725 | 672.655
2022-01-12 | 642.47 | 651.23 | 663.31 | 8.76 | 12.08 | 10.42 | 673.73
2022-01-12 01:00 | 643.71 | 652.43 | 666.06 | 8.72 | 13.63 | 11.175 | 677.235
2022-01-12 02:00 | 611.8 | 625.48 | 640.59 | 13.68 | 15.11 | 14.395 | 654.985
2022-01-12 03:00 | 566.26 | 585.46 | 603.43 | 19.2 | 17.97 | 18.585 | 622.015
2022-01-12 04:00 | 559.81 | 578.41 | 599.77 | 18.6 | 21.36 | 19.98 | 619.75
2022-01-12 05:00 | 556.81 | 574.6 | 597.38 | 17.79 | 22.78 | 20.285 | 617.665
2022-01-12 06:00 | 560.76 | 579.8 | 599.5 | 19.04 | 19.7 | 19.37 | 618.87
2022-01-12 07:00 | 557.42 | 578.28 | 595.24 | 20.86 | 16.96 | 18.91 | 614.15
2022-01-12 08:00 | 556.95 | 578.35 | 592.82 | 21.4 | 14.47 | 17.935 | 610.755
2022-01-12 09:00 | 560.48 | 582.04 | 593.96 | 21.56 | 11.92 | 16.74 | 610.7
2022-01-12 10:00 | 566.03 | 583.16 | 597.15 | 17.13 | 13.99 | 15.56 | 612.71
2022-01-12 11:00 | 579.18 | 596.72 | 610.62 | 17.54 | 13.9 | 15.72 | 626.34
2022-01-12 12:00 | 632.14 | 641.95 | 655.2 | 9.81 | 13.25 | 11.53 | 666.73
2022-01-12 13:00 | 659.23 | 665.2 | 678.1 | 5.97 | 12.9 | 9.435 | 687.535
2022-01-12 14:00 | 657.85 | 664.62 | 676.61 | 6.77 | 11.99 | 9.38 | 685.99
2022-01-12 15:00 | 656.14 | 663.71 | 676.73 | 7.57 | 13.02 | 10.295 | 687.025
2022-01-12 16:00 | 653.78 | 661.91 | 675.61 | 8.13 | 13.7 | 10.915 | 686.525
2022-01-12 17:00 | 652.5 | 660.56 | 675.37 | 8.06 | 14.81 | 11.435 | 686.805
2022-01-12 18:00 | 648.42 | 651.95 | 667.63 | 3.53 | 15.68 | 9.605 | 677.235
2022-01-12 19:00 | 647.89 | 651.59 | 666.9 | 3.7 | 15.31 | 9.505 | 676.405
2022-01-12 20:00 | 647.97 | 651.71 | 666.74 | 3.74 | 15.03 | 9.385 | 676.125
2022-01-12 21:00 | 648.34 | 651.81 | 665.7 | 3.47 | 13.89 | 8.68 | 674.38
2022-01-12 22:00 | 648.49 | 651.17 | 665.73 | 2.68 | 14.56 | 8.62 | 674.35
2022-01-12 23:00 | 650.08 | 651.67 | 667.49 | 1.59 | 15.82 | 8.705 | 676.195
2022-01-13 | 649.8 | 652.04 | 668.29 | 2.24 | 16.25 | 9.245 | 677.535
2022-01-13 01:00 | 650.72 | 652.81 | 669.22 | 2.09 | 16.41 | 9.25 | 678.47
2022-01-13 02:00 | 618.63 | 627.2 | 643.68 | 8.57 | 16.48 | 12.525 | 656.205
2022-01-13 03:00 | 572.48 | 586.35 | 605.03 | 13.87 | 18.68 | 16.275 | 621.305
2022-01-13 04:00 | 564.98 | 579.3 | 600.41 | 14.32 | 21.11 | 17.715 | 618.125
2022-01-13 05:00 | 560.57 | 576.75 | 596.86 | 16.18 | 20.11 | 18.145 | 615.005
2022-01-13 06:00 | 562.12 | 577.26 | 600.27 | 15.14 | 23.01 | 19.075 | 619.345
2022-01-13 07:00 | 557.99 | 574.25 | 597.5 | 16.26 | 23.25 | 19.755 | 617.255
2022-01-13 08:00 | 558.11 | 573.75 | 595.3 | 15.64 | 21.55 | 18.595 | 613.895
2022-01-13 09:00 | 561.51 | 576.69 | 595.82 | 15.18 | 19.13 | 17.155 | 612.975
2022-01-13 10:00 | 566.13 | 581.32 | 597.85 | 15.19 | 16.53 | 15.86 | 613.71
2022-01-13 11:00 | 579.52 | 591.88 | 611.36 | 12.36 | 19.48 | 15.92 | 627.28
2022-01-13 12:00 | 631.72 | 636.84 | 654.9 | 5.12 | 18.06 | 11.59 | 666.49
2022-01-13 13:00 | 660.64 | 661.07 | 677.8 | 0.43 | 16.73 | 8.58 | 686.38
2022-01-13 14:00 | 659.98 | 660.4 | 676.29 | 0.42 | 15.89 | 8.155 | 684.445
2022-01-13 15:00 | 658.1 | 659.81 | 676.53 | 1.71 | 16.72 | 9.215 | 685.745
2022-01-13 16:00 | 656.86 | 657.4 | 675.64 | 0.54 | 18.24 | 9.39 | 685.03
2022-01-13 17:00 | 655.73 | 655.88 | 675.77 | 0.15 | 19.89 | 10.02 | 685.79
2022-01-13 18:00 | 647.93 | 652.57 | 671.64 | 4.64 | 19.07 | 11.855 | 683.495
2022-01-13 19:00 | 650.13 | 651.95 | 670.35 | 1.82 | 18.4 | 10.11 | 680.46
2022-01-13 20:00 | 647.75 | 652.68 | 670.69 | 4.93 | 18.01 | 11.47 | 682.16
2022-01-13 21:00 | 648.68 | 653.58 | 670.02 | 4.9 | 16.44 | 10.67 | 680.69
2022-01-13 22:00 | 647.25 | 651.94 | 670.73 | 4.69 | 18.79 | 11.74 | 682.47
2022-01-13 23:00 | 647.43 | 653.42 | 671.84 | 5.99 | 18.42 | 12.205 | 684.045
2022-01-14 | 646.86 | 653.81 | 672 | 6.95 | 18.19 | 12.57 | 684.57
2022-01-14 01:00 | 646.34 | 654.55 | 673.01 | 8.21 | 18.46 | 13.335 | 686.345
2022-01-14 02:00 | 613.71 | 627.15 | 646.61 | 13.44 | 19.46 | 16.45 | 663.06
2022-01-14 03:00 | 564.79 | 585.14 | 605.24 | 20.35 | 20.1 | 20.225 | 625.465
2022-01-14 04:00 | 554.76 | 575.11 | 598.94 | 20.35 | 23.83 | 22.09 | 621.03
2022-01-14 05:00 | 551.09 | 570.04 | 596.19 | 18.95 | 26.15 | 22.55 | 618.74
2022-01-14 06:00 | 555.33 | 570.48 | 598.1 | 15.15 | 27.62 | 21.385 | 619.485
2022-01-14 07:00 | 554.68 | 567.75 | 594.3 | 13.07 | 26.55 | 19.81 | 614.11
2022-01-14 08:00 | 549.6 | 566.67 | 589.22 | 17.07 | 22.55 | 19.81 | 609.03
2022-01-14 09:00 | 552.18 | 571.47 | 590.46 | 19.29 | 18.99 | 19.14 | 609.6
2022-01-14 10:00 | 557.05 | 575.64 | 592.86 | 18.59 | 17.22 | 17.905 | 610.765
2022-01-14 11:00 | 569.07 | 585.77 | 605.33 | 16.7 | 19.56 | 18.13 | 623.46
2022-01-14 12:00 | 620.52 | 632.01 | 653.24 | 11.49 | 21.23 | 16.36 | 669.6
2022-01-14 13:00 | 652.92 | 659.65 | 679.25 | 6.73 | 19.6 | 13.165 | 692.415
2022-01-14 14:00 | 662.77 | 658.94 | 677.99 | -3.83 | 19.05 | 7.61 | 685.6
2022-01-14 15:00 | 653.69 | 657.38 | 678.34 | 3.69 | 20.96 | 12.325 | 690.665
2022-01-14 16:00 | 649.55 | 656.69 | 677.13 | 7.14 | 20.44 | 13.79 | 690.92
2022-01-14 17:00 | 647.94 | 656.03 | 677.99 | 8.09 | 21.96 | 15.025 | 693.015
2022-01-14 18:00 | 647.34 | 652.49 | 668.19 | 5.15 | 15.7 | 10.425 | 678.615
2022-01-14 19:00 | 648.77 | 651.73 | 668 | 2.96 | 16.27 | 9.615 | 677.615
2022-01-14 20:00 | 645.92 | 651.63 | 668.44 | 5.71 | 16.81 | 11.26 | 679.7
2022-01-14 21:00 | 646.07 | 651.94 | 668.56 | 5.87 | 16.62 | 11.245 | 679.805
2022-01-14 22:00 | 645.01 | 651.06 | 667.85 | 6.05 | 16.79 | 11.42 | 679.27
2022-01-14 23:00 | 648.14 | 651.38 | 670.12 | 3.24 | 18.74 | 10.99 | 681.11
2022-01-15 | 648.02 | 651.14 | 671.23 | 3.12 | 20.09 | 11.605 | 682.835
2022-01-15 01:00 | 648.95 | 651.09 | 671.85 | 2.14 | 20.76 | 11.45 | 683.3
2022-01-15 02:00 | 617.51 | 622.05 | 643.65 | 4.54 | 21.6 | 13.07 | 656.72
2022-01-15 03:00 | 570.03 | 581.11 | 603.47 | 11.08 | 22.36 | 16.72 | 620.19
2022-01-15 04:00 | 561.04 | 570.91 | 599.39 | 9.87 | 28.48 | 19.175 | 618.565
2022-01-15 05:00 | 556.5 | 569.97 | 600.64 | 13.47 | 30.67 | 22.07 | 622.71
2022-01-15 06:00 | 551.43 | 568.15 | 601.83 | 16.72 | 33.68 | 25.2 | 627.03
2022-01-15 07:00 | 549.13 | 565.65 | 598.88 | 16.52 | 33.23 | 24.875 | 623.755
2022-01-15 08:00 | 548.86 | 565.43 | 595.22 | 16.57 | 29.79 | 23.18 | 618.4
2022-01-15 09:00 | 552.88 | 569.24 | 596 | 16.36 | 26.76 | 21.56 | 617.56
2022-01-15 10:00 | 556.97 | 573.08 | 596.77 | 16.11 | 23.69 | 19.9 | 616.67
2022-01-15 11:00 | 569.79 | 583.03 | 608.13 | 13.24 | 25.1 | 19.17 | 627.3
2022-01-15 12:00 | 620.26 | 631.36 | 652.07 | 11.1 | 20.71 | 15.905 | 667.975
2022-01-15 13:00 | 651.86 | 661.94 | 679.28 | 10.08 | 17.34 | 13.71 | 692.99
2022-01-15 14:00 | 649.67 | 661.9 | 679.22 | 12.23 | 17.32 | 14.775 | 693.995
2022-01-15 15:00 | 648.01 | 660.97 | 680.7 | 12.96 | 19.73 | 16.345 | 697.045
2022-01-15 16:00 | 646.45 | 660.31 | 682.22 | 13.86 | 21.91 | 17.885 | 700.105
2022-01-15 17:00 | 645.92 | 659.31 | 684.88 | 13.39 | 25.57 | 19.48 | 704.36
2022-01-15 18:00 | 642.79 | 652.37 | 676.01 | 9.58 | 23.64 | 16.61 | 692.62
2022-01-15 19:00 | 641.76 | 652.01 | 676.28 | 10.25 | 24.27 | 17.26 | 693.54
2022-01-15 20:00 | 641.33 | 652.34 | 676.69 | 11.01 | 24.35 | 17.68 | 694.37
2022-01-15 21:00 | 641.13 | 653.44 | 676.2 | 12.31 | 22.76 | 17.535 | 693.735
2022-01-15 22:00 | 641.17 | 652.06 | 675.48 | 10.89 | 23.42 | 17.155 | 692.635
2022-01-15 23:00 | 642.68 | 652.91 | 674.9 | 10.23 | 21.99 | 16.11 | 691.01
2022-01-16 | 643.3 | 653.34 | 673.52 | 10.04 | 20.18 | 15.11 | 688.63
2022-01-16 01:00 | 644.41 | 654.55 | 672.42 | 10.14 | 17.87 | 14.005 | 686.425
2022-01-16 02:00 | 613.41 | 627.17 | 642.78 | 13.76 | 15.61 | 14.685 | 657.465
2022-01-16 03:00 | 566.19 | 586.7 | 600.37 | 20.51 | 13.67 | 17.09 | 617.46
2022-01-16 04:00 | 557.22 | 578.39 | 590.91 | 21.17 | 12.52 | 16.845 | 607.755
2022-01-16 05:00 | 552.63 | 573.96 | 590.45 | 21.33 | 16.49 | 18.91 | 609.36
2022-01-16 06:00 | 547.64 | 571.82 | 596.02 | 24.18 | 24.2 | 24.19 | 620.21
2022-01-16 07:00 | 545.22 | 568.81 | 596.69 | 23.59 | 27.88 | 25.735 | 622.425
2022-01-16 08:00 | 544.92 | 568.47 | 597.54 | 23.55 | 29.07 | 26.31 | 623.85
2022-01-16 09:00 | 548.98 | 572.45 | 600.6 | 23.47 | 28.15 | 25.81 | 626.41
2022-01-16 10:00 | 553.03 | 577.12 | 602.86 | 24.09 | 25.74 | 24.915 | 627.775
2022-01-16 11:00 | 565.77 | 587.67 | 613.47 | 21.9 | 25.8 | 23.85 | 637.32
2022-01-16 12:00 | 614.76 | 632.67 | 655.45 | 17.91 | 22.78 | 20.345 | 675.795
2022-01-16 13:00 | 647.15 | 661.69 | 681.55 | 14.54 | 19.86 | 17.2 | 698.75
2022-01-16 14:00 | 645.17 | 660.33 | 680.57 | 15.16 | 20.24 | 17.7 | 698.27
2022-01-16 15:00 | 643.74 | 659.17 | 680.1 | 15.43 | 20.93 | 18.18 | 698.28
2022-01-16 16:00 | 642.28 | 657.84 | 678.89 | 15.56 | 21.05 | 18.305 | 697.195
2022-01-16 17:00 | 641.78 | 657.11 | 679.03 | 15.33 | 21.92 | 18.625 | 697.655
2022-01-16 18:00 | 640.23 | 651.63 | 672.32 | 11.4 | 20.69 | 16.045 | 688.365
2022-01-16 19:00 | 638.91 | 651.16 | 671.66 | 12.25 | 20.5 | 16.375 | 688.035
2022-01-16 20:00 | 639.26 | 651.78 | 671.9 | 12.52 | 20.12 | 16.32 | 688.22
2022-01-16 21:00 | 639.08 | 652.82 | 671.34 | 13.74 | 18.52 | 16.13 | 687.47
2022-01-16 22:00 | 639.01 | 651.78 | 671.5 | 12.77 | 19.72 | 16.245 | 687.745
2022-01-16 23:00 | 639.74 | 653.69 | 671.85 | 13.95 | 18.16 | 16.055 | 687.905
2022-01-17 | 639.94 | 653.35 | 672.66 | 13.41 | 19.31 | 16.36 | 689.02
2022-01-17 01:00 | 641.67 | 653.96 | 673.33 | 12.29 | 19.37 | 15.83 | 689.16
2022-01-17 02:00 | 610.21 | 626.02 | 647.39 | 15.81 | 21.37 | 18.59 | 665.98
2022-01-17 03:00 | 564.34 | 585.31 | 610.04 | 20.97 | 24.73 | 22.85 | 632.89
2022-01-17 04:00 | 556.86 | 576.7 | 603.82 | 19.84 | 27.12 | 23.48 | 627.3
2022-01-17 05:00 | 554.12 | 573.47 | 602.26 | 19.35 | 28.79 | 24.07 | 626.33
2022-01-17 06:00 | 556.49 | 571.84 | 603.86 | 15.35 | 32.02 | 23.685 | 627.545
2022-01-17 07:00 | 554.12 | 569.01 | 600.4 | 14.89 | 31.39 | 23.14 | 623.54
2022-01-17 08:00 | 553.46 | 568.51 | 597.42 | 15.05 | 28.91 | 21.98 | 619.4
2022-01-17 09:00 | 556.54 | 572.71 | 600.02 | 16.17 | 27.31 | 21.74 | 621.76
2022-01-17 10:00 | 560.99 | 576.64 | 602.8 | 15.65 | 26.16 | 20.905 | 623.705
2022-01-17 11:00 | 570.32 | 587.51 | 613.87 | 17.19 | 26.36 | 21.775 | 635.645
2022-01-17 12:00 | 614.19 | 631.81 | 655.19 | 17.62 | 23.38 | 20.5 | 675.69
2022-01-17 13:00 | 650.15 | 662.11 | 681.74 | 11.96 | 19.63 | 15.795 | 697.535
2022-01-17 14:00 | 651.45 | 660.79 | 681.18 | 9.34 | 20.39 | 14.865 | 696.045
2022-01-17 15:00 | 651.62 | 659.78 | 680.86 | 8.16 | 21.08 | 14.62 | 695.48
2022-01-17 16:00 | 651.96 | 658.63 | 679.66 | 6.67 | 21.03 | 13.85 | 693.51
2022-01-17 17:00 | 652.08 | 658 | 679.25 | 5.92 | 21.25 | 13.585 | 692.835
2022-01-17 18:00 | 648.9 | 654.77 | 671.54 | 5.87 | 16.77 | 11.32 | 682.86
2022-01-17 19:00 | 648.04 | 654.31 | 670.28 | 6.27 | 15.97 | 11.12 | 681.4
2022-01-17 20:00 | 649.31 | 654.72 | 670.18 | 5.41 | 15.46 | 10.435 | 680.615
2022-01-17 21:00 | 647.84 | 654.95 | 669.37 | 7.11 | 14.42 | 10.765 | 680.135
2022-01-17 22:00 | 644.72 | 654.17 | 669.08 | 9.45 | 14.91 | 12.18 | 681.26
2022-01-17 23:00 | 642.57 | 655.32 | 670.17 | 12.75 | 14.85 | 13.8 | 683.97
2022-01-18 | 643.52 | 655.28 | 670.78 | 11.76 | 15.5 | 13.63 | 684.41
2022-01-18 01:00 | 644.85 | 655.47 | 671.33 | 10.62 | 15.86 | 13.24 | 684.57
2022-01-18 02:00 | 615.23 | 627.14 | 645.99 | 11.91 | 18.85 | 15.38 | 661.37
2022-01-18 03:00 | 569.52 | 586.73 | 607.66 | 17.21 | 20.93 | 19.07 | 626.73
2022-01-18 04:00 | 561.5 | 579.04 | 601.66 | 17.54 | 22.62 | 20.08 | 621.74
2022-01-18 05:00 | 557.82 | 575.25 | 597.94 | 17.43 | 22.69 | 20.06 | 618
2022-01-18 06:00 | 560.26 | 573.89 | 602.58 | 13.63 | 28.69 | 21.16 | 623.74
2022-01-18 07:00 | 558.55 | 571.29 | 600.69 | 12.74 | 29.4 | 21.07 | 621.76
2022-01-18 08:00 | 557.92 | 571.03 | 598.4 | 13.11 | 27.37 | 20.24 | 618.64
2022-01-18 09:00 | 561.67 | 574.91 | 601.03 | 13.24 | 26.12 | 19.68 | 620.71
2022-01-18 10:00 | 564.24 | 578.32 | 603.42 | 14.08 | 25.1 | 19.59 | 623.01
2022-01-18 11:00 | 576.58 | 587.84 | 613.37 | 11.26 | 25.53 | 18.395 | 631.765
2022-01-18 12:00 | 622.52 | 631.1 | 652.75 | 8.58 | 21.65 | 15.115 | 667.865
2022-01-18 13:00 | 656.35 | 661.99 | 680.01 | 5.64 | 18.02 | 11.83 | 691.84
2022-01-18 14:00 | 655.97 | 661.42 | 679.26 | 5.45 | 17.84 | 11.645 | 690.905
2022-01-18 15:00 | 654.65 | 659.95 | 679.08 | 5.3 | 19.13 | 12.215 | 691.295
2022-01-18 16:00 | 653.5 | 658.69 | 677.04 | 5.19 | 18.35 | 11.77 | 688.81
2022-01-18 17:00 | 652.84 | 657.83 | 675.98 | 4.99 | 18.15 | 11.57 | 687.55
2022-01-18 18:00 | 646.88 | 653.02 | 664.7 | 6.14 | 11.68 | 8.91 | 673.61
2022-01-18 19:00 | 645.16 | 652.44 | 664.17 | 7.28 | 11.73 | 9.505 | 673.675
2022-01-18 20:00 | 645.33 | 652.82 | 663.77 | 7.49 | 10.95 | 9.22 | 672.99
2022-01-18 21:00 | 645.4 | 653.31 | 662.08 | 7.91 | 8.77 | 8.34 | 670.42
2022-01-18 22:00 | 645.91 | 652.31 | 661.61 | 6.4 | 9.3 | 7.85 | 669.46
2022-01-18 23:00 | 646.93 | 653.51 | 662.54 | 6.58 | 9.03 | 7.805 | 670.345
2022-01-19 | 647.79 | 654.03 | 663.83 | 6.24 | 9.8 | 8.02 | 671.85
2022-01-19 01:00 | 648.22 | 655.61 | 664.97 | 7.39 | 9.36 | 8.375 | 673.345
2022-01-19 02:00 | 618 | 629.34 | 641 | 11.34 | 11.66 | 11.5 | 652.5
2022-01-19 03:00 | 573.87 | 590.55 | 604.37 | 16.68 | 13.82 | 15.25 | 619.62
2022-01-19 04:00 | 567.17 | 582.11 | 598.01 | 14.94 | 15.9 | 15.42 | 613.43
2022-01-19 05:00 | 562.95 | 578.92 | 594.92 | 15.97 | 16 | 15.985 | 610.905
2022-01-19 06:00 | 565.72 | 576.93 | 597.21 | 11.21 | 20.28 | 15.745 | 612.955
2022-01-19 07:00 | 562.08 | 573.27 | 595.16 | 11.19 | 21.89 | 16.54 | 611.7
2022-01-19 08:00 | 561.59 | 573.07 | 594.18 | 11.48 | 21.11 | 16.295 | 610.475
2022-01-19 09:00 | 565.09 | 574.44 | 596.1 | 9.35 | 21.66 | 15.505 | 611.605
2022-01-19 10:00 | 569.69 | 578.64 | 598.47 | 8.95 | 19.83 | 14.39 | 612.86
2022-01-19 11:00 | 580.61 | 568.73 | 606.49 | -11.88 | 37.76 | 12.94 | 619.43
2022-01-19 12:00 | 624.71 | 631.1 | 646.03 | 6.39 | 14.93 | 10.66 | 656.69
2022-01-19 13:00 | 659.33 | 660.77 | 673.31 | 1.44 | 12.54 | 6.99 | 680.3
2022-01-19 14:00 | 659.37 | 659.23 | 671.87 | -0.14 | 12.64 | 6.25 | 678.12
2022-01-19 15:00 | 660.51 | 657.82 | 670.76 | -2.69 | 12.94 | 5.125 | 675.885
2022-01-19 16:00 | 660.88 | 657.24 | 669.63 | -3.64 | 12.39 | 4.375 | 674.005
2022-01-19 17:00 | 661.1 | 655.62 | 668.31 | -5.48 | 12.69 | 3.605 | 671.915
2022-01-19 18:00 | 662.81 | 645.82 | 662.24 | -16.99 | 16.42 | -0.285 | 661.955
2022-01-19 19:00 | 670.8 | 644.92 | 659.86 | -25.88 | 14.94 | -5.47 | 654.39
2022-01-19 20:00 | 668 | 644.64 | 659.32 | -23.36 | 14.68 | -4.34 | 654.98
2022-01-19 21:00 | 663.98 | 643.7 | 658.79 | -20.28 | 15.09 | -2.595 | 656.195
2022-01-19 22:00 | 658.93 | 643.79 | 658.48 | -15.14 | 14.69 | -0.225 | 658.255
2022-01-19 23:00 | 655.57 | 644.83 | 659.48 | -10.74 | 14.65 | 1.955 | 661.435
2022-01-20 | 650.06 | 647.48 | 662.05 | -2.58 | 14.57 | 5.995 | 668.045
2022-01-20 01:00 | 649 | 648.92 | 663.63 | -0.08 | 14.71 | 7.315 | 670.945
2022-01-20 02:00 | 613.62 | 623.43 | 640.1 | 9.81 | 16.67 | 13.24 | 653.34
2022-01-20 03:00 | 569.34 | 586.74 | 604.1 | 17.4 | 17.36 | 17.38 | 621.48
2022-01-20 04:00 | 558.66 | 580.58 | 598.55 | 21.92 | 17.97 | 19.945 | 618.495
2022-01-20 05:00 | 555.62 | 578.42 | 593.89 | 22.8 | 15.47 | 19.135 | 613.025
2022-01-20 06:00 | 574.7 | 577.1 | 595.84 | 2.4 | 18.74 | 10.57 | 606.41
2022-01-20 07:00 | 587.18 | 573.44 | 593.18 | -13.74 | 19.74 | 3 | 596.18
2022-01-20 08:00 | 580.59 | 572.14 | 593.18 | -8.45 | 21.04 | 6.295 | 599.475
2022-01-20 09:00 | 576.18 | 573.87 | 594.82 | -2.31 | 20.95 | 9.32 | 604.14
2022-01-20 10:00 | 574.61 | 577.13 | 596.4 | 2.52 | 19.27 | 10.895 | 607.295
2022-01-20 11:00 | 577.61 | 585.59 | 605.16 | 7.98 | 19.57 | 13.775 | 618.935
2022-01-20 12:00 | 617.54 | 626.24 | 643.98 | 8.7 | 17.74 | 13.22 | 657.2
2022-01-20 13:00 | 657.77 | 656.37 | 671.73 | -1.4 | 15.36 | 6.98 | 678.71
2022-01-20 14:00 | 657.63 | 655.48 | 670.06 | -2.15 | 14.58 | 6.215 | 676.275
2022-01-20 15:00 | 656.84 | 654.11 | 668.63 | -2.73 | 14.52 | 5.895 | 674.525
2022-01-20 16:00 | 655.47 | 653.3 | 667.35 | -2.17 | 14.05 | 5.94 | 673.29
2022-01-20 17:00 | 655.31 | 652.26 | 666.1 | -3.05 | 13.84 | 5.395 | 671.495
2022-01-20 18:00 | 658.27 | 647.24 | 657.78 | -11.03 | 10.54 | -0.245 | 657.535
2022-01-20 19:00 | 657.56 | 645.81 | 656.75 | -11.75 | 10.94 | -0.405 | 656.345
2022-01-20 20:00 | 658.31 | 645.49 | 656.16 | -12.82 | 10.67 | -1.075 | 655.085
2022-01-20 21:00 | 659.2 | 645.62 | 655.75 | -13.58 | 10.13 | -1.725 | 654.025
2022-01-20 22:00 | 659.06 | 645.84 | 655.78 | -13.22 | 9.94 | -1.64 | 654.14
2022-01-20 23:00 | 659.34 | 646.83 | 656.56 | -12.51 | 9.73 | -1.39 | 655.17
2022-01-21 | 659.46 | 648.72 | 658.25 | -10.74 | 9.53 | -0.605 | 657.645
2022-01-21 01:00 | 660.23 | 650.14 | 659.94 | -10.09 | 9.8 | -0.145 | 659.795
2022-01-21 02:00 | 629.16 | 625.1 | 634.87 | -4.06 | 9.77 | 2.855 | 637.725
2022-01-21 03:00 | 584.57 | 588.4 | 596.75 | 3.83 | 8.35 | 6.09 | 602.84
2022-01-21 04:00 | 576.84 | 581.74 | 593.4 | 4.9 | 11.66 | 8.28 | 601.68
2022-01-21 05:00 | 571.9 | 577.26 | 592.35 | 5.36 | 15.09 | 10.225 | 602.575
2022-01-21 06:00 | 573.89 | 575.68 | 594.79 | 1.79 | 19.11 | 10.45 | 605.24
2022-01-21 07:00 | 569.81 | 571.91 | 591.7 | 2.1 | 19.79 | 10.945 | 602.645
2022-01-21 08:00 | 568.19 | 570.57 | 590.91 | 2.38 | 20.34 | 11.36 | 602.27
2022-01-21 09:00 | 570.62 | 572.33 | 592 | 1.71 | 19.67 | 10.69 | 602.69
2022-01-21 10:00 | 574.78 | 575.35 | 596.27 | 0.57 | 20.92 | 10.745 | 607.015
2022-01-21 11:00 | 585 | 582.81 | 604.38 | -2.19 | 21.57 | 9.69 | 614.07
2022-01-21 12:00 | 628.89 | 623.58 | 643.55 | -5.31 | 19.97 | 7.33 | 650.88
2022-01-21 13:00 | 665.99 | 655.24 | 673.29 | -10.75 | 18.05 | 3.65 | 676.94
2022-01-21 14:00 | 665.53 | 654.14 | 671.57 | -11.39 | 17.43 | 3.02 | 674.59
2022-01-21 15:00 | 664.47 | 652.79 | 670.35 | -11.68 | 17.56 | 2.94 | 673.29
2022-01-21 16:00 | 663.23 | 652.96 | 669.12 | -10.27 | 16.16 | 2.945 | 672.065
2022-01-21 17:00 | 663.1 | 651.01 | 667.93 | -12.09 | 16.92 | 2.415 | 670.345
2022-01-21 18:00 | 656.07 | 651.18 | 660.72 | -4.89 | 9.54 | 2.325 | 663.045
2022-01-21 19:00 | 658.79 | 648.7 | 659.93 | -10.09 | 11.23 | 0.57 | 660.5
2022-01-21 20:00 | 656.61 | 647.64 | 659.9 | -8.97 | 12.26 | 1.645 | 661.545
2022-01-21 21:00 | 657.03 | 647.01 | 658.76 | -10.02 | 11.75 | 0.865 | 659.625
2022-01-21 22:00 | 656.28 | 647.32 | 658.43 | -8.96 | 11.11 | 1.075 | 659.505
2022-01-21 23:00 | 656.44 | 647.79 | 659.26 | -8.65 | 11.47 | 1.41 | 660.67
2022-01-22 | 655.89 | 649.79 | 661.33 | -6.1 | 11.54 | 2.72 | 664.05
2022-01-22 01:00 | 655.54 | 651.43 | 661.58 | -4.11 | 10.15 | 3.02 | 664.6
2022-01-22 02:00 | 621.9 | 626.05 | 636.27 | 4.15 | 10.22 | 7.185 | 643.455
2022-01-22 03:00 | 575.19 | 588.52 | 600.15 | 13.33 | 11.63 | 12.48 | 612.63
2022-01-22 04:00 | 567.61 | 580.94 | 595.11 | 13.33 | 14.17 | 13.75 | 608.86
2022-01-22 05:00 | 561.88 | 579.34 | 595.22 | 17.46 | 15.88 | 16.67 | 611.89
2022-01-22 06:00 | 566.54 | 577.83 | 597.48 | 11.29 | 19.65 | 15.47 | 612.95
2022-01-22 07:00 | 562.04 | 574.95 | 596.08 | 12.91 | 21.13 | 17.02 | 613.1
2022-01-22 08:00 | 560.93 | 571.65 | 592.95 | 10.72 | 21.3 | 16.01 | 608.96
2022-01-22 09:00 | 563.09 | 571.55 | 594.43 | 8.46 | 22.88 | 15.67 | 610.1
2022-01-22 10:00 | 566.18 | 573.42 | 595.26 | 7.24 | 21.84 | 14.54 | 609.8
2022-01-22 11:00 | 578.23 | 580.85 | 605.3 | 2.62 | 24.45 | 13.535 | 618.835
2022-01-22 12:00 | 622.69 | 622.93 | 641.43 | 0.24 | 18.5 | 9.37 | 650.8
2022-01-22 13:00 | 662.85 | 657.41 | 672.09 | -5.44 | 14.68 | 4.62 | 676.71
2022-01-22 14:00 | 662.02 | 656.13 | 670.78 | -5.89 | 14.65 | 4.38 | 675.16
2022-01-22 15:00 | 661.21 | 653.7 | 670.19 | -7.51 | 16.49 | 4.49 | 674.68
2022-01-22 16:00 | 659.56 | 654.02 | 668.11 | -5.54 | 14.09 | 4.275 | 672.385
2022-01-22 17:00 | 658.52 | 652.13 | 667.86 | -6.39 | 15.73 | 4.67 | 672.53
2022-01-22 18:00 | 656.81 | 644.94 | 661.08 | -11.87 | 16.14 | 2.135 | 663.215
2022-01-22 19:00 | 656.67 | 646.2 | 658.9 | -10.47 | 12.7 | 1.115 | 660.015
2022-01-22 20:00 | 657.12 | 645.9 | 657.61 | -11.22 | 11.71 | 0.245 | 657.855
2022-01-22 21:00 | 657.51 | 645.69 | 655.86 | -11.82 | 10.17 | -0.825 | 655.035
2022-01-22 22:00 | 657.73 | 644.69 | 655.4 | -13.04 | 10.71 | -1.165 | 654.235
2022-01-22 23:00 | 657.95 | 646.35 | 656.44 | -11.6 | 10.09 | -0.755 | 655.685
2022-01-23 | 656.57 | 647.68 | 657.11 | -8.89 | 9.43 | 0.27 | 657.38
2022-01-23 01:00 | 656.49 | 649.41 | 658.3 | -7.08 | 8.89 | 0.905 | 659.205
2022-01-23 02:00 | 622.69 | 623.07 | 633.02 | 0.38 | 9.95 | 5.165 | 638.185
2022-01-23 03:00 | 576.8 | 587.2 | 595.69 | 10.4 | 8.49 | 9.445 | 605.135
2022-01-23 04:00 | 569.99 | 581.08 | 593.57 | 11.09 | 12.49 | 11.79 | 605.36
2022-01-23 05:00 | 565.9 | 579.58 | 592.69 | 13.68 | 13.11 | 13.395 | 606.085
2022-01-23 06:00 | 567.06 | 579.39 | 596.21 | 12.33 | 16.82 | 14.575 | 610.785
2022-01-23 07:00 | 563.38 | 575.82 | 594.45 | 12.44 | 18.63 | 15.535 | 609.985
2022-01-23 08:00 | 561.47 | 574.45 | 592.17 | 12.98 | 17.72 | 15.35 | 607.52
2022-01-23 09:00 | 565.14 | 575.07 | 594.69 | 9.93 | 19.62 | 14.775 | 609.465
2022-01-23 10:00 | 568.85 | 577.92 | 596.85 | 9.07 | 18.93 | 14 | 610.85
2022-01-23 11:00 | 580.39 | 585.94 | 606.54 | 5.55 | 20.6 | 13.075 | 619.615
2022-01-23 12:00 | 625.21 | 625.62 | 641.69 | 0.41 | 16.07 | 8.24 | 649.93
2022-01-23 13:00 | 666.28 | 658.74 | 672.6 | -7.54 | 13.86 | 3.16 | 675.76
2022-01-23 14:00 | 665.59 | 658.28 | 671.47 | -7.31 | 13.19 | 2.94 | 674.41
2022-01-23 15:00 | 664.25 | 656.82 | 671.47 | -7.43 | 14.65 | 3.61 | 675.08
2022-01-23 16:00 | 662.55 | 655.95 | 670.62 | -6.6 | 14.67 | 4.035 | 674.655
2022-01-23 17:00 | 661.77 | 654.97 | 670.63 | -6.8 | 15.66 | 4.43 | 675.06
2022-01-23 18:00 | 650.62 | 649.33 | 663.77 | -1.29 | 14.44 | 6.575 | 670.345
2022-01-23 19:00 | 650.32 | 648.65 | 664.56 | -1.67 | 15.91 | 7.12 | 671.68
2022-01-23 20:00 | 650.31 | 648.39 | 664.21 | -1.92 | 15.82 | 6.95 | 671.16
2022-01-23 21:00 | 650.33 | 647.51 | 662.49 | -2.82 | 14.98 | 6.08 | 668.57
2022-01-23 22:00 | 650.37 | 647.93 | 661.85 | -2.44 | 13.92 | 5.74 | 667.59
2022-01-23 23:00 | 650.16 | 648.12 | 663.39 | -2.04 | 15.27 | 6.615 | 670.005
2022-01-24 | 649.91 | 650.08 | 664.57 | 0.17 | 14.49 | 7.33 | 671.9
2022-01-24 01:00 | 651.8 | 651.53 | 665.6 | -0.27 | 14.07 | 6.9 | 672.5
2022-01-24 02:00 | 619.81 | 626.06 | 639.73 | 6.25 | 13.67 | 9.96 | 649.69
2022-01-24 03:00 | 576.45 | 589.68 | 602.28 | 13.23 | 12.6 | 12.915 | 615.195
2022-01-24 04:00 | 570.02 | 582.18 | 596.96 | 12.16 | 14.78 | 13.47 | 610.43
2022-01-24 05:00 | 566.44 | 579.89 | 594.45 | 13.45 | 14.56 | 14.005 | 608.455
2022-01-24 06:00 | 568.51 | 578.89 | 598.31 | 10.38 | 19.42 | 14.9 | 613.21
2022-01-24 07:00 | 568.25 | 575.67 | 597.02 | 7.42 | 21.35 | 14.385 | 611.405
2022-01-24 08:00 | 564.07 | 574.88 | 595.44 | 10.81 | 20.56 | 15.685 | 611.125
2022-01-24 09:00 | 566.05 | 576.13 | 596.91 | 10.08 | 20.78 | 15.43 | 612.34
2022-01-24 10:00 | 571.31 | 579.58 | 598.28 | 8.27 | 18.7 | 13.485 | 611.765
2022-01-24 11:00 | 582.04 | 587.06 | 608.41 | 5.02 | 21.35 | 13.185 | 621.595
2022-01-24 12:00 | 622.61 | 626.11 | 643.45 | 3.5 | 17.34 | 10.42 | 653.87
2022-01-24 13:00 | 661.74 | 659.98 | 675.6 | -1.76 | 15.62 | 6.93 | 682.53
2022-01-24 14:00 | 660.74 | 658.74 | 674.42 | -2 | 15.68 | 6.84 | 681.26
2022-01-24 15:00 | 659.72 | 656.85 | 674.38 | -2.87 | 17.53 | 7.33 | 681.71
2022-01-24 16:00 | 657.44 | 656.07 | 672.79 | -1.37 | 16.72 | 7.675 | 680.465
2022-01-24 17:00 | 656.45 | 654.28 | 672.69 | -2.17 | 18.41 | 8.12 | 680.81
2022-01-24 18:00 | 650.04 | 651.21 | 667.05 | 1.17 | 15.84 | 8.505 | 675.555
2022-01-24 19:00 | 652.05 | 651.2 | 664.32 | -0.85 | 13.12 | 6.135 | 670.455
2022-01-24 20:00 | 649.88 | 650.34 | 664.07 | 0.46 | 13.73 | 7.095 | 671.165
2022-01-24 21:00 | 650.48 | 650.7 | 662.8 | 0.22 | 12.1 | 6.16 | 668.96
2022-01-24 22:00 | 649.95 | 650.53 | 662.93 | 0.58 | 12.4 | 6.49 | 669.42
2022-01-24 23:00 | 649.56 | 651.38 | 663.93 | 1.82 | 12.55 | 7.185 | 671.115
2022-01-25 | 649.66 | 653.72 | 665.76 | 4.06 | 12.04 | 8.05 | 673.81
2022-01-25 01:00 | 649.88 | 655.04 | 666.16 | 5.16 | 11.12 | 8.14 | 674.3
2022-01-25 02:00 | 618.85 | 628.09 | 639.88 | 9.24 | 11.79 | 10.515 | 650.395
2022-01-25 03:00 | 575.04 | 590.82 | 604.03 | 15.78 | 13.21 | 14.495 | 618.525
2022-01-25 04:00 | 567.28 | 583.46 | 597.52 | 16.18 | 14.06 | 15.12 | 612.64
2022-01-25 05:00 | 562.19 | 580.83 | 594.22 | 18.64 | 13.39 | 16.015 | 610.235
2022-01-25 06:00 | 564.35 | 579.49 | 594.8 | 15.14 | 15.31 | 15.225 | 610.025
2022-01-25 07:00 | 558.85 | 576.23 | 590.85 | 17.38 | 14.62 | 16 | 606.85
2022-01-25 08:00 | 553.77 | 575.98 | 585.95 | 22.21 | 9.97 | 16.09 | 602.04
2022-01-25 09:00 | 557.63 | 576.41 | 587.7 | 18.78 | 11.29 | 15.035 | 602.735
2022-01-25 10:00 | 566.33 | 578.76 | 590.41 | 12.43 | 11.65 | 12.04 | 602.45
2022-01-25 11:00 | 581.35 | 585.78 | 603.26 | 4.43 | 17.48 | 10.955 | 614.215
2022-01-25 12:00 | 620.29 | 626.99 | 640.65 | 6.7 | 13.66 | 10.18 | 650.83
2022-01-25 13:00 | 660.25 | 662.62 | 675.51 | 2.37 | 12.89 | 7.63 | 683.14
2022-01-25 14:00 | 659.16 | 661.48 | 674.09 | 2.32 | 12.61 | 7.465 | 681.555
2022-01-25 15:00 | 657.72 | 659.59 | 673.83 | 1.87 | 14.24 | 8.055 | 681.885
2022-01-25 16:00 | 655.27 | 658.46 | 672.56 | 3.19 | 14.1 | 8.645 | 681.205
2022-01-25 17:00 | 654.1 | 657.81 | 671.64 | 3.71 | 13.83 | 8.77 | 680.41
2022-01-25 18:00 | 651.91 | 653.02 | 666.29 | 1.11 | 13.27 | 7.19 | 673.48
2022-01-25 19:00 | 651.48 | 651.39 | 665 | -0.09 | 13.61 | 6.76 | 671.76
2022-01-25 20:00 | 651.44 | 650.77 | 664.49 | -0.67 | 13.72 | 6.525 | 671.015
2022-01-25 21:00 | 650.93 | 651.19 | 664.02 | 0.26 | 12.83 | 6.545 | 670.565
2022-01-25 22:00 | 650.45 | 650.48 | 663.81 | 0.03 | 13.33 | 6.68 | 670.49
2022-01-25 23:00 | 650.96 | 652.38 | 665.01 | 1.42 | 12.63 | 7.025 | 672.035
2022-01-26 | 650.16 | 653.76 | 665.38 | 3.6 | 11.62 | 7.61 | 672.99
2022-01-26 01:00 | 650.21 | 654.62 | 666.63 | 4.41 | 12.01 | 8.21 | 674.84
2022-01-26 02:00 | 617.52 | 624.77 | 640.39 | 7.25 | 15.62 | 11.435 | 651.825
2022-01-26 03:00 | 572.08 | 583.44 | 601.97 | 11.36 | 18.53 | 14.945 | 616.915
2022-01-26 04:00 | 564.26 | 576.16 | 596.35 | 11.9 | 20.19 | 16.045 | 612.395
2022-01-26 05:00 | 560.92 | 570.85 | 594.81 | 9.93 | 23.96 | 16.945 | 611.755
2022-01-26 06:00 | 563.78 | 570.21 | 596.84 | 6.43 | 26.63 | 16.53 | 613.37
2022-01-26 07:00 | 561.33 | 566.39 | 593.33 | 5.06 | 26.94 | 16 | 609.33
2022-01-26 08:00 | 559.46 | 564.43 | 587.79 | 4.97 | 23.36 | 14.165 | 601.955
2022-01-26 09:00 | 562.22 | 564.54 | 589.4 | 2.32 | 24.86 | 13.59 | 602.99
2022-01-26 10:00 | 564.55 | 565.76 | 592 | 1.21 | 26.24 | 13.725 | 605.725
2022-01-26 11:00 | 573.35 | 573.89 | 600.38 | 0.54 | 26.49 | 13.515 | 613.895
2022-01-26 12:00 | 614.53 | 617.49 | 638.08 | 2.96 | 20.59 | 11.775 | 649.855
2022-01-26 13:00 | 659.47 | 659.17 | 674.11 | -0.3 | 14.94 | 7.32 | 681.43
2022-01-26 14:00 | 659.37 | 657.95 | 672.47 | -1.42 | 14.52 | 6.55 | 679.02
2022-01-26 15:00 | 657.83 | 656.54 | 671.39 | -1.29 | 14.85 | 6.78 | 678.17
2022-01-26 16:00 | 659.05 | 655.2 | 669.59 | -3.85 | 14.39 | 5.27 | 674.86
2022-01-26 17:00 | 657.25 | 654.42 | 669.47 | -2.83 | 15.05 | 6.11 | 675.58
2022-01-26 18:00 | 652.05 | 645.73 | 662.79 | -6.32 | 17.06 | 5.37 | 668.16
2022-01-26 19:00 | 648.93 | 646.07 | 661.86 | -2.86 | 15.79 | 6.465 | 668.325
2022-01-26 20:00 | 648.54 | 645.28 | 662.08 | -3.26 | 16.8 | 6.77 | 668.85
2022-01-26 21:00 | 648.04 | 645.54 | 661.37 | -2.5 | 15.83 | 6.665 | 668.035
2022-01-26 22:00 | 647.59 | 645.25 | 661.2 | -2.34 | 15.95 | 6.805 | 668.005
2022-01-26 23:00 | 648.64 | 646.13 | 662.54 | -2.51 | 16.41 | 6.95 | 669.49
2022-01-27 | 647.46 | 647.77 | 662.39 | 0.31 | 14.62 | 7.465 | 669.855
2022-01-27 01:00 | 647.04 | 650.41 | 664.07 | 3.37 | 13.66 | 8.515 | 672.585
2022-01-27 02:00 | 616.66 | 621.64 | 635.78 | 4.98 | 14.14 | 9.56 | 645.34
2022-01-27 03:00 | 567.52 | 584.86 | 599.67 | 17.34 | 14.81 | 16.075 | 615.745
2022-01-27 04:00 | 556.81 | 578.8 | 595.05 | 21.99 | 16.25 | 19.12 | 614.17
2022-01-27 05:00 | 554.72 | 576.74 | 596.47 | 22.02 | 19.73 | 20.875 | 617.345
2022-01-27 06:00 | 564.16 | 575.09 | 597.81 | 10.93 | 22.72 | 16.825 | 614.635
2022-01-27 07:00 | 561.17 | 571.29 | 594.11 | 10.12 | 22.82 | 16.47 | 610.58
2022-01-27 08:00 | 560.12 | 569.43 | 591.59 | 9.31 | 22.16 | 15.735 | 607.325
2022-01-27 09:00 | 563.03 | 571.26 | 593.96 | 8.23 | 22.7 | 15.465 | 609.425
2022-01-27 10:00 | 563.67 | 573.36 | 596.02 | 9.69 | 22.66 | 16.175 | 612.195
2022-01-27 11:00 | 571.41 | 581.24 | 606.16 | 9.83 | 24.92 | 17.375 | 623.535
2022-01-27 12:00 | 604.45 | 622.63 | 640.41 | 18.18 | 17.78 | 17.98 | 658.39
2022-01-27 13:00 | 650.44 | 662.53 | 675.45 | 12.09 | 12.92 | 12.505 | 687.955
2022-01-27 14:00 | 651.89 | 660.66 | 674.28 | 8.77 | 13.62 | 11.195 | 685.475
2022-01-27 15:00 | 650.1 | 658.66 | 673.18 | 8.56 | 14.52 | 11.54 | 684.72
2022-01-27 16:00 | 648.75 | 658.62 | 671.82 | 9.87 | 13.2 | 11.535 | 683.355
2022-01-27 17:00 | 647.75 | 657.05 | 671.46 | 9.3 | 14.41 | 11.855 | 683.315
2022-01-27 18:00 | 642.72 | 651.09 | 667.78 | 8.37 | 16.69 | 12.53 | 680.31
2022-01-27 19:00 | 641.46 | 651.3 | 666.64 | 9.84 | 15.34 | 12.59 | 679.23
2022-01-27 20:00 | 641.44 | 651.05 | 666.24 | 9.61 | 15.19 | 12.4 | 678.64
2022-01-27 21:00 | 641.6 | 651 | 665.12 | 9.4 | 14.12 | 11.76 | 676.88
2022-01-27 22:00 | 642.21 | 650.69 | 664.51 | 8.48 | 13.82 | 11.15 | 675.66
2022-01-27 23:00 | 643.89 | 651.41 | 665.63 | 7.52 | 14.22 | 10.87 | 676.5
2022-01-28 | 644.21 | 653.36 | 666.39 | 9.15 | 13.03 | 11.09 | 677.48
2022-01-28 01:00 | 644.88 | 654.3 | 668.28 | 9.42 | 13.98 | 11.7 | 679.98
2022-01-28 02:00 | 612.68 | 626.66 | 641.55 | 13.98 | 14.89 | 14.435 | 655.985
2022-01-28 03:00 | 569.44 | 589.94 | 604.99 | 20.5 | 15.05 | 17.775 | 622.765
2022-01-28 04:00 | 562.15 | 582.87 | 602.16 | 20.72 | 19.29 | 20.005 | 622.165
2022-01-28 05:00 | 562.07 | 578.96 | 600.07 | 16.89 | 21.11 | 19 | 619.07
2022-01-28 06:00 | 565.02 | 577.36 | 601.88 | 12.34 | 24.52 | 18.43 | 620.31
2022-01-28 07:00 | 561.75 | 573.8 | 598.06 | 12.05 | 24.26 | 18.155 | 616.215
2022-01-28 08:00 | 559.78 | 572.52 | 594.2 | 12.74 | 21.68 | 17.21 | 611.41
2022-01-28 09:00 | 562.18 | 574.27 | 596.89 | 12.09 | 22.62 | 17.355 | 614.245
2022-01-28 10:00 | 565.89 | 576.88 | 598.28 | 10.99 | 21.4 | 16.195 | 614.475
2022-01-28 11:00 | 575.41 | 584.19 | 606.96 | 8.78 | 22.77 | 15.775 | 622.735
2022-01-28 12:00 | 612.93 | 622.8 | 640.89 | 9.87 | 18.09 | 13.98 | 654.87
2022-01-28 13:00 | 655.9 | 662.85 | 677.27 | 6.95 | 14.42 | 10.685 | 687.955
2022-01-28 14:00 | 655.04 | 661.79 | 675.95 | 6.75 | 14.16 | 10.455 | 686.405
2022-01-28 15:00 | 653.83 | 659.67 | 675.09 | 5.84 | 15.42 | 10.63 | 685.72
2022-01-28 16:00 | 650.61 | 659.07 | 673.37 | 8.46 | 14.3 | 11.38 | 684.75
2022-01-28 17:00 | 649.76 | 657.94 | 673.9 | 8.18 | 15.96 | 12.07 | 685.97
2022-01-28 18:00 | 642.8 | 655.99 | 666.51 | 13.19 | 10.52 | 11.855 | 678.365
2022-01-28 19:00 | 644.94 | 655.34 | 665.61 | 10.4 | 10.27 | 10.335 | 675.945
2022-01-28 20:00 | 642.9 | 654.78 | 665.4 | 11.88 | 10.62 | 11.25 | 676.65
2022-01-28 21:00 | 643.17 | 654.31 | 664.37 | 11.14 | 10.06 | 10.6 | 674.97
2022-01-28 22:00 | 641.93 | 654.54 | 664.31 | 12.61 | 9.77 | 11.19 | 675.5
2022-01-28 23:00 | 642.83 | 654.66 | 665.65 | 11.83 | 10.99 | 11.41 | 677.06
2022-01-29 | 643.72 | 655.03 | 666.31 | 11.31 | 11.28 | 11.295 | 677.605
2022-01-29 01:00 | 644.07 | 656.49 | 668.52 | 12.42 | 12.03 | 12.225 | 680.745
2022-01-29 02:00 | 612.74 | 626.2 | 641.42 | 13.46 | 15.22 | 14.34 | 655.76
2022-01-29 03:00 | 571.8 | 587.07 | 605.59 | 15.27 | 18.52 | 16.895 | 622.485
2022-01-29 04:00 | 566.28 | 582.18 | 602.26 | 15.9 | 20.08 | 17.99 | 620.25
2022-01-29 05:00 | 563.04 | 577.71 | 600.6 | 14.67 | 22.89 | 18.78 | 619.38
2022-01-29 06:00 | 561.46 | 577.56 | 601.17 | 16.1 | 23.61 | 19.855 | 621.025
2022-01-29 07:00 | 559.17 | 574.29 | 596.21 | 15.12 | 21.92 | 18.52 | 614.73
2022-01-29 08:00 | 558.47 | 572.32 | 593.72 | 13.85 | 21.4 | 17.625 | 611.345
2022-01-29 09:00 | 561.05 | 571.48 | 596.68 | 10.43 | 25.2 | 17.815 | 614.495
2022-01-29 10:00 | 564.85 | 573.01 | 598.8 | 8.16 | 25.79 | 16.975 | 615.775
2022-01-29 11:00 | 575 | 580.2 | 608.69 | 5.2 | 28.49 | 16.845 | 625.535
2022-01-29 12:00 | 611.46 | 618.09 | 640.56 | 6.63 | 22.47 | 14.55 | 655.11
2022-01-29 13:00 | 655.84 | 660.63 | 676.96 | 4.79 | 16.33 | 10.56 | 687.52
2022-01-29 14:00 | 655.19 | 659.29 | 675.88 | 4.1 | 16.59 | 10.345 | 686.225
2022-01-29 15:00 | 654.03 | 656.59 | 675.75 | 2.56 | 19.16 | 10.86 | 686.61
2022-01-29 16:00 | 652.49 | 656.53 | 674.62 | 4.04 | 18.09 | 11.065 | 685.685
2022-01-29 17:00 | 651.9 | 654.5 | 674.59 | 2.6 | 20.09 | 11.345 | 685.935
2022-01-29 18:00 | 653.85 | 643.45 | 668.66 | -10.4 | 25.21 | 7.405 | 676.065
2022-01-29 19:00 | 653.49 | 644.5 | 667.72 | -8.99 | 23.22 | 7.115 | 674.835
2022-01-29 20:00 | 653.98 | 644.77 | 667.82 | -9.21 | 23.05 | 6.92 | 674.74
2022-01-29 21:00 | 653.79 | 644.48 | 667.06 | -9.31 | 22.58 | 6.635 | 673.695
2022-01-29 22:00 | 652.58 | 644.62 | 667.47 | -7.96 | 22.85 | 7.445 | 674.915
2022-01-29 23:00 | 653.39 | 644.72 | 668.48 | -8.67 | 23.76 | 7.545 | 676.025
2022-01-30 | 653.86 | 647.16 | 668.16 | -6.7 | 21 | 7.15 | 675.31
2022-01-30 01:00 | 652.89 | 647.6 | 669.99 | -5.29 | 22.39 | 8.55 | 678.54
2022-01-30 02:00 | 619.28 | 617.49 | 642.79 | -1.79 | 25.3 | 11.755 | 654.545
2022-01-30 03:00 | 576.38 | 579.17 | 607.02 | 2.79 | 27.85 | 15.32 | 622.34
2022-01-30 04:00 | 570.29 | 571.78 | 601.15 | 1.49 | 29.37 | 15.43 | 616.58
2022-01-30 05:00 | 567.08 | 567.66 | 598.09 | 0.58 | 30.43 | 15.505 | 613.595
2022-01-30 06:00 | 564.93 | 567.21 | 600.13 | 2.28 | 32.92 | 17.6 | 617.73
2022-01-30 07:00 | 561.6 | 564.18 | 596.07 | 2.58 | 31.89 | 17.235 | 613.305
2022-01-30 08:00 | 560.68 | 563.67 | 593.26 | 2.99 | 29.59 | 16.29 | 609.55
2022-01-30 09:00 | 563.66 | 565.01 | 596.1 | 1.35 | 31.09 | 16.22 | 612.32
2022-01-30 10:00 | 568.19 | 568.46 | 597.71 | 0.27 | 29.25 | 14.76 | 612.47
2022-01-30 11:00 | 579.29 | 576.79 | 608.02 | -2.5 | 31.23 | 14.365 | 622.385
2022-01-30 12:00 | 615.72 | 614.78 | 639.43 | -0.94 | 24.65 | 11.855 | 651.285
2022-01-30 13:00 | 662.76 | 656.46 | 677.22 | -6.3 | 20.76 | 7.23 | 684.45
2022-01-30 14:00 | 662.06 | 654.34 | 676.53 | -7.72 | 22.19 | 7.235 | 683.765
2022-01-30 15:00 | 660.94 | 652.21 | 676.31 | -8.73 | 24.1 | 7.685 | 683.995
2022-01-30 16:00 | 659.67 | 652.21 | 675.36 | -7.46 | 23.15 | 7.845 | 683.205
2022-01-30 17:00 | 659.32 | 651.22 | 675.73 | -8.1 | 24.51 | 8.205 | 683.935
2022-01-30 18:00 | 648.13 | 643.62 | 678.93 | -4.51 | 35.31 | 15.4 | 694.33
2022-01-30 19:00 | 647.53 | 643.12 | 673.1 | -4.41 | 29.98 | 12.785 | 685.885
2022-01-30 20:00 | 647.97 | 642.49 | 672.95 | -5.48 | 30.46 | 12.49 | 685.44
2022-01-30 21:00 | 647.67 | 642.43 | 672.35 | -5.24 | 29.92 | 12.34 | 684.69
2022-01-30 22:00 | 647.67 | 641.98 | 672.12 | -5.69 | 30.14 | 12.225 | 684.345
2022-01-30 23:00 | 647.92 | 642.81 | 673.88 | -5.11 | 31.07 | 12.98 | 686.86
2022-01-31 | 649.42 | 644.95 | 674.85 | -4.47 | 29.9 | 12.715 | 687.565
2022-01-31 01:00 | 649.61 | 645.93 | 675.32 | -3.68 | 29.39 | 12.855 | 688.175
2022-01-31 02:00 | 615.27 | 616.38 | 646.77 | 1.11 | 30.39 | 15.75 | 662.52
2022-01-31 03:00 | 575.4 | 579.5 | 610.91 | 4.1 | 31.41 | 17.755 | 628.665
2022-01-31 04:00 | 567.81 | 572.44 | 605.77 | 4.63 | 33.33 | 18.98 | 624.75
2022-01-31 05:00 | 565.46 | 570.08 | 602.56 | 4.62 | 32.48 | 18.55 | 621.11
2022-01-31 06:00 | 565.62 | 569.86 | 602.79 | 4.24 | 32.93 | 18.585 | 621.375
2022-01-31 07:00 | 561.92 | 565.84 | 598.22 | 3.92 | 32.38 | 18.15 | 616.37
2022-01-31 08:00 | 560.58 | 564.66 | 594.96 | 4.08 | 30.3 | 17.19 | 612.15
2022-01-31 09:00 | 564.18 | 566.22 | 597.27 | 2.04 | 31.05 | 16.545 | 613.815
2022-01-31 10:00 | 567.65 | 569.57 | 599.5 | 1.92 | 29.93 | 15.925 | 615.425
2022-01-31 11:00 | 576.05 | 576.53 | 610.09 | 0.48 | 33.56 | 17.02 | 627.11
2022-01-31 12:00 | 609.74 | 613.79 | 644.03 | 4.05 | 30.24 | 17.145 | 661.175
2022-01-31 13:00 | 655.02 | 656.12 | 683.62 | 1.1 | 27.5 | 14.3 | 697.92
2022-01-31 14:00 | 662.99 | 654.93 | 683.57 | -8.06 | 28.64 | 10.29 | 693.86
2022-01-31 15:00 | 654.51 | 653.12 | 684.32 | -1.39 | 31.2 | 14.905 | 699.225
2022-01-31 16:00 | 652.33 | 653.44 | 683.76 | 1.11 | 30.32 | 15.715 | 699.475
2022-01-31 17:00 | 651.47 | 652.12 | 683.9 | 0.65 | 31.78 | 16.215 | 700.115
2022-01-31 18:00 | 649.35 | 650.29 | 677.24 | 0.94 | 26.95 | 13.945 | 691.185
2022-01-31 19:00 | 648.69 | 649.51 | 675.91 | 0.82 | 26.4 | 13.61 | 689.52
2022-01-31 20:00 | 648.38 | 649.24 | 676.94 | 0.86 | 27.7 | 14.28 | 691.22
2022-01-31 21:00 | 648.28 | 648.7 | 675.13 | 0.42 | 26.43 | 13.425 | 688.555
2022-01-31 22:00 | 649.67 | 648.45 | 675.74 | -1.22 | 27.29 | 13.035 | 688.775
2022-01-31 23:00 | 651.84 | 648.69 | 676.4 | -3.15 | 27.71 | 12.28 | 688.68
2022-02-01 | 654.67 | 650.94 | 676.73 | -3.73 | 25.79 | 11.03 | 687.76
2022-02-01 01:00 | 654.71 | 652.44 | 677.55 | -2.27 | 25.11 | 11.42 | 688.97
2022-02-01 02:00 | 621.88 | 622.15 | 644.8 | 0.27 | 22.65 | 11.46 | 656.26
2022-02-01 03:00 | 581.86 | 585.2 | 602.63 | 3.34 | 17.43 | 10.385 | 613.015
2022-02-01 04:00 | 570.78 | 577.62 | 593.23 | 6.84 | 15.61 | 11.225 | 604.455
2022-02-01 05:00 | 569.94 | 574.98 | 592.66 | 5.04 | 17.68 | 11.36 | 604.02
2022-02-01 06:00 | 569.27 | 571.66 | 596.6 | 2.39 | 24.94 | 13.665 | 610.265
2022-02-01 07:00 | 565.93 | 568.13 | 597.43 | 2.2 | 29.3 | 15.75 | 613.18
2022-02-01 08:00 | 565.5 | 566.56 | 592.83 | 1.06 | 26.27 | 13.665 | 606.495
2022-02-01 09:00 | 568.61 | 567.86 | 598.29 | -0.75 | 30.43 | 14.84 | 613.13
2022-02-01 10:00 | 572.26 | 571.05 | 601.3 | -1.21 | 30.25 | 14.52 | 615.82
2022-02-01 11:00 | 581.05 | 577.64 | 611.69 | -3.41 | 34.05 | 15.32 | 627.01
2022-02-01 12:00 | 615.53 | 613.72 | 643.51 | -1.81 | 29.79 | 13.99 | 657.5
2022-02-01 13:00 | 661.28 | 656.67 | 683.73 | -4.61 | 27.06 | 11.225 | 694.955
2022-02-01 14:00 | 661.05 | 655.34 | 683.08 | -5.71 | 27.74 | 11.015 | 694.095
2022-02-01 15:00 | 660 | 653 | 683.21 | -7 | 30.21 | 11.605 | 694.815
2022-02-01 16:00 | 657.96 | 652.26 | 682.14 | -5.7 | 29.88 | 12.09 | 694.23
2022-02-01 17:00 | 657.58 | 650.16 | 680.4 | -7.42 | 30.24 | 11.41 | 691.81
2022-02-01 18:00 | 653.69 | 647.88 | 672.98 | -5.81 | 25.1 | 9.645 | 682.625
2022-02-01 19:00 | 652.58 | 647.38 | 672.08 | -5.2 | 24.7 | 9.75 | 681.83
2022-02-01 20:00 | 652.43 | 646.78 | 672.74 | -5.65 | 25.96 | 10.155 | 682.895
2022-02-01 21:00 | 652.34 | 647.98 | 670.46 | -4.36 | 22.48 | 9.06 | 679.52
2022-02-01 22:00 | 653.06 | 647.57 | 671.54 | -5.49 | 23.97 | 9.24 | 680.78
2022-02-01 23:00 | 654.04 | 649.47 | 671.86 | -4.57 | 22.39 | 8.91 | 680.77
2022-02-02 | 655.42 | 651.46 | 672.84 | -3.96 | 21.38 | 8.71 | 681.55
2022-02-02 01:00 | 655.08 | 652.84 | 673.66 | -2.24 | 20.82 | 9.29 | 682.95
2022-02-02 02:00 | 621.35 | 622.32 | 643.41 | 0.97 | 21.09 | 11.03 | 654.44
2022-02-02 03:00 | 582.11 | 585.55 | 606.19 | 3.44 | 20.64 | 12.04 | 618.23
2022-02-02 04:00 | 574.9 | 579.58 | 598.05 | 4.68 | 18.47 | 11.575 | 609.625
2022-02-02 05:00 | 572.51 | 576.84 | 595.72 | 4.33 | 18.88 | 11.605 | 607.325
2022-02-02 06:00 | 572.06 | 574.23 | 599.86 | 2.17 | 25.63 | 13.9 | 613.76
2022-02-02 07:00 | 569.37 | 570.35 | 595.51 | 0.98 | 25.16 | 13.07 | 608.58
2022-02-02 08:00 | 568.02 | 569.7 | 591.93 | 1.68 | 22.23 | 11.955 | 603.885
2022-02-02 09:00 | 571.17 | 571.18 | 595.87 | 0.01 | 24.69 | 12.35 | 608.22
2022-02-02 10:00 | 575.12 | 574.43 | 596.06 | -0.69 | 21.63 | 10.47 | 606.53
2022-02-02 11:00 | 584.14 | 581.51 | 609.34 | -2.63 | 27.83 | 12.6 | 621.94
2022-02-02 12:00 | 617.05 | 616.82 | 641.21 | -0.23 | 24.39 | 12.08 | 653.29
2022-02-02 13:00 | 662.47 | 660.08 | 682.23 | -2.39 | 22.15 | 9.88 | 692.11
2022-02-02 14:00 | 661.86 | 658.87 | 681.46 | -2.99 | 22.59 | 9.8 | 691.26
2022-02-02 15:00 | 660.33 | 656.08 | 681.74 | -4.25 | 25.66 | 10.705 | 692.445
2022-02-02 16:00 | 658.23 | 656.34 | 680.91 | -1.89 | 24.57 | 11.34 | 692.25
2022-02-02 17:00 | 657.86 | 654.1 | 679.65 | -3.76 | 25.55 | 10.895 | 690.545
2022-02-02 18:00 | 655.47 | 650.58 | 671.43 | -4.89 | 20.85 | 7.98 | 679.41
2022-02-02 19:00 | 655.07 | 651.05 | 669.27 | -4.02 | 18.22 | 7.1 | 676.37
2022-02-02 20:00 | 655.5 | 650.75 | 670.57 | -4.75 | 19.82 | 7.535 | 678.105
2022-02-02 21:00 | 655.49 | 650.91 | 668.2 | -4.58 | 17.29 | 6.355 | 674.555
2022-02-02 22:00 | 655.43 | 650.82 | 668.95 | -4.61 | 18.13 | 6.76 | 675.71
2022-02-02 23:00 | 655.36 | 651.78 | 670.01 | -3.58 | 18.23 | 7.325 | 677.335
2022-02-03 | 656.23 | 653.65 | 670.78 | -2.58 | 17.13 | 7.275 | 678.055
2022-02-03 01:00 | 656.09 | 655.39 | 671.07 | -0.7 | 15.68 | 7.49 | 678.56
2022-02-03 02:00 | 620.65 | 625.57 | 640.73 | 4.92 | 15.16 | 10.04 | 650.77
2022-02-03 03:00 | 580.52 | 590.59 | 602.95 | 10.07 | 12.36 | 11.215 | 614.165
2022-02-03 04:00 | 573.54 | 581.37 | 597.34 | 7.83 | 15.97 | 11.9 | 609.24
2022-02-03 05:00 | 571.02 | 581.08 | 594.66 | 10.06 | 13.58 | 11.82 | 606.48
2022-02-03 06:00 | 570.16 | 579.08 | 597.22 | 8.92 | 18.14 | 13.53 | 610.75
2022-02-03 07:00 | 566.39 | 575.96 | 594.31 | 9.57 | 18.35 | 13.96 | 608.27
2022-02-03 08:00 | 564.82 | 574.2 | 589.58 | 9.38 | 15.38 | 12.38 | 601.96
2022-02-03 09:00 | 567.4 | 575.47 | 595.66 | 8.07 | 20.19 | 14.13 | 609.79
2022-02-03 10:00 | 572.16 | 577.07 | 598.27 | 4.91 | 21.2 | 13.055 | 611.325
2022-02-03 11:00 | 581.35 | 583.41 | 609.02 | 2.06 | 25.61 | 13.835 | 622.855
2022-02-03 12:00 | 614.99 | 617.67 | 639.4 | 2.68 | 21.73 | 12.205 | 651.605
2022-02-03 13:00 | 664.58 | 661.79 | 680.91 | -2.79 | 19.12 | 8.165 | 689.075
2022-02-03 14:00 | 664.08 | 660.6 | 679.45 | -3.48 | 18.85 | 7.685 | 687.135
2022-02-03 15:00 | 662.9 | 658.72 | 680.79 | -4.18 | 22.07 | 8.945 | 689.735
2022-02-03 16:00 | 661.06 | 659.03 | 679.37 | -2.03 | 20.34 | 9.155 | 688.525
2022-02-03 17:00 | 660.31 | 657.18 | 678.73 | -3.13 | 21.55 | 9.21 | 687.94
2022-02-03 18:00 | 660.53 | 649.75 | 675.68 | -10.78 | 25.93 | 7.575 | 683.255
2022-02-03 19:00 | 659.73 | 649.18 | 673.83 | -10.55 | 24.65 | 7.05 | 680.88
2022-02-03 20:00 | 660.15 | 648.71 | 675.66 | -11.44 | 26.95 | 7.755 | 683.415
2022-02-03 21:00 | 660.23 | 649.32 | 675.48 | -10.91 | 26.16 | 7.625 | 683.105
2022-02-03 22:00 | 660.34 | 649.13 | 674.54 | -11.21 | 25.41 | 7.1 | 681.64
2022-02-03 23:00 | 660.19 | 650.34 | 674.79 | -9.85 | 24.45 | 7.3 | 682.09
2022-02-04 | 660.27 | 652.43 | 674.77 | -7.84 | 22.34 | 7.25 | 682.02
2022-02-04 01:00 | 661.05 | 654.02 | 675.6 | -7.03 | 21.58 | 7.275 | 682.875
2022-02-04 02:00 | 625.51 | 623.47 | 641.95 | -2.04 | 18.48 | 8.22 | 650.17
2022-02-04 03:00 | 585.59 | 588.56 | 604.92 | 2.97 | 16.36 | 9.665 | 614.585
2022-02-04 04:00 | 577.97 | 581.85 | 597.52 | 3.88 | 15.67 | 9.775 | 607.295
2022-02-04 05:00 | 573.45 | 579.47 | 595.47 | 6.02 | 16 | 11.01 | 606.48
2022-02-04 06:00 | 575.43 | 577.05 | 599.5 | 1.62 | 22.45 | 12.035 | 611.535
2022-02-04 07:00 | 573.05 | 572.9 | 596.83 | -0.15 | 23.93 | 11.89 | 608.72
2022-02-04 08:00 | 571.48 | 571.67 | 592.4 | 0.19 | 20.73 | 10.46 | 602.86
2022-02-04 09:00 | 574.17 | 573.31 | 593.23 | -0.86 | 19.92 | 9.53 | 602.76
2022-02-04 10:00 | 578.33 | 575.1 | 595.34 | -3.23 | 20.24 | 8.505 | 603.845
2022-02-04 11:00 | 587.21 | 582.48 | 603.32 | -4.73 | 20.84 | 8.055 | 611.375
2022-02-04 12:00 | 620.02 | 616.09 | 636.98 | -3.93 | 20.89 | 8.48 | 645.46
2022-02-04 13:00 | 668.98 | 660.39 | 684.07 | -8.59 | 23.68 | 7.545 | 691.615
2022-02-04 14:00 | 668.83 | 659.55 | 684.07 | -9.28 | 24.52 | 7.62 | 691.69
2022-02-04 15:00 | 667.51 | 658.08 | 685.1 | -9.43 | 27.02 | 8.795 | 693.895
2022-02-04 16:00 | 665.91 | 657.47 | 684.21 | -8.44 | 26.74 | 9.15 | 693.36
2022-02-04 17:00 | 665.45 | 656.89 | 682.1 | -8.56 | 25.21 | 8.325 | 690.425
2022-02-04 18:00 | 657.99 | 658.48 | 670.63 | 0.49 | 12.15 | 6.32 | 676.95
2022-02-04 19:00 | 657.78 | 653.1 | 669.14 | -4.68 | 16.04 | 5.68 | 674.82
2022-02-04 20:00 | 658.27 | 652.89 | 670.38 | -5.38 | 17.49 | 6.055 | 676.435
2022-02-04 21:00 | 658.26 | 653.04 | 670.38 | -5.22 | 17.34 | 6.06 | 676.44
2022-02-04 22:00 | 658.27 | 652.83 | 670.42 | -5.44 | 17.59 | 6.075 | 676.495
2022-02-04 23:00 | 658.56 | 653.28 | 670.96 | -5.28 | 17.68 | 6.2 | 677.16
2022-02-05 | 659.11 | 654.42 | 670.27 | -4.69 | 15.85 | 5.58 | 675.85
2022-02-05 01:00 | 659.33 | 655.53 | 670.79 | -3.8 | 15.26 | 5.73 | 676.52
2022-02-05 02:00 | 623.69 | 622.99 | 636.32 | -0.7 | 13.33 | 6.315 | 642.635
2022-02-05 03:00 | 584.9 | 587.82 | 601.87 | 2.92 | 14.05 | 8.485 | 610.355
2022-02-05 04:00 | 577.36 | 579.96 | 594.58 | 2.6 | 14.62 | 8.61 | 603.19
2022-02-05 05:00 | 573.35 | 577.27 | 593.17 | 3.92 | 15.9 | 9.91 | 603.08
2022-02-05 06:00 | 576.5 | 576.98 | 593.13 | 0.48 | 16.15 | 8.315 | 601.445
2022-02-05 07:00 | 572.37 | 573.64 | 591.06 | 1.27 | 17.42 | 9.345 | 600.405
2022-02-05 08:00 | 571.22 | 571.69 | 589.04 | 0.47 | 17.35 | 8.91 | 597.95
2022-02-05 09:00 | 574.29 | 571.3 | 591.26 | -2.99 | 19.96 | 8.485 | 599.745
2022-02-05 10:00 | 577.62 | 572.62 | 592.36 | -5 | 19.74 | 7.37 | 599.73
2022-02-05 11:00 | 585.65 | 579.85 | 602.82 | -5.8 | 22.97 | 8.585 | 611.405
2022-02-05 12:00 | 616.87 | 613.55 | 634.99 | -3.32 | 21.44 | 9.06 | 644.05
2022-02-05 13:00 | 664.4 | 661.53 | 678.55 | -2.87 | 17.02 | 7.075 | 685.625
2022-02-05 14:00 | 662.93 | 660.81 | 677.85 | -2.12 | 17.04 | 7.46 | 685.31
2022-02-05 15:00 | 661.29 | 659.38 | 677.41 | -1.91 | 18.03 | 8.06 | 685.47
2022-02-05 16:00 | 658.61 | 659.02 | 677.75 | 0.41 | 18.73 | 9.57 | 687.32
2022-02-05 17:00 | 657.6 | 658.46 | 676.37 | 0.86 | 17.91 | 9.385 | 685.755
2022-02-05 18:00 | 654.79 | 648.6 | 671.6 | -6.19 | 23 | 8.405 | 680.005
2022-02-05 19:00 | 654.01 | 649.43 | 671.23 | -4.58 | 21.8 | 8.61 | 679.84
2022-02-05 20:00 | 654.23 | 648.97 | 671.92 | -5.26 | 22.95 | 8.845 | 680.765
2022-02-05 21:00 | 654.14 | 648.68 | 670.99 | -5.46 | 22.31 | 8.425 | 679.415
2022-02-05 22:00 | 657.4 | 648.78 | 671.05 | -8.62 | 22.27 | 6.825 | 677.875
2022-02-05 23:00 | 654.27 | 649.68 | 672.28 | -4.59 | 22.6 | 9.005 | 681.285
2022-02-06 | 653.8 | 651.86 | 671.92 | -1.94 | 20.06 | 9.06 | 680.98
2022-02-06 01:00 | 654.54 | 652.44 | 672.62 | -2.1 | 20.18 | 9.04 | 681.66
2022-02-06 02:00 | 615.81 | 620.68 | 639.09 | 4.87 | 18.41 | 11.64 | 650.73
2022-02-06 03:00 | 575.69 | 586.83 | 604.7 | 11.14 | 17.87 | 14.505 | 619.205
2022-02-06 04:00 | 567.86 | 581.89 | 596.63 | 14.03 | 14.74 | 14.385 | 611.015
2022-02-06 05:00 | 566.73 | 578.81 | 594.94 | 12.08 | 16.13 | 14.105 | 609.045
2022-02-06 06:00 | 569.85 | 578.57 | 595.86 | 8.72 | 17.29 | 13.005 | 608.865
2022-02-06 07:00 | 569.4 | 575.86 | 591.12 | 6.46 | 15.26 | 10.86 | 601.98
2022-02-06 08:00 | 568.69 | 575.47 | 587.57 | 6.78 | 12.1 | 9.44 | 597.01
2022-02-06 09:00 | 570.94 | 576.09 | 590.98 | 5.15 | 14.89 | 10.02 | 601
2022-02-06 10:00 | 573.51 | 577.17 | 592.82 | 3.66 | 15.65 | 9.655 | 602.475
2022-02-06 11:00 | 581.99 | 584.13 | 602.51 | 2.14 | 18.38 | 10.26 | 612.77
2022-02-06 12:00 | 613.78 | 615.37 | 633.38 | 1.59 | 18.01 | 9.8 | 643.18
2022-02-06 13:00 | 664.5 | 660.15 | 677.8 | -4.35 | 17.65 | 6.65 | 684.45
2022-02-06 14:00 | 663.5 | 659.05 | 676.78 | -4.45 | 17.73 | 6.64 | 683.42
2022-02-06 15:00 | 662.15 | 657.65 | 677.12 | -4.5 | 19.47 | 7.485 | 684.605
2022-02-06 16:00 | 660.22 | 657.31 | 676.2 | -2.91 | 18.89 | 7.99 | 684.19
2022-02-06 17:00 | 659.55 | 656.22 | 674.97 | -3.33 | 18.75 | 7.71 | 682.68
2022-02-06 18:00 | 650.41 | 649.3 | 669.14 | -1.11 | 19.84 | 9.365 | 678.505
2022-02-06 19:00 | 649.56 | 648.76 | 670.76 | -0.8 | 22 | 10.6 | 681.36
2022-02-06 20:00 | 649.71 | 648.48 | 671.07 | -1.23 | 22.59 | 10.68 | 681.75
2022-02-06 21:00 | 649.78 | 649.19 | 671.16 | -0.59 | 21.97 | 10.69 | 681.85
2022-02-06 22:00 | 649.05 | 648.95 | 670.4 | -0.1 | 21.45 | 10.675 | 681.075
2022-02-06 23:00 | 650.03 | 650.38 | 670.41 | 0.35 | 20.03 | 10.19 | 680.6
2022-02-07 | 650.4 | 652.01 | 669.9 | 1.61 | 17.89 | 9.75 | 679.65
2022-02-07 01:00 | 650.21 | 652.78 | 670.4 | 2.57 | 17.62 | 10.095 | 680.495
2022-02-07 02:00 | 614.06 | 621.3 | 636.09 | 7.24 | 14.79 | 11.015 | 647.105
2022-02-07 03:00 | 578.67 | 589.24 | 600.92 | 10.57 | 11.68 | 11.125 | 612.045
2022-02-07 04:00 | 569.81 | 581.29 | 595.62 | 11.48 | 14.33 | 12.905 | 608.525
2022-02-07 05:00 | 568.52 | 578.9 | 589.21 | 10.38 | 10.31 | 10.345 | 599.555
2022-02-07 06:00 | 572 | 577.35 | 590.77 | 5.35 | 13.42 | 9.385 | 600.155
2022-02-07 07:00 | 568.99 | 574.28 | 586.95 | 5.29 | 12.67 | 8.98 | 595.93
2022-02-07 08:00 | 567.3 | 574.08 | 585.26 | 6.78 | 11.18 | 8.98 | 594.24
2022-02-07 09:00 | 568.75 | 576.42 | 587.7 | 7.67 | 11.28 | 9.475 | 597.175
2022-02-07 10:00 | 572.33 | 576.79 | 590.21 | 4.46 | 13.42 | 8.94 | 599.15
2022-02-07 11:00 | 580.96 | 581.57 | 598.83 | 0.61 | 17.26 | 8.935 | 607.765
2022-02-07 12:00 | 611.13 | 615.67 | 629.15 | 4.54 | 13.48 | 9.01 | 638.16
2022-02-07 13:00 | 660.2 | 660.66 | 673.61 | 0.46 | 12.95 | 6.705 | 680.315
2022-02-07 14:00 | 659.57 | 659.32 | 672.7 | -0.25 | 13.38 | 6.565 | 679.265
2022-02-07 15:00 | 658.37 | 657.63 | 673.21 | -0.74 | 15.58 | 7.42 | 680.63
2022-02-07 16:00 | 656.67 | 657.2 | 672.22 | 0.53 | 15.02 | 7.775 | 679.995
2022-02-07 17:00 | 656.19 | 656.48 | 671.31 | 0.29 | 14.83 | 7.56 | 678.87
2022-02-07 18:00 | 652.02 | 650.2 | 668.44 | -1.82 | 18.24 | 8.21 | 676.65
2022-02-07 19:00 | 651.56 | 649.43 | 667.58 | -2.13 | 18.15 | 8.01 | 675.59
2022-02-07 20:00 | 651.82 | 649.15 | 668.67 | -2.67 | 19.52 | 8.425 | 677.095
2022-02-07 21:00 | 652.07 | 648.82 | 666.99 | -3.25 | 18.17 | 7.46 | 674.45
2022-02-07 22:00 | 651.49 | 648.41 | 666.79 | -3.08 | 18.38 | 7.65 | 674.44
2022-02-07 23:00 | 651.69 | 649.25 | 667.4 | -2.44 | 18.15 | 7.855 | 675.255
2022-02-08 | 651.93 | 650.73 | 667.3 | -1.2 | 16.57 | 7.685 | 674.985
2022-02-08 01:00 | 651.89 | 651.6 | 667.88 | -0.29 | 16.28 | 7.995 | 675.875
2022-02-08 02:00 | 614.65 | 619.47 | 632.93 | 4.82 | 13.46 | 9.14 | 642.07
2022-02-08 03:00 | 578.64 | 587.54 | 599.08 | 8.9 | 11.54 | 10.22 | 609.3
2022-02-08 04:00 | 572.36 | 579.87 | 593.1 | 7.51 | 13.23 | 10.37 | 603.47
2022-02-08 05:00 | 568.97 | 577.22 | 587 | 8.25 | 9.78 | 9.015 | 596.015
2022-02-08 06:00 | 570.36 | 576.69 | 587.54 | 6.33 | 10.85 | 8.59 | 596.13
2022-02-08 07:00 | 567.27 | 573.56 | 584.91 | 6.29 | 11.35 | 8.82 | 593.73
2022-02-08 08:00 | 564.98 | 572.62 | 581.51 | 7.64 | 8.89 | 8.265 | 589.775
2022-02-08 09:00 | 566.11 | 574.19 | 586.62 | 8.08 | 12.43 | 10.255 | 596.875
2022-02-08 10:00 | 569.6 | 575.48 | 588.09 | 5.88 | 12.61 | 9.245 | 597.335
2022-02-08 11:00 | 578.19 | 581.56 | 598.07 | 3.37 | 16.51 | 9.94 | 608.01
2022-02-08 12:00 | 608.4 | 612.41 | 628.04 | 4.01 | 15.63 | 9.82 | 637.86
2022-02-08 13:00 | 658.25 | 657.94 | 673.87 | -0.31 | 15.93 | 7.81 | 681.68
2022-02-08 14:00 | 657.91 | 657.27 | 673.33 | -0.64 | 16.06 | 7.71 | 681.04
2022-02-08 15:00 | 657.27 | 655.98 | 673.3 | -1.29 | 17.32 | 8.015 | 681.315
2022-02-08 16:00 | 656.2 | 655.64 | 672.54 | -0.56 | 16.9 | 8.17 | 680.71
2022-02-08 17:00 | 655.68 | 655.18 | 673.71 | -0.5 | 18.53 | 9.015 | 682.725
2022-02-08 18:00 | 649.6 | 650.94 | 667.35 | 1.34 | 16.41 | 8.875 | 676.225
2022-02-08 19:00 | 649.12 | 650.32 | 665.11 | 1.2 | 14.79 | 7.995 | 673.105
2022-02-08 20:00 | 649.01 | 650.08 | 665.97 | 1.07 | 15.89 | 8.48 | 674.45
2022-02-08 21:00 | 649.21 | 650.89 | 665.01 | 1.68 | 14.12 | 7.9 | 672.91
2022-02-08 22:00 | 648.24 | 651.3 | 664.57 | 3.06 | 13.27 | 8.165 | 672.735
2022-02-08 23:00 | 649.37 | 652.24 | 665.61 | 2.87 | 13.37 | 8.12 | 673.73
2022-02-09 | 649.64 | 654.58 | 664.89 | 4.94 | 10.31 | 7.625 | 672.515
2022-02-09 01:00 | 650.01 | 655.16 | 665.36 | 5.15 | 10.2 | 7.675 | 673.035
2022-02-09 02:00 | 612.33 | 621.93 | 630.63 | 9.6 | 8.7 | 9.15 | 639.78
2022-02-09 03:00 | 576.52 | 589.46 | 599.33 | 12.94 | 9.87 | 11.405 | 610.735
2022-02-09 04:00 | 568.49 | 582.64 | 590.74 | 14.15 | 8.1 | 11.125 | 601.865
2022-02-09 05:00 | 566.75 | 579.6 | 588.4 | 12.85 | 8.8 | 10.825 | 599.225
2022-02-09 06:00 | 565.71 | 578.97 | 590.47 | 13.26 | 11.5 | 12.38 | 602.85
2022-02-09 07:00 | 561.18 | 576.32 | 586.54 | 15.14 | 10.22 | 12.68 | 599.22
2022-02-09 08:00 | 557.09 | 575.34 | 581.33 | 18.25 | 5.99 | 12.12 | 593.45
2022-02-09 09:00 | 565.42 | 576.08 | 585.48 | 10.66 | 9.4 | 10.03 | 595.51
2022-02-09 10:00 | 568.7 | 577.64 | 586.71 | 8.94 | 9.07 | 9.005 | 595.715
2022-02-09 11:00 | 576.55 | 582.47 | 593.66 | 5.92 | 11.19 | 8.555 | 602.215
2022-02-09 12:00 | 604.87 | 612.92 | 623.76 | 8.05 | 10.84 | 9.445 | 633.205
2022-02-09 13:00 | 655 | 658.92 | 669.08 | 3.92 | 10.16 | 7.04 | 676.12
2022-02-09 14:00 | 653.88 | 657.58 | 668.26 | 3.7 | 10.68 | 7.19 | 675.45
2022-02-09 15:00 | 652.54 | 656.96 | 667.57 | 4.42 | 10.61 | 7.515 | 675.085
2022-02-09 16:00 | 651.45 | 656.52 | 667.16 | 5.07 | 10.64 | 7.855 | 675.015
2022-02-09 17:00 | 650.26 | 656.05 | 667.35 | 5.79 | 11.3 | 8.545 | 675.895
2022-02-09 18:00 | 649.02 | 653.12 | 663.05 | 4.1 | 9.93 | 7.015 | 670.065
2022-02-09 19:00 | 643.27 | 653.21 | 662.78 | 9.94 | 9.57 | 9.755 | 672.535
2022-02-09 20:00 | 643.7 | 652.78 | 664.56 | 9.08 | 11.78 | 10.43 | 674.99
2022-02-09 21:00 | 643.53 | 652.61 | 663 | 9.08 | 10.39 | 9.735 | 672.735
2022-02-09 22:00 | 643.48 | 653.14 | 662.74 | 9.66 | 9.6 | 9.63 | 672.37
2022-02-09 23:00 | 644.81 | 653.75 | 662.53 | 8.94 | 8.78 | 8.86 | 671.39
2022-02-10 | 645.75 | 655.32 | 663.94 | 9.57 | 8.62 | 9.095 | 673.035
2022-02-10 01:00 | 645.37 | 655.88 | 665.26 | 10.51 | 9.38 | 9.945 | 675.205
2022-02-10 02:00 | 606.41 | 621.64 | 630.39 | 15.23 | 8.75 | 11.99 | 642.38
2022-02-10 03:00 | 569.72 | 589.83 | 598.16 | 20.11 | 8.33 | 14.22 | 612.38
2022-02-10 04:00 | 561.47 | 582.41 | 590.22 | 20.94 | 7.81 | 14.375 | 604.595
2022-02-10 05:00 | 558.48 | 580.03 | 588.7 | 21.55 | 8.67 | 15.11 | 603.81
2022-02-10 06:00 | 563.41 | 580.52 | 588.45 | 17.11 | 7.93 | 12.52 | 600.97
2022-02-10 07:00 | 560.94 | 576.73 | 584.44 | 15.79 | 7.71 | 11.75 | 596.19
2022-02-10 08:00 | 560.1 | 575.18 | 583.62 | 15.08 | 8.44 | 11.76 | 595.38
2022-02-10 09:00 | 562.29 | 576.68 | 587.12 | 14.39 | 10.44 | 12.415 | 599.535
2022-02-10 10:00 | 564.43 | 578.39 | 590.34 | 13.96 | 11.95 | 12.955 | 603.295
2022-02-10 11:00 | 570.78 | 584.97 | 598.31 | 14.19 | 13.34 | 13.765 | 612.075
2022-02-10 12:00 | 601.97 | 614.23 | 628.12 | 12.26 | 13.89 | 13.075 | 641.195
2022-02-10 13:00 | 653.07 | 661.03 | 674.5 | 7.96 | 13.47 | 10.715 | 685.215
2022-02-10 14:00 | 652.08 | 660.34 | 673.09 | 8.26 | 12.75 | 10.505 | 683.595
2022-02-10 15:00 | 649.99 | 659.28 | 672.28 | 9.29 | 13 | 11.145 | 683.425
2022-02-10 16:00 | 648.15 | 659.25 | 671.68 | 11.1 | 12.43 | 11.765 | 683.445
2022-02-10 17:00 | 647.17 | 658.48 | 669.65 | 11.31 | 11.17 | 11.24 | 680.89
2022-02-10 18:00 | 641.2 | 648.46 | 668.1 | 7.26 | 19.64 | 13.45 | 681.55
2022-02-10 19:00 | 641.02 | 648.66 | 667.07 | 7.64 | 18.41 | 13.025 | 680.095
2022-02-10 20:00 | 641 | 648.39 | 667.79 | 7.39 | 19.4 | 13.395 | 681.185
2022-02-10 21:00 | 641.32 | 648.81 | 667.95 | 7.49 | 19.14 | 13.315 | 681.265
2022-02-10 22:00 | 640.84 | 648.13 | 668.04 | 7.29 | 19.91 | 13.6 | 681.64
2022-02-10 23:00 | 641.09 | 649.44 | 668.09 | 8.35 | 18.65 | 13.5 | 681.59
2022-02-11 | 641.39 | 650.68 | 669.3 | 9.29 | 18.62 | 13.955 | 683.255
2022-02-11 01:00 | 641.89 | 650.98 | 669.72 | 9.09 | 18.74 | 13.915 | 683.635
2022-02-11 02:00 | 603.94 | 617.09 | 634 | 13.15 | 16.91 | 15.03 | 649.03
2022-02-11 03:00 | 569.85 | 586.82 | 601.86 | 16.97 | 15.04 | 16.005 | 617.865
2022-02-11 04:00 | 563.9 | 579.37 | 596.69 | 15.47 | 17.32 | 16.395 | 613.085
2022-02-11 05:00 | 560.63 | 576.51 | 592.64 | 15.88 | 16.13 | 16.005 | 608.645
2022-02-11 06:00 | 561.93 | 577.19 | 591.14 | 15.26 | 13.95 | 14.605 | 605.745
2022-02-11 07:00 | 558 | 574.5 | 587.16 | 16.5 | 12.66 | 14.58 | 601.74
2022-02-11 08:00 | 557.15 | 573.8 | 582.7 | 16.65 | 8.9 | 12.775 | 595.475
2022-02-11 09:00 | 560.33 | 574.23 | 580.73 | 13.9 | 6.5 | 10.2 | 590.93
2022-02-11 10:00 | 564.27 | 577.09 | 584.11 | 12.82 | 7.02 | 9.92 | 594.03
2022-02-11 11:00 | 572.53 | 581.82 | 592.64 | 9.29 | 10.82 | 10.055 | 602.695
2022-02-11 12:00 | 601.15 | 610.24 | 627.56 | 9.09 | 17.32 | 13.205 | 640.765
2022-02-11 13:00 | 653.62 | 656.67 | 679.44 | 3.05 | 22.77 | 12.91 | 692.35
2022-02-11 14:00 | 653.02 | 655.93 | 679.27 | 2.91 | 23.34 | 13.125 | 692.395
2022-02-11 15:00 | 651.52 | 653.94 | 679.55 | 2.42 | 25.61 | 14.015 | 693.565
2022-02-11 16:00 | 649.87 | 653.83 | 680.42 | 3.96 | 26.59 | 15.275 | 695.695
2022-02-11 17:00 | 649.29 | 653.6 | 679.09 | 4.31 | 25.49 | 14.9 | 693.99
2022-02-11 18:00 | 642.24 | 653.19 | 671.55 | 10.95 | 18.36 | 14.655 | 686.205
2022-02-11 19:00 | 641.6 | 653.4 | 671.52 | 11.8 | 18.12 | 14.96 | 686.48
2022-02-11 20:00 | 642.07 | 652.29 | 671.74 | 10.22 | 19.45 | 14.835 | 686.575
2022-02-11 21:00 | 642 | 653.44 | 672.08 | 11.44 | 18.64 | 15.04 | 687.12
2022-02-11 22:00 | 641.6 | 653.39 | 671.68 | 11.79 | 18.29 | 15.04 | 686.72
2022-02-11 23:00 | 641.8 | 655.02 | 670.08 | 13.22 | 15.06 | 14.14 | 684.22
2022-02-12 | 641.36 | 655.43 | 668.46 | 14.07 | 13.03 | 13.55 | 682.01
2022-02-12 01:00 | 641.06 | 656.51 | 667.87 | 15.45 | 11.36 | 13.405 | 681.275
2022-02-12 02:00 | 602.27 | 620.31 | 629.25 | 18.04 | 8.94 | 13.49 | 642.74
2022-02-12 03:00 | 569.5 | 587.81 | 596.43 | 18.31 | 8.62 | 13.465 | 609.895
2022-02-12 04:00 | 564.17 | 579.86 | 587.92 | 15.69 | 8.06 | 11.875 | 599.795
2022-02-12 05:00 | 561.59 | 577.15 | 588.96 | 15.56 | 11.81 | 13.685 | 602.645
2022-02-12 06:00 | 560.29 | 574.51 | 591.09 | 14.22 | 16.58 | 15.4 | 606.49
2022-02-12 07:00 | 557.34 | 569.6 | 590.83 | 12.26 | 21.23 | 16.745 | 607.575
2022-02-12 08:00 | 556.46 | 566.51 | 591.14 | 10.05 | 24.63 | 17.34 | 608.48
2022-02-12 09:00 | 558.58 | 566.32 | 593.07 | 7.74 | 26.75 | 17.245 | 610.315
2022-02-12 10:00 | 562.29 | 568.88 | 595.82 | 6.59 | 26.94 | 16.765 | 612.585
2022-02-12 11:00 | 568.69 | 574.55 | 601.86 | 5.86 | 27.31 | 16.585 | 618.445
2022-02-12 12:00 | 595.34 | 606.34 | 630.02 | 11 | 23.68 | 17.34 | 647.36
2022-02-12 13:00 | 647.15 | 658.19 | 677.16 | 11.04 | 18.97 | 15.005 | 692.165
2022-02-12 14:00 | 646.79 | 656.81 | 675.56 | 10.02 | 18.75 | 14.385 | 689.945
2022-02-12 15:00 | 645.83 | 654.61 | 674.75 | 8.78 | 20.14 | 14.46 | 689.21
2022-02-12 16:00 | 644.5 | 655.45 | 674.71 | 10.95 | 19.26 | 15.105 | 689.815
2022-02-12 17:00 | 644.59 | 654.2 | 673.63 | 9.61 | 19.43 | 14.52 | 688.15
2022-02-12 18:00 | 646.27 | 647.88 | 668.89 | 1.61 | 21.01 | 11.31 | 680.2
2022-02-12 19:00 | 647.1 | 647.24 | 667.31 | 0.14 | 20.07 | 10.105 | 677.415
2022-02-12 20:00 | 648.17 | 646.56 | 669.32 | -1.61 | 22.76 | 10.575 | 679.895
2022-02-12 21:00 | 648.62 | 647.17 | 669 | -1.45 | 21.83 | 10.19 | 679.19
2022-02-12 22:00 | 648.12 | 647.36 | 669.37 | -0.76 | 22.01 | 10.625 | 679.995
2022-02-12 23:00 | 648.19 | 648.57 | 668.7 | 0.38 | 20.13 | 10.255 | 678.955
2022-02-13 | 648.25 | 649.74 | 669.22 | 1.49 | 19.48 | 10.485 | 679.705
2022-02-13 01:00 | 649.2 | 650.82 | 668.49 | 1.62 | 17.67 | 9.645 | 678.135
2022-02-13 02:00 | 608.1 | 614.95 | 631.75 | 6.85 | 16.8 | 11.825 | 643.575
2022-02-13 03:00 | 575.43 | 583.72 | 602.32 | 8.29 | 18.6 | 13.445 | 615.765
2022-02-13 04:00 | 568.82 | 576.87 | 595.46 | 8.05 | 18.59 | 13.32 | 608.78
2022-02-13 05:00 | 565.61 | 571.4 | 593.97 | 5.79 | 22.57 | 14.18 | 608.15
2022-02-13 06:00 | 566.37 | 573.08 | 594.41 | 6.71 | 21.33 | 14.02 | 608.43
2022-02-13 07:00 | 563.21 | 570.31 | 591.28 | 7.1 | 20.97 | 14.035 | 605.315
2022-02-13 08:00 | 561.11 | 569.14 | 588.18 | 8.03 | 19.04 | 13.535 | 601.715
2022-02-13 09:00 | 563.36 | 571.68 | 591.86 | 8.32 | 20.18 | 14.25 | 606.11
2022-02-13 10:00 | 566.67 | 574.98 | 592.54 | 8.31 | 17.56 | 12.935 | 605.475
2022-02-13 11:00 | 574.52 | 581.28 | 601.21 | 6.76 | 19.93 | 13.345 | 614.555
2022-02-13 12:00 | 603.42 | 609.54 | 628.18 | 6.12 | 18.64 | 12.38 | 640.56
2022-02-13 13:00 | 659.24 | 660.01 | 674.99 | 0.77 | 14.98 | 7.875 | 682.865
2022-02-13 14:00 | 658.73 | 659.27 | 674.15 | 0.54 | 14.88 | 7.71 | 681.86
2022-02-13 15:00 | 657.9 | 657.39 | 674.58 | -0.51 | 17.19 | 8.34 | 682.92
2022-02-13 16:00 | 657.01 | 656.64 | 673.88 | -0.37 | 17.24 | 8.435 | 682.315
2022-02-13 17:00 | 656.4 | 656.53 | 672.05 | 0.13 | 15.52 | 7.825 | 679.875
2022-02-13 18:00 | 649.65 | 646.53 | 671.84 | -3.12 | 25.31 | 11.095 | 682.935
2022-02-13 19:00 | 649.05 | 646.06 | 670.44 | -2.99 | 24.38 | 10.695 | 681.135
2022-02-13 20:00 | 649.03 | 645.68 | 670.82 | -3.35 | 25.14 | 10.895 | 681.715
2022-02-13 21:00 | 649 | 646.17 | 669.74 | -2.83 | 23.57 | 10.37 | 680.11
2022-02-13 22:00 | 648.4 | 645.63 | 669.38 | -2.77 | 23.75 | 10.49 | 679.87
2022-02-13 23:00 | 648.83 | 646.86 | 669.86 | -1.97 | 23 | 10.515 | 680.375
2022-02-14 | 649.05 | 647.87 | 669.62 | -1.18 | 21.75 | 10.285 | 679.905
2022-02-14 01:00 | 649.02 | 648.71 | 670.55 | -0.31 | 21.84 | 10.765 | 681.315
2022-02-14 02:00 | 608.22 | 612.96 | 633.87 | 4.74 | 20.91 | 12.825 | 646.695
2022-02-14 03:00 | 575.83 | 584.3 | 604.22 | 8.47 | 19.92 | 14.195 | 618.415
2022-02-14 04:00 | 569.06 | 576.94 | 597.05 | 7.88 | 20.11 | 13.995 | 611.045
2022-02-14 05:00 | 566.18 | 573.33 | 595.19 | 7.15 | 21.86 | 14.505 | 609.695
2022-02-14 06:00 | 567.31 | 573.99 | 595.32 | 6.68 | 21.33 | 14.005 | 609.325
2022-02-14 07:00 | 564.31 | 572.65 | 592.15 | 8.34 | 19.5 | 13.92 | 606.07
2022-02-14 08:00 | 563.03 | 571.75 | 588.62 | 8.72 | 16.87 | 12.795 | 601.415
2022-02-14 09:00 | 565.55 | 573.47 | 591.36 | 7.92 | 17.89 | 12.905 | 604.265
2022-02-14 10:00 | 569.15 | 575.06 | 591.74 | 5.91 | 16.68 | 11.295 | 603.035
2022-02-14 11:00 | 576.37 | 581.14 | 601.03 | 4.77 | 19.89 | 12.33 | 613.36
2022-02-14 12:00 | 603.83 | 607.69 | 629.54 | 3.86 | 21.85 | 12.855 | 642.395
2022-02-14 13:00 | 658.52 | 656.06 | 679.18 | -2.46 | 23.12 | 10.33 | 689.51
2022-02-14 14:00 | 657.98 | 655.74 | 678.28 | -2.24 | 22.54 | 10.15 | 688.43
2022-02-14 15:00 | 657.17 | 654.4 | 678.84 | -2.77 | 24.44 | 10.835 | 689.675
2022-02-14 16:00 | 656.01 | 654.03 | 678.01 | -1.98 | 23.98 | 11 | 689.01
2022-02-14 17:00 | 655.59 | 653.86 | 677.85 | -1.73 | 23.99 | 11.13 | 688.98
2022-02-14 18:00 | 649.49 | 648.7 | 673.17 | -0.79 | 24.47 | 11.84 | 685.01
2022-02-14 19:00 | 649.76 | 647.08 | 672.31 | -2.68 | 25.23 | 11.275 | 683.585
2022-02-14 20:00 | 649.84 | 646.37 | 672.77 | -3.47 | 26.4 | 11.465 | 684.235
2022-02-14 21:00 | 650.11 | 646.85 | 672.29 | -3.26 | 25.44 | 11.09 | 683.38
2022-02-14 22:00 | 649.78 | 646.16 | 671.3 | -3.62 | 25.14 | 10.76 | 682.06
2022-02-14 23:00 | 650.1 | 647.48 | 671.11 | -2.62 | 23.63 | 10.505 | 681.615
2022-02-15 | 649.88 | 648.8 | 670.72 | -1.08 | 21.92 | 10.42 | 681.14
2022-02-15 01:00 | 649.64 | 649.86 | 671.44 | 0.22 | 21.58 | 10.9 | 682.34
2022-02-15 02:00 | 607.93 | 613.69 | 632.6 | 5.76 | 18.91 | 12.335 | 644.935
2022-02-15 03:00 | 576.96 | 583.75 | 602.83 | 6.79 | 19.08 | 12.935 | 615.765
2022-02-15 04:00 | 561.87 | 576.4 | 593.95 | 14.53 | 17.55 | 16.04 | 609.99
2022-02-15 05:00 | 560.08 | 574.12 | 594.56 | 14.04 | 20.44 | 17.24 | 611.8
2022-02-15 06:00 | 565.1 | 574.56 | 595.21 | 9.46 | 20.65 | 15.055 | 610.265
2022-02-15 07:00 | 565.31 | 571.68 | 591.64 | 6.37 | 19.96 | 13.165 | 604.805
2022-02-15 08:00 | 563.89 | 570.92 | 587.77 | 7.03 | 16.85 | 11.94 | 599.71
2022-02-15 09:00 | 566.42 | 573.17 | 591.75 | 6.75 | 18.58 | 12.665 | 604.415
2022-02-15 10:00 | 570.15 | 576.49 | 593.87 | 6.34 | 17.38 | 11.86 | 605.73
2022-02-15 11:00 | 577.82 | 582.56 | 602.74 | 4.74 | 20.18 | 12.46 | 615.2
2022-02-15 12:00 | 604.15 | 607.81 | 629.28 | 3.66 | 21.47 | 12.565 | 641.845
2022-02-15 13:00 | 657.27 | 655.43 | 679.14 | -1.84 | 23.71 | 10.935 | 690.075
2022-02-15 14:00 | 657.03 | 654.98 | 678.05 | -2.05 | 23.07 | 10.51 | 688.56
2022-02-15 15:00 | 656.1 | 653.9 | 678.06 | -2.2 | 24.16 | 10.98 | 689.04
2022-02-15 16:00 | 654.67 | 653.31 | 677.47 | -1.36 | 24.16 | 11.4 | 688.87
2022-02-15 17:00 | 654.31 | 652.76 | 677.65 | -1.55 | 24.89 | 11.67 | 689.32
2022-02-15 18:00 | 650.32 | 648.5 | 672.53 | -1.82 | 24.03 | 11.105 | 683.635
2022-02-15 19:00 | 650.31 | 647.01 | 671.55 | -3.3 | 24.54 | 10.62 | 682.17
2022-02-15 20:00 | 650.36 | 646.61 | 671.25 | -3.75 | 24.64 | 10.445 | 681.695
2022-02-15 21:00 | 650.41 | 646.87 | 670.42 | -3.54 | 23.55 | 10.005 | 680.425
2022-02-15 22:00 | 649.76 | 646.86 | 669.24 | -2.9 | 22.38 | 9.74 | 678.98
2022-02-15 23:00 | 650.63 | 647.55 | 669.82 | -3.08 | 22.27 | 9.595 | 679.415
2022-02-16 | 650.76 | 648.4 | 669.49 | -2.36 | 21.09 | 9.365 | 678.855
2022-02-16 01:00 | 650.88 | 649.37 | 669.82 | -1.51 | 20.45 | 9.47 | 679.29
2022-02-16 02:00 | 608.38 | 613.68 | 630.21 | 5.3 | 16.53 | 10.915 | 641.125
2022-02-16 03:00 | 577.52 | 585.09 | 602.03 | 7.57 | 16.94 | 12.255 | 614.285
2022-02-16 04:00 | 571.77 | 578.49 | 594.83 | 6.72 | 16.34 | 11.53 | 606.36
2022-02-16 05:00 | 569.58 | 575.13 | 594.88 | 5.55 | 19.75 | 12.65 | 607.53
2022-02-16 06:00 | 571.11 | 574.8 | 595.9 | 3.69 | 21.1 | 12.395 | 608.295
2022-02-16 07:00 | 567.38 | 571.62 | 592.99 | 4.24 | 21.37 | 12.805 | 605.795
2022-02-16 08:00 | 565.52 | 571 | 589.62 | 5.48 | 18.62 | 12.05 | 601.67
2022-02-16 09:00 | 568.48 | 573.59 | 591.87 | 5.11 | 18.28 | 11.695 | 603.565
2022-02-16 10:00 | 571.61 | 575.55 | 594.52 | 3.94 | 18.97 | 11.455 | 605.975
2022-02-16 11:00 | 579.55 | 581.57 | 603.13 | 2.02 | 21.56 | 11.79 | 614.92
2022-02-16 12:00 | 605.67 | 608.27 | 630.55 | 2.6 | 22.28 | 12.44 | 642.99
2022-02-16 13:00 | 658.98 | 657.99 | 681.73 | -0.99 | 23.74 | 11.375 | 693.105
2022-02-16 14:00 | 658.63 | 657.77 | 680.95 | -0.86 | 23.18 | 11.16 | 692.11
2022-02-16 15:00 | 657.65 | 656.25 | 682.08 | -1.4 | 25.83 | 12.215 | 694.295
2022-02-16 16:00 | 656.63 | 656.13 | 681.83 | -0.5 | 25.7 | 12.6 | 694.43
2022-02-16 17:00 | 656.52 | 655.58 | 680.99 | -0.94 | 25.41 | 12.235 | 693.225
2022-02-16 18:00 | 651.91 | 648.69 | 677.07 | -3.22 | 28.38 | 12.58 | 689.65
2022-02-16 19:00 | 651.9 | 648.95 | 676.54 | -2.95 | 27.59 | 12.32 | 688.86
2022-02-16 20:00 | 651.81 | 648.64 | 676.5 | -3.17 | 27.86 | 12.345 | 688.845
2022-02-16 21:00 | 651.91 | 648.11 | 675.78 | -3.8 | 27.67 | 11.935 | 687.715
2022-02-16 22:00 | 651.95 | 647.65 | 675.4 | -4.3 | 27.75 | 11.725 | 687.125
2022-02-16 23:00 | 653.68 | 648.94 | 675.91 | -4.74 | 26.97 | 11.115 | 687.025
2022-02-17 | 653.99 | 649.86 | 675.71 | -4.13 | 25.85 | 10.86 | 686.57
2022-02-17 01:00 | 653.76 | 650.55 | 675.99 | -3.21 | 25.44 | 11.115 | 687.105
2022-02-17 02:00 | 610.76 | 612.12 | 635.23 | 1.36 | 23.11 | 12.235 | 647.465
2022-02-17 03:00 | 580.24 | 584.15 | 606.73 | 3.91 | 22.58 | 13.245 | 619.975
2022-02-17 04:00 | 573.79 | 578.4 | 600 | 4.61 | 21.6 | 13.105 | 613.105
2022-02-17 05:00 | 570.1 | 576.24 | 599.36 | 6.14 | 23.12 | 14.63 | 613.99
2022-02-17 06:00 | 567.91 | 578.23 | 600.26 | 10.32 | 22.03 | 16.175 | 616.435
2022-02-17 07:00 | 564.17 | 575.58 | 597.31 | 11.41 | 21.73 | 16.57 | 613.88
2022-02-17 08:00 | 563.18 | 574.88 | 595.62 | 11.7 | 20.74 | 16.22 | 611.84
2022-02-17 09:00 | 565.7 | 575.89 | 599.76 | 10.19 | 23.87 | 17.03 | 616.79
2022-02-17 10:00 | 569.67 | 578.02 | 600.46 | 8.35 | 22.44 | 15.395 | 615.855
2022-02-17 11:00 | 577.64 | 582.99 | 609.12 | 5.35 | 26.13 | 15.74 | 624.86
2022-02-17 12:00 | 603.51 | 608.18 | 635.73 | 4.67 | 27.55 | 16.11 | 651.84
2022-02-17 13:00 | 657.95 | 657.98 | 687.13 | 0.03 | 29.15 | 14.59 | 701.72
2022-02-17 14:00 | 657.11 | 657.52 | 686.69 | 0.41 | 29.17 | 14.79 | 701.48
2022-02-17 15:00 | 656.13 | 656.12 | 687.29 | -0.01 | 31.17 | 15.58 | 702.87
2022-02-17 16:00 | 655.25 | 656.44 | 687.13 | 1.19 | 30.69 | 15.94 | 703.07
2022-02-17 17:00 | 655.22 | 655.8 | 687.73 | 0.58 | 31.93 | 16.255 | 703.985
2022-02-17 18:00 | 648.38 | 650.91 | 682.66 | 2.53 | 31.75 | 17.14 | 699.8
2022-02-17 19:00 | 648.33 | 650.65 | 681.5 | 2.32 | 30.85 | 16.585 | 698.085
2022-02-17 20:00 | 649.15 | 650.38 | 682.03 | 1.23 | 31.65 | 16.44 | 698.47
2022-02-17 21:00 | 649.54 | 650.26 | 681.53 | 0.72 | 31.27 | 15.995 | 697.525
2022-02-17 22:00 | 649.33 | 650 | 680.81 | 0.67 | 30.81 | 15.74 | 696.55
2022-02-17 23:00 | 650.47 | 650.6 | 680.96 | 0.13 | 30.36 | 15.245 | 696.205
2022-02-18 | 651.07 | 651.15 | 679.86 | 0.08 | 28.71 | 14.395 | 694.255
2022-02-18 01:00 | 650.56 | 652 | 680.04 | 1.44 | 28.04 | 14.74 | 694.78
2022-02-18 02:00 | 606.33 | 613.59 | 636.5 | 7.26 | 22.91 | 15.085 | 651.585
2022-02-18 03:00 | 576.66 | 586.09 | 606.18 | 9.43 | 20.09 | 14.76 | 620.94
2022-02-18 04:00 | 570.8 | 579.79 | 600.03 | 8.99 | 20.24 | 14.615 | 614.645
2022-02-18 05:00 | 567.99 | 577.73 | 598.65 | 9.74 | 20.92 | 15.33 | 613.98
2022-02-18 06:00 | 566.93 | 577.51 | 600.54 | 10.58 | 23.03 | 16.805 | 617.345
2022-02-18 07:00 | 563.48 | 574.26 | 597.81 | 10.78 | 23.55 | 17.165 | 614.975
2022-02-18 08:00 | 561.8 | 573.19 | 594.79 | 11.39 | 21.6 | 16.495 | 611.285
2022-02-18 09:00 | 564.7 | 574.57 | 595.87 | 9.87 | 21.3 | 15.585 | 611.455
2022-02-18 10:00 | 568.49 | 576.65 | 596.52 | 8.16 | 19.87 | 14.015 | 610.535
2022-02-18 11:00 | 574.86 | 581.71 | 605.47 | 6.85 | 23.76 | 15.305 | 620.775
2022-02-18 12:00 | 601.39 | 607.18 | 633.01 | 5.79 | 25.83 | 15.81 | 648.82
2022-02-18 13:00 | 657.27 | 658.29 | 688.44 | 1.02 | 30.15 | 15.585 | 704.025
2022-02-18 14:00 | 656.8 | 658.1 | 688.15 | 1.3 | 30.05 | 15.675 | 703.825
2022-02-18 15:00 | 655.75 | 656.81 | 689.05 | 1.06 | 32.24 | 16.65 | 705.7
2022-02-18 16:00 | 654.66 | 656.91 | 689.17 | 2.25 | 32.26 | 17.255 | 706.425
2022-02-18 17:00 | 653.74 | 656.63 | 687.4 | 2.89 | 30.77 | 16.83 | 704.23
2022-02-18 18:00 | 647.27 | 654.08 | 674.51 | 6.81 | 20.43 | 13.62 | 688.13
2022-02-18 19:00 | 647.26 | 654.36 | 675.35 | 7.1 | 20.99 | 14.045 | 689.395
2022-02-18 20:00 | 647.43 | 654.13 | 675.41 | 6.7 | 21.28 | 13.99 | 689.4
2022-02-18 21:00 | 647.78 | 654.3 | 674.58 | 6.52 | 20.28 | 13.4 | 687.98
2022-02-18 22:00 | 647.64 | 654.18 | 673.52 | 6.54 | 19.34 | 12.94 | 686.46
2022-02-18 23:00 | 647.81 | 654.8 | 673.9 | 6.99 | 19.1 | 13.045 | 686.945
2022-02-19 | 647.28 | 655.09 | 673.1 | 7.81 | 18.01 | 12.91 | 686.01
2022-02-19 01:00 | 647.62 | 656.14 | 673.34 | 8.52 | 17.2 | 12.86 | 686.2
2022-02-19 02:00 | 603.27 | 615.81 | 627.94 | 12.54 | 12.13 | 12.335 | 640.275
2022-02-19 03:00 | 573.95 | 587.21 | 599.9 | 13.26 | 12.69 | 12.975 | 612.875
2022-02-19 04:00 | 566.94 | 580.27 | 593.21 | 13.33 | 12.94 | 13.135 | 606.345
2022-02-19 05:00 | 565.2 | 578.25 | 592.52 | 13.05 | 14.27 | 13.66 | 606.18
2022-02-19 06:00 | 565.02 | 576.24 | 593.35 | 11.22 | 17.11 | 14.165 | 607.515
2022-02-19 07:00 | 561.15 | 573.83 | 590.31 | 12.68 | 16.48 | 14.58 | 604.89
2022-02-19 08:00 | 559.99 | 572.44 | 587.47 | 12.45 | 15.03 | 13.74 | 601.21
2022-02-19 09:00 | 562.68 | 572.99 | 590.43 | 10.31 | 17.44 | 13.875 | 604.305
2022-02-19 10:00 | 565.73 | 575.68 | 591.83 | 9.95 | 16.15 | 13.05 | 604.88
2022-02-19 11:00 | 573.85 | 580.38 | 601.92 | 6.53 | 21.54 | 14.035 | 615.955
2022-02-19 12:00 | 599.09 | 607.76 | 628.84 | 8.67 | 21.08 | 14.875 | 643.715
2022-02-19 13:00 | 654.88 | 660.6 | 683.14 | 5.72 | 22.54 | 14.13 | 697.27
2022-02-19 14:00 | 654.5 | 660.08 | 681.14 | 5.58 | 21.06 | 13.32 | 694.46
2022-02-19 15:00 | 653.5 | 658.98 | 682.14 | 5.48 | 23.16 | 14.32 | 696.46
2022-02-19 16:00 | 652.55 | 658.83 | 681.74 | 6.28 | 22.91 | 14.595 | 696.335
2022-02-19 17:00 | 651.76 | 658.64 | 679.46 | 6.88 | 20.82 | 13.85 | 693.31
2022-02-19 18:00 | 653.13 | 650 | 674.57 | -3.13 | 24.57 | 10.72 | 685.29
2022-02-19 19:00 | 652.86 | 650.03 | 673.33 | -2.83 | 23.3 | 10.235 | 683.565
2022-02-19 20:00 | 653.43 | 649.49 | 676.78 | -3.94 | 27.29 | 11.675 | 688.455
2022-02-19 21:00 | 653.75 | 649.82 | 676.64 | -3.93 | 26.82 | 11.445 | 688.085
2022-02-19 22:00 | 653.47 | 649.82 | 676.77 | -3.65 | 26.95 | 11.65 | 688.42
2022-02-19 23:00 | 653.62 | 650.52 | 676.46 | -3.1 | 25.94 | 11.42 | 687.88
2022-02-20 | 652.96 | 651.58 | 675.45 | -1.38 | 23.87 | 11.245 | 686.695
2022-02-20 01:00 | 653.29 | 652.39 | 675.49 | -0.9 | 23.1 | 11.1 | 686.59
2022-02-20 02:00 | 606.47 | 612.32 | 630.31 | 5.85 | 17.99 | 11.92 | 642.23
2022-02-20 03:00 | 576.68 | 585.89 | 599.18 | 9.21 | 13.29 | 11.25 | 610.43
2022-02-20 04:00 | 570.09 | 579.61 | 593.98 | 9.52 | 14.37 | 11.945 | 605.925
2022-02-20 05:00 | 567.97 | 577.94 | 595.84 | 9.97 | 17.9 | 13.935 | 609.775
2022-02-20 06:00 | 568.07 | 576.11 | 598.04 | 8.04 | 21.93 | 14.985 | 613.025
2022-02-20 07:00 | 564.79 | 572.58 | 594.69 | 7.79 | 22.11 | 14.95 | 609.64
2022-02-20 08:00 | 562.83 | 573.44 | 592.09 | 10.61 | 18.65 | 14.63 | 606.72
2022-02-20 09:00 | 566.35 | 576.47 | 596.47 | 10.12 | 20 | 15.06 | 611.53
2022-02-20 10:00 | 569.63 | 579.04 | 597.33 | 9.41 | 18.29 | 13.85 | 611.18
2022-02-20 11:00 | 578.08 | 583.69 | 607.43 | 5.61 | 23.74 | 14.675 | 622.105
2022-02-20 12:00 | 604.7 | 607.61 | 631.81 | 2.91 | 24.2 | 13.555 | 645.365
2022-02-20 13:00 | 664.74 | 658.08 | 683.51 | -6.66 | 25.43 | 9.385 | 692.895
2022-02-20 14:00 | 664.81 | 657.73 | 682.8 | -7.08 | 25.07 | 8.995 | 691.795
2022-02-20 15:00 | 664.1 | 657.54 | 683.44 | -6.56 | 25.9 | 9.67 | 693.11
2022-02-20 16:00 | 663.45 | 657.8 | 683.03 | -5.65 | 25.23 | 9.79 | 692.82
2022-02-20 17:00 | 663.01 | 657.95 | 680.71 | -5.06 | 22.76 | 8.85 | 689.56
2022-02-20 18:00 | 653.44 | 651.06 | 675.99 | -2.38 | 24.93 | 11.275 | 687.265
2022-02-20 19:00 | 653.04 | 650.14 | 674.86 | -2.9 | 24.72 | 10.91 | 685.77
2022-02-20 20:00 | 653.51 | 650.01 | 677.43 | -3.5 | 27.42 | 11.96 | 689.39
2022-02-20 21:00 | 653.63 | 650.06 | 677.2 | -3.57 | 27.14 | 11.785 | 688.985
2022-02-20 22:00 | 653.27 | 649.69 | 676.68 | -3.58 | 26.99 | 11.705 | 688.385
2022-02-20 23:00 | 653.23 | 650.57 | 676.46 | -2.66 | 25.89 | 11.615 | 688.075
2022-02-21 | 653.53 | 651.35 | 676.1 | -2.18 | 24.75 | 11.285 | 687.385
2022-02-21 01:00 | 652.64 | 652.39 | 675.34 | -0.25 | 22.95 | 11.35 | 686.69
2022-02-21 02:00 | 603.82 | 610.78 | 631.55 | 6.96 | 20.77 | 13.865 | 645.415
2022-02-21 03:00 | 574.78 | 583.28 | 604.7 | 8.5 | 21.42 | 14.96 | 619.66
2022-02-21 04:00 | 569.67 | 570.75 | 594.55 | 1.08 | 23.8 | 12.44 | 606.99
2022-02-21 05:00 | 567.15 | 568.94 | 596.67 | 1.79 | 27.73 | 14.76 | 611.43
2022-02-21 06:00 | 570.79 | 572.31 | 597.48 | 1.52 | 25.17 | 13.345 | 610.825
2022-02-21 07:00 | 567.02 | 572.64 | 594.41 | 5.62 | 21.77 | 13.695 | 608.105
2022-02-21 08:00 | 565.91 | 573.03 | 592.03 | 7.12 | 19 | 13.06 | 605.09
2022-02-21 09:00 | 568.95 | 575.64 | 594.97 | 6.69 | 19.33 | 13.01 | 607.98
2022-02-21 10:00 | 572.31 | 577.39 | 596.3 | 5.08 | 18.91 | 11.995 | 608.295
2022-02-21 11:00 | 580.09 | 582.61 | 606.41 | 2.52 | 23.8 | 13.16 | 619.57
2022-02-21 12:00 | 603.9 | 607.04 | 631.36 | 3.14 | 24.32 | 13.73 | 645.09
2022-02-21 13:00 | 660.81 | 657.42 | 683.62 | -3.39 | 26.2 | 11.405 | 695.025
2022-02-21 14:00 | 660.45 | 656.45 | 682.91 | -4 | 26.46 | 11.23 | 694.14
2022-02-21 15:00 | 659.51 | 655.62 | 684.33 | -3.89 | 28.71 | 12.41 | 696.74
2022-02-21 16:00 | 657.91 | 656.41 | 683.54 | -1.5 | 27.13 | 12.815 | 696.355
2022-02-21 17:00 | 657.31 | 656.12 | 682.69 | -1.19 | 26.57 | 12.69 | 695.38
2022-02-21 18:00 | 650.13 | 655.19 | 678.43 | 5.06 | 23.24 | 14.15 | 692.58
2022-02-21 19:00 | 648.87 | 654.21 | 678.29 | 5.34 | 24.08 | 14.71 | 693
2022-02-21 20:00 | 648.95 | 654.04 | 678.03 | 5.09 | 23.99 | 14.54 | 692.57
2022-02-21 21:00 | 648.74 | 654.41 | 677.67 | 5.67 | 23.26 | 14.465 | 692.135
2022-02-21 22:00 | 648.79 | 654.01 | 677.21 | 5.22 | 23.2 | 14.21 | 691.42
2022-02-21 23:00 | 650.04 | 654.86 | 677.42 | 4.82 | 22.56 | 13.69 | 691.11
2022-02-22 | 649.16 | 655.87 | 677.33 | 6.71 | 21.46 | 14.085 | 691.415
2022-02-22 01:00 | 648.38 | 655.69 | 677.21 | 7.31 | 21.52 | 14.415 | 691.625
2022-02-22 02:00 | 600.44 | 612.95 | 633.14 | 12.51 | 20.19 | 16.35 | 649.49
2022-02-22 03:00 | 572.82 | 587.6 | 607.57 | 14.78 | 19.97 | 17.375 | 624.945
2022-02-22 04:00 | 567.15 | 582.01 | 601.45 | 14.86 | 19.44 | 17.15 | 618.6
2022-02-22 05:00 | 564.85 | 580.7 | 600.32 | 15.85 | 19.62 | 17.735 | 618.055
2022-02-22 06:00 | 565.57 | 580.35 | 599.91 | 14.78 | 19.56 | 17.17 | 617.08
2022-02-22 07:00 | 562.76 | 577.05 | 596.71 | 14.29 | 19.66 | 16.975 | 613.685
2022-02-22 08:00 | 563.43 | 577.07 | 594.6 | 13.64 | 17.53 | 15.585 | 610.185
2022-02-22 09:00 | 566.08 | 579.61 | 597.79 | 13.53 | 18.18 | 15.855 | 613.645
2022-02-22 10:00 | 568.02 | 582.43 | 598.67 | 14.41 | 16.24 | 15.325 | 613.995
2022-02-22 11:00 | 576.03 | 587.64 | 607.59 | 11.61 | 19.95 | 15.78 | 623.37
2022-02-22 12:00 | 599.84 | 612.15 | 631.55 | 12.31 | 19.4 | 15.855 | 647.405
2022-02-22 13:00 | 656.43 | 663.05 | 684.33 | 6.62 | 21.28 | 13.95 | 698.28
2022-02-22 14:00 | 655.85 | 662.54 | 683.83 | 6.69 | 21.29 | 13.99 | 697.82
2022-02-22 15:00 | 654.6 | 661.45 | 684.42 | 6.85 | 22.97 | 14.91 | 699.33
2022-02-22 16:00 | 653.04 | 661.62 | 684.16 | 8.58 | 22.54 | 15.56 | 699.72
2022-02-22 17:00 | 652.2 | 661.86 | 684.62 | 9.66 | 22.76 | 16.21 | 700.83
2022-02-22 18:00 | 647.44 | 658.12 | 680.14 | 10.68 | 22.02 | 16.35 | 696.49
2022-02-22 19:00 | 646.71 | 657.94 | 679.01 | 11.23 | 21.07 | 16.15 | 695.16
2022-02-22 20:00 | 646.46 | 657.89 | 678.95 | 11.43 | 21.06 | 16.245 | 695.195
2022-02-22 21:00 | 646.32 | 658.17 | 678.53 | 11.85 | 20.36 | 16.105 | 694.635
2022-02-22 22:00 | 646.01 | 657.92 | 677.9 | 11.91 | 19.98 | 15.945 | 693.845
2022-02-22 23:00 | 646.41 | 658.42 | 677.82 | 12.01 | 19.4 | 15.705 | 693.525
2022-02-23 | 646 | 658.87 | 677.05 | 12.87 | 18.18 | 15.525 | 692.575
2022-02-23 01:00 | 645.55 | 659.43 | 676.68 | 13.88 | 17.25 | 15.565 | 692.245
2022-02-23 02:00 | 598.21 | 616.46 | 632.81 | 18.25 | 16.35 | 17.3 | 650.11
2022-02-23 03:00 | 570.73 | 591.22 | 608.85 | 20.49 | 17.63 | 19.06 | 627.91
2022-02-23 04:00 | 564.93 | 584.53 | 598.54 | 19.6 | 14.01 | 16.805 | 615.345
2022-02-23 05:00 | 563.3 | 582.78 | 600.65 | 19.48 | 17.87 | 18.675 | 619.325
2022-02-23 06:00 | 564.03 | 581.73 | 602.2 | 17.7 | 20.47 | 19.085 | 621.285
2022-02-23 07:00 | 561.2 | 578.41 | 599.09 | 17.21 | 20.68 | 18.945 | 618.035
2022-02-23 08:00 | 560.5 | 578.21 | 596.48 | 17.71 | 18.27 | 17.99 | 614.47
2022-02-23 09:00 | 563.86 | 580.53 | 599.53 | 16.67 | 19 | 17.835 | 617.365
2022-02-23 10:00 | 567.58 | 583.29 | 600.78 | 15.71 | 17.49 | 16.6 | 617.38
2022-02-23 11:00 | 575.04 | 588.84 | 607.63 | 13.8 | 18.79 | 16.295 | 623.925
2022-02-23 12:00 | 597.81 | 612.44 | 630.68 | 14.63 | 18.24 | 16.435 | 647.115
2022-02-23 13:00 | 654.76 | 664.15 | 683.55 | 9.39 | 19.4 | 14.395 | 697.945
2022-02-23 14:00 | 654.49 | 663.85 | 682.72 | 9.36 | 18.87 | 14.115 | 696.835
2022-02-23 15:00 | 653.23 | 662.02 | 682.64 | 8.79 | 20.62 | 14.705 | 697.345
2022-02-23 16:00 | 651.76 | 662.39 | 682.03 | 10.63 | 19.64 | 15.135 | 697.165
2022-02-23 17:00 | 651.06 | 662.63 | 682.7 | 11.57 | 20.07 | 15.82 | 698.52
2022-02-23 18:00 | 646.93 | 655.59 | 677 | 8.66 | 21.41 | 15.035 | 692.035
2022-02-23 19:00 | 646.37 | 655.5 | 676.07 | 9.13 | 20.57 | 14.85 | 690.92
2022-02-23 20:00 | 646.51 | 655.53 | 675.99 | 9.02 | 20.46 | 14.74 | 690.73
2022-02-23 21:00 | 646.24 | 655.39 | 675.38 | 9.15 | 19.99 | 14.57 | 689.95
2022-02-23 22:00 | 646.2 | 655.13 | 674.74 | 8.93 | 19.61 | 14.27 | 689.01
2022-02-23 23:00 | 646.91 | 655.3 | 675.69 | 8.39 | 20.39 | 14.39 | 690.08
2022-02-24 | 645.73 | 655.77 | 675.8 | 10.04 | 20.03 | 15.035 | 690.835
2022-02-24 01:00 | 645.27 | 656.32 | 674.74 | 11.05 | 18.42 | 14.735 | 689.475
2022-02-24 02:00 | 598.27 | 613.8 | 629.49 | 15.53 | 15.69 | 15.61 | 645.1
2022-02-24 03:00 | 572.21 | 587.57 | 604.7 | 15.36 | 17.13 | 16.245 | 620.945
2022-02-24 04:00 | 567.01 | 576.36 | 599.99 | 9.35 | 23.63 | 16.49 | 616.48
2022-02-24 05:00 | 561.36 | 580.89 | 598.56 | 19.53 | 17.67 | 18.6 | 617.16
2022-02-24 06:00 | 566.76 | 580.32 | 602.26 | 13.56 | 21.94 | 17.75 | 620.01
2022-02-24 07:00 | 563.95 | 577.93 | 599.35 | 13.98 | 21.42 | 17.7 | 617.05
2022-02-24 08:00 | 563.48 | 577.72 | 596.91 | 14.24 | 19.19 | 16.715 | 613.625
2022-02-24 09:00 | 566.38 | 579.44 | 600.14 | 13.06 | 20.7 | 16.88 | 617.02
2022-02-24 10:00 | 568.93 | 581.67 | 601.64 | 12.74 | 19.97 | 16.355 | 617.995
2022-02-24 11:00 | 574.54 | 586.85 | 608.55 | 12.31 | 21.7 | 17.005 | 625.555
2022-02-24 12:00 | 597.57 | 610.53 | 632.44 | 12.96 | 21.91 | 17.435 | 649.875
2022-02-24 13:00 | 653.46 | 662.11 | 684.41 | 8.65 | 22.3 | 15.475 | 699.885
2022-02-24 14:00 | 653.24 | 661.67 | 683.3 | 8.43 | 21.63 | 15.03 | 698.33
2022-02-24 15:00 | 652.47 | 660.1 | 683.68 | 7.63 | 23.58 | 15.605 | 699.285
2022-02-24 16:00 | 651.67 | 660.81 | 682.43 | 9.14 | 21.62 | 15.38 | 697.81
2022-02-24 17:00 | 651.54 | 660.21 | 682.9 | 8.67 | 22.69 | 15.68 | 698.58
2022-02-24 18:00 | 646.57 | 655.63 | 679.35 | 9.06 | 23.72 | 16.39 | 695.74
2022-02-24 19:00 | 647.32 | 655.26 | 677.6 | 7.94 | 22.34 | 15.14 | 692.74
2022-02-24 20:00 | 647.16 | 654.77 | 677.43 | 7.61 | 22.66 | 15.135 | 692.565
2022-02-24 21:00 | 647.54 | 654.41 | 676.3 | 6.87 | 21.89 | 14.38 | 690.68
2022-02-24 22:00 | 648.1 | 653.86 | 675.89 | 5.76 | 22.03 | 13.895 | 689.785
2022-02-24 23:00 | 648.11 | 654.14 | 675.58 | 6.03 | 21.44 | 13.735 | 689.315
2022-02-25 | 647.21 | 654.06 | 674.65 | 6.85 | 20.59 | 13.72 | 688.37
2022-02-25 01:00 | 646.87 | 654.11 | 674.54 | 7.24 | 20.43 | 13.835 | 688.375
2022-02-25 02:00 | 597.9 | 610.29 | 627.78 | 12.39 | 17.49 | 14.94 | 642.72
2022-02-25 03:00 | 570.89 | 585 | 602.45 | 14.11 | 17.45 | 15.78 | 618.23
2022-02-25 04:00 | 564.33 | 578.29 | 596.05 | 13.96 | 17.76 | 15.86 | 611.91
2022-02-25 05:00 | 555.96 | 576.26 | 594.83 | 20.3 | 18.57 | 19.435 | 614.265
2022-02-25 06:00 | 558.28 | 576.58 | 597.95 | 18.3 | 21.37 | 19.835 | 617.785
2022-02-25 07:00 | 562.81 | 573.92 | 596.06 | 11.11 | 22.14 | 16.625 | 612.685
2022-02-25 08:00 | 563.69 | 573.86 | 592.8 | 10.17 | 18.94 | 14.555 | 607.355
2022-02-25 09:00 | 566.79 | 575.93 | 595.32 | 9.14 | 19.39 | 14.265 | 609.585
2022-02-25 10:00 | 570.58 | 578.33 | 595.81 | 7.75 | 17.48 | 12.615 | 608.425
2022-02-25 11:00 | 576.37 | 582.38 | 602.89 | 6.01 | 20.51 | 13.26 | 616.15
2022-02-25 12:00 | 599.03 | 606.29 | 627.2 | 7.26 | 20.91 | 14.085 | 641.285
2022-02-25 13:00 | 654.62 | 658.37 | 683.3 | 3.75 | 24.93 | 14.34 | 697.64
2022-02-25 14:00 | 654.08 | 658.02 | 682.29 | 3.94 | 24.27 | 14.105 | 696.395
2022-02-25 15:00 | 653 | 656.89 | 682.27 | 3.89 | 25.38 | 14.635 | 696.905
2022-02-25 16:00 | 651.58 | 657.26 | 682.2 | 5.68 | 24.94 | 15.31 | 697.51
2022-02-25 17:00 | 651.73 | 657.16 | 681.42 | 5.43 | 24.26 | 14.845 | 696.265
2022-02-25 18:00 | 647.3 | 658.26 | 670.82 | 10.96 | 12.56 | 11.76 | 682.58
2022-02-25 19:00 | 646.74 | 658.39 | 670.25 | 11.65 | 11.86 | 11.755 | 682.005
2022-02-25 20:00 | 647.04 | 658.04 | 670.6 | 11 | 12.56 | 11.78 | 682.38
2022-02-25 21:00 | 647.08 | 657.79 | 670.12 | 10.71 | 12.33 | 11.52 | 681.64
2022-02-25 22:00 | 646.71 | 657.69 | 669.44 | 10.98 | 11.75 | 11.365 | 680.805
2022-02-25 23:00 | 647.73 | 658.25 | 669.55 | 10.52 | 11.3 | 10.91 | 680.46
2022-02-26 | 646.99 | 658.4 | 669.02 | 11.41 | 10.62 | 11.015 | 680.035
2022-02-26 01:00 | 647 | 658.52 | 669.04 | 11.52 | 10.52 | 11.02 | 680.06
2022-02-26 02:00 | 597.39 | 611.69 | 621.78 | 14.3 | 10.09 | 12.195 | 633.975
2022-02-26 03:00 | 570.68 | 584.82 | 598.39 | 14.14 | 13.57 | 13.855 | 612.245
2022-02-26 04:00 | 564.44 | 576.4 | 592.57 | 11.96 | 16.17 | 14.065 | 606.635
2022-02-26 05:00 | 561.4 | 572.68 | 593.62 | 11.28 | 20.94 | 16.11 | 609.73
2022-02-26 06:00 | 563.67 | 571.85 | 596.4 | 8.18 | 24.55 | 16.365 | 612.765
2022-02-26 07:00 | 560.76 | 569.81 | 593.39 | 9.05 | 23.58 | 16.315 | 609.705
2022-02-26 08:00 | 560.7 | 570.4 | 591.83 | 9.7 | 21.43 | 15.565 | 607.395
2022-02-26 09:00 | 564.13 | 572.39 | 597.14 | 8.26 | 24.75 | 16.505 | 613.645
2022-02-26 10:00 | 568.85 | 575.82 | 597.97 | 6.97 | 22.15 | 14.56 | 612.53
2022-02-26 11:00 | 574.89 | 581.42 | 605.49 | 6.53 | 24.07 | 15.3 | 620.79
2022-02-26 12:00 | 596.78 | 605.53 | 628.87 | 8.75 | 23.34 | 16.045 | 644.915
2022-02-26 13:00 | 653.86 | 662.03 | 683.51 | 8.17 | 21.48 | 14.825 | 698.335
2022-02-26 14:00 | 652.57 | 661.66 | 683.28 | 9.09 | 21.62 | 15.355 | 698.635
2022-02-26 15:00 | 650.68 | 661.4 | 684.58 | 10.72 | 23.18 | 16.95 | 701.53
2022-02-26 16:00 | 649.07 | 661.3 | 684.36 | 12.23 | 23.06 | 17.645 | 702.005
2022-02-26 17:00 | 648.17 | 661.42 | 682.77 | 13.25 | 21.35 | 17.3 | 700.07
2022-02-26 18:00 | 639.88 | 654.89 | 670.48 | 15.01 | 15.59 | 15.3 | 685.78
2022-02-26 19:00 | 642.88 | 654.7 | 670.14 | 11.82 | 15.44 | 13.63 | 683.77
2022-02-26 20:00 | 639.15 | 654.4 | 670.65 | 15.25 | 16.25 | 15.75 | 686.4
2022-02-26 21:00 | 638.43 | 655.68 | 671.41 | 17.25 | 15.73 | 16.49 | 687.9
2022-02-26 22:00 | 638.17 | 655.6 | 670.68 | 17.43 | 15.08 | 16.255 | 686.935
2022-02-26 23:00 | 639.7 | 656.58 | 669.89 | 16.88 | 13.31 | 15.095 | 684.985
2022-02-27 | 638.53 | 657.01 | 669.49 | 18.48 | 12.48 | 15.48 | 684.97
2022-02-27 01:00 | 638.04 | 658.2 | 668.92 | 20.16 | 10.72 | 15.44 | 684.36
2022-02-27 02:00 | 587.13 | 613.19 | 620.16 | 26.06 | 6.97 | 16.515 | 636.675
2022-02-27 03:00 | 560.92 | 590.57 | 597.27 | 29.65 | 6.7 | 18.175 | 615.445
2022-02-27 04:00 | 555.67 | 585.21 | 591.18 | 29.54 | 5.97 | 17.755 | 608.935
2022-02-27 05:00 | 553.86 | 582.97 | 591.93 | 29.11 | 8.96 | 19.035 | 610.965
2022-02-27 06:00 | 557.14 | 582.03 | 593.08 | 24.89 | 11.05 | 17.97 | 611.05
2022-02-27 07:00 | 555.49 | 579.03 | 588.78 | 23.54 | 9.75 | 16.645 | 605.425
2022-02-27 08:00 | 553.06 | 579.01 | 583.8 | 25.95 | 4.79 | 15.37 | 599.17
2022-02-27 09:00 | 555.24 | 581.6 | 594.03 | 26.36 | 12.43 | 19.395 | 613.425
2022-02-27 10:00 | 557.52 | 583.93 | 594.98 | 26.41 | 11.05 | 18.73 | 613.71
2022-02-27 11:00 | 564.18 | 589.37 | 602.03 | 25.19 | 12.66 | 18.925 | 620.955
2022-02-27 12:00 | 587.49 | 611.66 | 624.87 | 24.17 | 13.21 | 18.69 | 643.56
2022-02-27 13:00 | 648.47 | 664.72 | 680.3 | 16.25 | 15.58 | 15.915 | 696.215
2022-02-27 14:00 | 648.25 | 664.26 | 679.35 | 16.01 | 15.09 | 15.55 | 694.9
2022-02-27 15:00 | 647.9 | 663.12 | 680.2 | 15.22 | 17.08 | 16.15 | 696.35
2022-02-27 16:00 | 647.07 | 663.53 | 679.45 | 16.46 | 15.92 | 16.19 | 695.64
2022-02-27 17:00 | 646.42 | 663.22 | 678.06 | 16.8 | 14.84 | 15.82 | 693.88
2022-02-27 18:00 | 642.24 | 654.15 | 670.92 | 11.91 | 16.77 | 14.34 | 685.26
2022-02-27 19:00 | 641.78 | 653.89 | 669.72 | 12.11 | 15.83 | 13.97 | 683.69
2022-02-27 20:00 | 642.35 | 653.76 | 669.79 | 11.41 | 16.03 | 13.72 | 683.51
2022-02-27 21:00 | 642.92 | 653.94 | 669.3 | 11.02 | 15.36 | 13.19 | 682.49
2022-02-27 22:00 | 642.41 | 654.02 | 668.44 | 11.61 | 14.42 | 13.015 | 681.455
2022-02-27 23:00 | 642.54 | 655.16 | 667.57 | 12.62 | 12.41 | 12.515 | 680.085
2022-02-28 | 641.54 | 654.27 | 667.34 | 12.73 | 13.07 | 12.9 | 680.24
2022-02-28 01:00 | 642.13 | 655.89 | 668.51 | 13.76 | 12.62 | 13.19 | 681.7
2022-02-28 02:00 | 592.83 | 610.72 | 621.8 | 17.89 | 11.08 | 14.485 | 636.285
2022-02-28 03:00 | 567.81 | 587.66 | 600.12 | 19.85 | 12.46 | 16.155 | 616.275
2022-02-28 04:00 | 562.83 | 581.23 | 594.33 | 18.4 | 13.1 | 15.75 | 610.08
2022-02-28 05:00 | 559.03 | 572.67 | 592.86 | 13.64 | 20.19 | 16.915 | 609.775
2022-02-28 06:00 | 561.21 | 575.62 | 595 | 14.41 | 19.38 | 16.895 | 611.895
2022-02-28 07:00 | 559.62 | 573.37 | 590.66 | 13.75 | 17.29 | 15.52 | 606.18
2022-02-28 08:00 | 557.75 | 569.38 | 588.43 | 11.63 | 19.05 | 15.34 | 603.77
2022-02-28 09:00 | 560.64 | 575.9 | 591.8 | 15.26 | 15.9 | 15.58 | 607.38
2022-02-28 10:00 | 565.32 | 581.92 | 593.56 | 16.6 | 11.64 | 14.12 | 607.68
2022-02-28 11:00 | 572.21 | 584.57 | 601.19 | 12.36 | 16.62 | 14.49 | 615.68
2022-02-28 12:00 | 594.21 | 608.45 | 624.37 | 14.24 | 15.92 | 15.08 | 639.45
2022-02-28 13:00 | 652.35 | 661.32 | 680.5 | 8.97 | 19.18 | 14.075 | 694.575
2022-02-28 14:00 | 656.7 | 660.62 | 680.17 | 3.92 | 19.55 | 11.735 | 691.905
2022-02-28 15:00 | 653.52 | 659.42 | 681.04 | 5.9 | 21.62 | 13.76 | 694.8
2022-02-28 16:00 | 649.05 | 659.8 | 681.19 | 10.75 | 21.39 | 16.07 | 697.26
2022-02-28 17:00 | 647.96 | 659.14 | 681.04 | 11.18 | 21.9 | 16.54 | 697.58
2022-02-28 18:00 | 645.53 | 657.98 | 675.79 | 12.45 | 17.81 | 15.13 | 690.92
2022-02-28 19:00 | 645.15 | 657.48 | 674.73 | 12.33 | 17.25 | 14.79 | 689.52
2022-02-28 20:00 | 644.83 | 656.91 | 675.01 | 12.08 | 18.1 | 15.09 | 690.1
2022-02-28 21:00 | 644.32 | 656.83 | 673.94 | 12.51 | 17.11 | 14.81 | 688.75
2022-02-28 22:00 | 643.34 | 656.51 | 673.66 | 13.17 | 17.15 | 15.16 | 688.82
2022-02-28 23:00 | 644.58 | 656.66 | 674.68 | 12.08 | 18.02 | 15.05 | 689.73
2022-03-01 | 643.66 | 657.36 | 674.61 | 13.7 | 17.25 | 15.475 | 690.085
2022-03-01 01:00 | 643.7 | 657.71 | 674.84 | 14.01 | 17.13 | 15.57 | 690.41
2022-03-01 02:00 | 594 | 608.7 | 627.67 | 14.7 | 18.97 | 16.835 | 644.505
2022-03-01 03:00 | 571.89 | 587.76 | 604.27 | 15.87 | 16.51 | 16.19 | 620.46
2022-03-01 04:00 | 570.04 | 581.44 | 598.63 | 11.4 | 17.19 | 14.295 | 612.925
2022-03-01 05:00 | 570.57 | 579.33 | 596.78 | 8.76 | 17.45 | 13.105 | 609.885
2022-03-01 06:00 | 567.09 | 578.36 | 598.21 | 11.27 | 19.85 | 15.56 | 613.77
2022-03-01 07:00 | 560.31 | 575.23 | 595.07 | 14.92 | 19.84 | 17.38 | 612.45
2022-03-01 08:00 | 559.24 | 574.57 | 592.91 | 15.33 | 18.34 | 16.835 | 609.745
2022-03-01 09:00 | 561.96 | 576.97 | 594.92 | 15.01 | 17.95 | 16.48 | 611.4
2022-03-01 10:00 | 564.59 | 578.98 | 598.79 | 14.39 | 19.81 | 17.1 | 615.89
2022-03-01 11:00 | 571.02 | 582.73 | 607.02 | 11.71 | 24.29 | 18 | 625.02
2022-03-01 12:00 | 592.98 | 609.16 | 629.42 | 16.18 | 20.26 | 18.22 | 647.64
2022-03-01 13:00 | 650.45 | 663.93 | 685.33 | 13.48 | 21.4 | 17.44 | 702.77
2022-03-01 14:00 | 650.91 | 662.5 | 684.79 | 11.59 | 22.29 | 16.94 | 701.73
2022-03-01 15:00 | 649.7 | 661.14 | 686.07 | 11.44 | 24.93 | 18.185 | 704.255
2022-03-01 16:00 | 648.7 | 662.22 | 685.81 | 13.52 | 23.59 | 18.555 | 704.365
2022-03-01 17:00 | 648.63 | 661.43 | 686.45 | 12.8 | 25.02 | 18.91 | 705.36
2022-03-01 18:00 | 640.03 | 661.28 | 683.73 | 21.25 | 22.45 | 21.85 | 705.58
2022-03-01 19:00 | 639.56 | 661.35 | 678.86 | 21.79 | 17.51 | 19.65 | 698.51
2022-03-01 20:00 | 639.86 | 661.5 | 679.62 | 21.64 | 18.12 | 19.88 | 699.5
2022-03-01 21:00 | 639.22 | 661.21 | 679.28 | 21.99 | 18.07 | 20.03 | 699.31
2022-03-01 22:00 | 638.18 | 661.97 | 678.18 | 23.79 | 16.21 | 20 | 698.18
2022-03-01 23:00 | 638.27 | 661.94 | 677.33 | 23.67 | 15.39 | 19.53 | 696.86
2022-03-02 | 637.43 | 662.46 | 676.98 | 25.03 | 14.52 | 19.775 | 696.755
2022-03-02 01:00 | 637.86 | 662.42 | 676.47 | 24.56 | 14.05 | 19.305 | 695.775
2022-03-02 02:00 | 586.29 | 612.49 | 626.14 | 26.2 | 13.65 | 19.925 | 646.065
2022-03-02 03:00 | 562.86 | 587.27 | 603.36 | 24.41 | 16.09 | 20.25 | 623.61
2022-03-02 04:00 | 557.77 | 579.56 | 599.79 | 21.79 | 20.23 | 21.01 | 620.8
2022-03-02 05:00 | 555.41 | 580.65 | 597.89 | 25.24 | 17.24 | 21.24 | 619.13
2022-03-02 06:00 | 556.62 | 581.63 | 601.22 | 25.01 | 19.59 | 22.3 | 623.52
2022-03-02 07:00 | 553.78 | 580.86 | 597.19 | 27.08 | 16.33 | 21.705 | 618.895
2022-03-02 08:00 | 553.72 | 580.8 | 594.53 | 27.08 | 13.73 | 20.405 | 614.935
2022-03-02 09:00 | 556.11 | 583.42 | 597.79 | 27.31 | 14.37 | 20.84 | 618.63
2022-03-02 10:00 | 559.59 | 586.8 | 597.97 | 27.21 | 11.17 | 19.19 | 617.16
2022-03-02 11:00 | 565.92 | 591.47 | 605.29 | 25.55 | 13.82 | 19.685 | 624.975
2022-03-02 12:00 | 587.54 | 614.77 | 627.41 | 27.23 | 12.64 | 19.935 | 647.345
2022-03-02 13:00 | 644.88 | 669.68 | 683.56 | 24.8 | 13.88 | 19.34 | 702.9
2022-03-02 14:00 | 645.41 | 669.1 | 683.33 | 23.69 | 14.23 | 18.96 | 702.29
2022-03-02 15:00 | 644.85 | 667.96 | 684.12 | 23.11 | 16.16 | 19.635 | 703.755
2022-03-02 16:00 | 644.18 | 668.81 | 683.5 | 24.63 | 14.69 | 19.66 | 703.16
2022-03-02 17:00 | 642.95 | 668.61 | 684.04 | 25.66 | 15.43 | 20.545 | 704.585
2022-03-02 18:00 | 639.89 | 661.52 | 672.04 | 21.63 | 10.52 | 16.075 | 688.115
2022-03-02 19:00 | 639.34 | 661.6 | 670.3 | 22.26 | 8.7 | 15.48 | 685.78
2022-03-02 20:00 | 639.84 | 661.51 | 671.32 | 21.67 | 9.81 | 15.74 | 687.06
2022-03-02 21:00 | 639.81 | 661.26 | 670.29 | 21.45 | 9.03 | 15.24 | 685.53
2022-03-02 22:00 | 639.59 | 661.16 | 669.9 | 21.57 | 8.74 | 15.155 | 685.055
2022-03-02 23:00 | 639.94 | 661.52 | 670.57 | 21.58 | 9.05 | 15.315 | 685.885
2022-03-03 | 639.07 | 662.22 | 669.83 | 23.15 | 7.61 | 15.38 | 685.21
2022-03-03 01:00 | 639.51 | 662.64 | 669.93 | 23.13 | 7.29 | 15.21 | 685.14
2022-03-03 02:00 | 586.65 | 614.75 | 616.71 | 28.1 | 1.96 | 15.03 | 631.74
2022-03-03 03:00 | 562.71 | 592.81 | 593.41 | 30.1 | 0.6 | 15.35 | 608.76
2022-03-03 04:00 | 558.47 | 587.58 | 588.01 | 29.11 | 0.43 | 14.77 | 602.78
2022-03-03 05:00 | 557.11 | 584.22 | 587.49 | 27.11 | 3.27 | 15.19 | 602.68
2022-03-03 06:00 | 558.95 | 581.76 | 587.71 | 22.81 | 5.95 | 14.38 | 602.09
2022-03-03 07:00 | 556.37 | 579.8 | 584.81 | 23.43 | 5.01 | 14.22 | 599.03
2022-03-03 08:00 | 556.02 | 579.75 | 581.54 | 23.73 | 1.79 | 12.76 | 594.3
2022-03-03 09:00 | 558.95 | 582.43 | 586.27 | 23.48 | 3.84 | 13.66 | 599.93
2022-03-03 10:00 | 562.28 | 584.94 | 587.19 | 22.66 | 2.25 | 12.455 | 599.645
2022-03-03 11:00 | 569.41 | 589.99 | 594.17 | 20.58 | 4.18 | 12.38 | 606.55
2022-03-03 12:00 | 591.66 | 613.78 | 618.62 | 22.12 | 4.84 | 13.48 | 632.1
2022-03-03 13:00 | 650.95 | 668.47 | 678.4 | 17.52 | 9.93 | 13.725 | 692.125
2022-03-03 14:00 | 650.91 | 667.89 | 676.52 | 16.98 | 8.63 | 12.805 | 689.325
2022-03-03 15:00 | 650.08 | 666.94 | 677.58 | 16.86 | 10.64 | 13.75 | 691.33
2022-03-03 16:00 | 649.26 | 668.15 | 676.72 | 18.89 | 8.57 | 13.73 | 690.45
2022-03-03 17:00 | 648.96 | 667.97 | 676.51 | 19.01 | 8.54 | 13.775 | 690.285
2022-03-03 18:00 | 642.9 | 663.38 | 664.93 | 20.48 | 1.55 | 11.015 | 675.945
2022-03-03 19:00 | 642.01 | 664.03 | 664.07 | 22.02 | 0.04 | 11.03 | 675.1
2022-03-03 20:00 | 642.17 | 664.06 | 665.26 | 21.89 | 1.2 | 11.545 | 676.805
2022-03-03 21:00 | 642.58 | 662.53 | 665.08 | 19.95 | 2.55 | 11.25 | 676.33
2022-03-03 22:00 | 642.32 | 663.44 | 663.96 | 21.12 | 0.52 | 10.82 | 674.78
2022-03-03 23:00 | 643.64 | 663.55 | 661.17 | 19.91 | -2.38 | 8.765 | 669.935
2022-03-04 | 642.12 | 663.55 | 658.91 | 21.43 | -4.64 | 8.395 | 667.305
2022-03-04 01:00 | 641.78 | 663.48 | 658.74 | 21.7 | -4.74 | 8.48 | 667.22
2022-03-04 02:00 | 588.64 | 614.29 | 603.68 | 25.65 | -10.61 | 7.52 | 611.2
2022-03-04 03:00 | 565.4 | 592.9 | 579.61 | 27.5 | -13.29 | 7.105 | 586.715
2022-03-04 04:00 | 555.45 | 587.79 | 576.09 | 32.34 | -11.7 | 10.32 | 586.41
2022-03-04 05:00 | 551.92 | 586.03 | 574.56 | 34.11 | -11.47 | 11.32 | 585.88
2022-03-04 06:00 | 556.55 | 583.94 | 576 | 27.39 | -7.94 | 9.725 | 585.725
2022-03-04 07:00 | 555.26 | 580.4 | 573.06 | 25.14 | -7.34 | 8.9 | 581.96
2022-03-04 08:00 | 554.94 | 580.51 | 569.09 | 25.57 | -11.42 | 7.075 | 576.165
2022-03-04 09:00 | 558.08 | 582.8 | 571.8 | 24.72 | -11 | 6.86 | 578.66
2022-03-04 10:00 | 561.75 | 586.25 | 572.88 | 24.5 | -13.37 | 5.565 | 578.445
2022-03-04 11:00 | 572.33 | 592.35 | 580.11 | 20.02 | -12.24 | 3.89 | 584
2022-03-04 12:00 | 596.28 | 614.91 | 605.56 | 18.63 | -9.35 | 4.64 | 610.2
2022-03-04 13:00 | 654.02 | 669.42 | 667.26 | 15.4 | -2.16 | 6.62 | 673.88
2022-03-04 14:00 | 651.98 | 669.93 | 664.88 | 17.95 | -5.05 | 6.45 | 671.33
2022-03-04 15:00 | 651.31 | 669.41 | 665.84 | 18.1 | -3.57 | 7.265 | 673.105
2022-03-04 16:00 | 650.57 | 670.08 | 665.74 | 19.51 | -4.34 | 7.585 | 673.325
2022-03-04 17:00 | 649.78 | 670.64 | 666.26 | 20.86 | -4.38 | 8.24 | 674.5
2022-03-04 18:00 | 646.15 | 667.93 | 665.02 | 21.78 | -2.91 | 9.435 | 674.455
2022-03-04 19:00 | 645.22 | 667.86 | 665.67 | 22.64 | -2.19 | 10.225 | 675.895
2022-03-04 20:00 | 645.44 | 667.65 | 666.83 | 22.21 | -0.82 | 10.695 | 677.525
2022-03-04 21:00 | 645.46 | 667.41 | 665.76 | 21.95 | -1.65 | 10.15 | 675.91
2022-03-04 22:00 | 644.85 | 667.38 | 665.03 | 22.53 | -2.35 | 10.09 | 675.12
2022-03-04 23:00 | 646.42 | 666.95 | 663.34 | 20.53 | -3.61 | 8.46 | 671.8
2022-03-05 | 645.6 | 666.15 | 663.96 | 20.55 | -2.19 | 9.18 | 673.14
2022-03-05 01:00 | 645 | 666.2 | 664.25 | 21.2 | -1.95 | 9.625 | 673.875
2022-03-05 02:00 | 591.01 | 614.56 | 611.89 | 23.55 | -2.67 | 10.44 | 622.33
2022-03-05 03:00 | 567.96 | 592.84 | 590.03 | 24.88 | -2.81 | 11.035 | 601.065
2022-03-05 04:00 | 563.6 | 586.96 | 585.88 | 23.36 | -1.08 | 11.14 | 597.02
2022-03-05 05:00 | 561.39 | 585.32 | 584.87 | 23.93 | -0.45 | 11.74 | 596.61
2022-03-05 06:00 | 565.21 | 584.45 | 586.47 | 19.24 | 2.02 | 10.63 | 597.1
2022-03-05 07:00 | 562.05 | 581.67 | 585.33 | 19.62 | 3.66 | 11.64 | 596.97
2022-03-05 08:00 | 561.2 | 580.86 | 582.15 | 19.66 | 1.29 | 10.475 | 592.625
2022-03-05 09:00 | 563.94 | 582.15 | 585.55 | 18.21 | 3.4 | 10.805 | 596.355
2022-03-05 10:00 | 567.83 | 584.92 | 586.07 | 17.09 | 1.15 | 9.12 | 595.19
2022-03-05 11:00 | 574.96 | 589.81 | 594.22 | 14.85 | 4.41 | 9.63 | 603.85
2022-03-05 12:00 | 595.93 | 614.75 | 615.21 | 18.82 | 0.46 | 9.64 | 624.85
2022-03-05 13:00 | 654.31 | 673.25 | 672.78 | 18.94 | -0.47 | 9.235 | 682.015
2022-03-05 14:00 | 654.21 | 673.08 | 671.84 | 18.87 | -1.24 | 8.815 | 680.655
2022-03-05 15:00 | 653.49 | 672.62 | 671.79 | 19.13 | -0.83 | 9.15 | 680.94
2022-03-05 16:00 | 652.27 | 673.57 | 671.45 | 21.3 | -2.12 | 9.59 | 681.04
2022-03-05 17:00 | 651.72 | 673.22 | 672.03 | 21.5 | -1.19 | 10.155 | 682.185
2022-03-05 18:00 | 650.67 | 665.72 | 668.86 | 15.05 | 3.14 | 9.095 | 677.955
2022-03-05 19:00 | 650.33 | 665.87 | 668.1 | 15.54 | 2.23 | 8.885 | 676.985
2022-03-05 20:00 | 649.94 | 666.34 | 668.85 | 16.4 | 2.51 | 9.455 | 678.305
2022-03-05 21:00 | 650.08 | 666.25 | 667.74 | 16.17 | 1.49 | 8.83 | 676.57
2022-03-05 22:00 | 649.9 | 666.04 | 667.37 | 16.14 | 1.33 | 8.735 | 676.105
2022-03-05 23:00 | 650.77 | 666.55 | 667.59 | 15.78 | 1.04 | 8.41 | 676
2022-03-06 | 649.44 | 666.53 | 667.09 | 17.09 | 0.56 | 8.825 | 675.915
2022-03-06 01:00 | 648.87 | 666.52 | 667.42 | 17.65 | 0.9 | 9.275 | 676.695
2022-03-06 02:00 | 593.36 | 614.63 | 615.77 | 21.27 | 1.14 | 11.205 | 626.975
2022-03-06 03:00 | 570.95 | 595.66 | 593.84 | 24.71 | -1.82 | 11.445 | 605.285
2022-03-06 04:00 | 566.14 | 586.69 | 589.58 | 20.55 | 2.89 | 11.72 | 601.3
2022-03-06 05:00 | 564.09 | 585.47 | 587.51 | 21.38 | 2.04 | 11.71 | 599.22
2022-03-06 06:00 | 567.6 | 586.73 | 589.55 | 19.13 | 2.82 | 10.975 | 600.525
2022-03-06 07:00 | 564.95 | 586.9 | 586.98 | 21.95 | 0.08 | 11.015 | 597.995
2022-03-06 08:00 | 563.57 | 586.3 | 584.62 | 22.73 | -1.68 | 10.525 | 595.145
2022-03-06 09:00 | 566.77 | 586.8 | 588.98 | 20.03 | 2.18 | 11.105 | 600.085
2022-03-06 10:00 | 569.86 | 588.25 | 590.43 | 18.39 | 2.18 | 10.285 | 600.715
2022-03-06 11:00 | 576.52 | 591.5 | 597.87 | 14.98 | 6.37 | 10.675 | 608.545
2022-03-06 12:00 | 597.32 | 613.34 | 620.36 | 16.02 | 7.02 | 11.52 | 631.88
2022-03-06 13:00 | 657.79 | 670.6 | 677.44 | 12.81 | 6.84 | 9.825 | 687.265
2022-03-06 14:00 | 657.79 | 669.82 | 676.13 | 12.03 | 6.31 | 9.17 | 685.3
2022-03-06 15:00 | 657.3 | 669.27 | 677.47 | 11.97 | 8.2 | 10.085 | 687.555
2022-03-06 16:00 | 656.54 | 669.53 | 676.85 | 12.99 | 7.32 | 10.155 | 687.005
2022-03-06 17:00 | 656.28 | 669.07 | 677.23 | 12.79 | 8.16 | 10.475 | 687.705
2022-03-06 18:00 | 640.41 | 665.57 | 674.23 | 25.16 | 8.66 | 16.91 | 691.14
2022-03-06 19:00 | 639.82 | 660.57 | 674.78 | 20.75 | 14.21 | 17.48 | 692.26
2022-03-06 20:00 | 638.64 | 660.53 | 674.81 | 21.89 | 14.28 | 18.085 | 692.895
2022-03-06 21:00 | 638.37 | 660.74 | 673.94 | 22.37 | 13.2 | 17.785 | 691.725
2022-03-06 22:00 | 638.15 | 659.71 | 673.57 | 21.56 | 13.86 | 17.71 | 691.28
2022-03-06 23:00 | 639.64 | 659.91 | 672.86 | 20.27 | 12.95 | 16.61 | 689.47
2022-03-07 | 638.6 | 660.33 | 672.3 | 21.73 | 11.97 | 16.85 | 689.15
2022-03-07 01:00 | 637.3 | 660.76 | 672.4 | 23.46 | 11.64 | 17.55 | 689.95
2022-03-07 02:00 | 584.28 | 606.2 | 619.96 | 21.92 | 13.76 | 17.84 | 637.8
2022-03-07 03:00 | 563.07 | 584.37 | 599.69 | 21.3 | 15.32 | 18.31 | 618
2022-03-07 04:00 | 558.81 | 578.91 | 595.7 | 20.1 | 16.79 | 18.445 | 614.145
2022-03-07 05:00 | 556.09 | 577.8 | 594.27 | 21.71 | 16.47 | 19.09 | 613.36
2022-03-07 06:00 | 558.68 | 578.98 | 595.93 | 20.3 | 16.95 | 18.625 | 614.555
2022-03-07 07:00 | 555.11 | 577.75 | 592.19 | 22.64 | 14.44 | 18.54 | 610.73
2022-03-07 08:00 | 554.39 | 576.68 | 589.68 | 22.29 | 13 | 17.645 | 607.325
2022-03-07 09:00 | 557.79 | 576.29 | 592.58 | 18.5 | 16.29 | 17.395 | 609.975
2022-03-07 10:00 | 563.76 | 582.58 | 593.81 | 18.82 | 11.23 | 15.025 | 608.835
2022-03-07 11:00 | 571.85 | 588.76 | 601.16 | 16.91 | 12.4 | 14.655 | 615.815
2022-03-07 12:00 | 592.16 | 608.77 | 622.91 | 16.61 | 14.14 | 15.375 | 638.285
2022-03-07 13:00 | 648.92 | 668.84 | 678.78 | 19.92 | 9.94 | 14.93 | 693.71
2022-03-07 14:00 | 648.43 | 668.05 | 678.33 | 19.62 | 10.28 | 14.95 | 693.28
2022-03-07 15:00 | 647.79 | 667.03 | 679.37 | 19.24 | 12.34 | 15.79 | 695.16
2022-03-07 16:00 | 646.32 | 668.14 | 679.16 | 21.82 | 11.02 | 16.42 | 695.58
2022-03-07 17:00 | 645.8 | 668.66 | 679.6 | 22.86 | 10.94 | 16.9 | 696.5
2022-03-07 18:00 | 644.53 | 658.57 | 673.22 | 14.04 | 14.65 | 14.345 | 687.565
2022-03-07 19:00 | 643.86 | 657.54 | 670.62 | 13.68 | 13.08 | 13.38 | 684
2022-03-07 20:00 | 643.94 | 656.91 | 672.18 | 12.97 | 15.27 | 14.12 | 686.3
2022-03-07 21:00 | 643.97 | 656.1 | 671.42 | 12.13 | 15.32 | 13.725 | 685.145
2022-03-07 22:00 | 644.01 | 655.95 | 671.93 | 11.94 | 15.98 | 13.96 | 685.89
2022-03-07 23:00 | 645.22 | 655.94 | 672.43 | 10.72 | 16.49 | 13.605 | 686.035
2022-03-08 | 643.87 | 656.63 | 672 | 12.76 | 15.37 | 14.065 | 686.065
2022-03-08 01:00 | 643.16 | 656.2 | 672.15 | 13.04 | 15.95 | 14.495 | 686.645
2022-03-08 02:00 | 588.55 | 599.3 | 620.3 | 10.75 | 21 | 15.875 | 636.175
2022-03-08 03:00 | 567.95 | 574.99 | 600.65 | 7.04 | 25.66 | 16.35 | 617
2022-03-08 04:00 | 563.74 | 567.04 | 595.52 | 3.3 | 28.48 | 15.89 | 611.41
2022-03-08 05:00 | 561.69 | 563.17 | 595.13 | 1.48 | 31.96 | 16.72 | 611.85
2022-03-08 06:00 | 566.23 | 564.83 | 595.01 | -1.4 | 30.18 | 14.39 | 609.4
2022-03-08 07:00 | 563.09 | 562.01 | 593.55 | -1.08 | 31.54 | 15.23 | 608.78
2022-03-08 08:00 | 563.46 | 561.83 | 590.2 | -1.63 | 28.37 | 13.37 | 603.57
2022-03-08 09:00 | 567.07 | 563.91 | 594.73 | -3.16 | 30.82 | 13.83 | 608.56
2022-03-08 10:00 | 570.21 | 567.73 | 596.32 | -2.48 | 28.59 | 13.055 | 609.375
2022-03-08 11:00 | 577.18 | 573.46 | 602.47 | -3.72 | 29.01 | 12.645 | 615.115
2022-03-08 12:00 | 597.72 | 598.07 | 623.25 | 0.35 | 25.18 | 12.765 | 636.015
2022-03-08 13:00 | 654.54 | 665.29 | 679.04 | 10.75 | 13.75 | 12.25 | 691.29
2022-03-08 14:00 | 654.41 | 664.81 | 678.31 | 10.4 | 13.5 | 11.95 | 690.26
2022-03-08 15:00 | 653.92 | 663.5 | 678.04 | 9.58 | 14.54 | 12.06 | 690.1
2022-03-08 16:00 | 652.75 | 664.53 | 677.81 | 11.78 | 13.28 | 12.53 | 690.34
2022-03-08 17:00 | 652.18 | 663.24 | 678.19 | 11.06 | 14.95 | 13.005 | 691.195
2022-03-08 18:00 | 646.61 | 651.29 | 674.89 | 4.68 | 23.6 | 14.14 | 689.03
2022-03-08 19:00 | 645.64 | 653.5 | 673.77 | 7.86 | 20.27 | 14.065 | 687.835
2022-03-08 20:00 | 645.38 | 654.41 | 673.88 | 9.03 | 19.47 | 14.25 | 688.13
2022-03-08 21:00 | 645.64 | 653.33 | 672.91 | 7.69 | 19.58 | 13.635 | 686.545
2022-03-08 22:00 | 645.7 | 653.3 | 672.67 | 7.6 | 19.37 | 13.485 | 686.155
2022-03-08 23:00 | 646.92 | 652.68 | 672.97 | 5.76 | 20.29 | 13.025 | 685.995
2022-03-09 | 645.59 | 653.92 | 672.44 | 8.33 | 18.52 | 13.425 | 685.865
2022-03-09 01:00 | 644.66 | 654.29 | 672.59 | 9.63 | 18.3 | 13.965 | 686.555
2022-03-09 02:00 | 589.13 | 598.59 | 620.5 | 9.46 | 21.91 | 15.685 | 636.185
2022-03-09 03:00 | 568.56 | 578.93 | 601.63 | 10.37 | 22.7 | 16.535 | 618.165
2022-03-09 04:00 | 564.79 | 575.66 | 598.25 | 10.87 | 22.59 | 16.73 | 614.98
2022-03-09 05:00 | 563.16 | 575.33 | 597.97 | 12.17 | 22.64 | 17.405 | 615.375
2022-03-09 06:00 | 566.72 | 575.54 | 597.43 | 8.82 | 21.89 | 15.355 | 612.785
2022-03-09 07:00 | 562.86 | 572.82 | 593.57 | 9.96 | 20.75 | 15.355 | 608.925
2022-03-09 08:00 | 563.08 | 572.6 | 590.56 | 9.52 | 17.96 | 13.74 | 604.3
2022-03-09 09:00 | 566.26 | 574.71 | 593.92 | 8.45 | 19.21 | 13.83 | 607.75
2022-03-09 10:00 | 569.5 | 574.81 | 594.22 | 5.31 | 19.41 | 12.36 | 606.58
2022-03-09 11:00 | 574.79 | 584.07 | 600.65 | 9.28 | 16.58 | 12.93 | 613.58
2022-03-09 12:00 | 596.31 | 607.49 | 622.81 | 11.18 | 15.32 | 13.25 | 636.06
2022-03-09 13:00 | 653.83 | 665.65 | 679.49 | 11.82 | 13.84 | 12.83 | 692.32
2022-03-09 14:00 | 653.8 | 664.92 | 679.16 | 11.12 | 14.24 | 12.68 | 691.84
2022-03-09 15:00 | 653.49 | 663.63 | 679.72 | 10.14 | 16.09 | 13.115 | 692.835
2022-03-09 16:00 | 652.95 | 664.43 | 679.38 | 11.48 | 14.95 | 13.215 | 692.595
2022-03-09 17:00 | 652.43 | 663.16 | 679.4 | 10.73 | 16.24 | 13.485 | 692.885
2022-03-09 18:00 | 646.38 | 659.21 | 671.22 | 12.83 | 12.01 | 12.42 | 683.64
2022-03-09 19:00 | 645.48 | 658.35 | 671.69 | 12.87 | 13.34 | 13.105 | 684.795
2022-03-09 20:00 | 646.12 | 657.95 | 671.88 | 11.83 | 13.93 | 12.88 | 684.76
2022-03-09 21:00 | 646.03 | 657.07 | 671.27 | 11.04 | 14.2 | 12.62 | 683.89
2022-03-09 22:00 | 645.29 | 657.2 | 671.09 | 11.91 | 13.89 | 12.9 | 683.99
2022-03-09 23:00 | 646.73 | 657.53 | 671.88 | 10.8 | 14.35 | 12.575 | 684.455
2022-03-10 | 645.74 | 658.28 | 670.9 | 12.54 | 12.62 | 12.58 | 683.48
2022-03-10 01:00 | 645.19 | 658.3 | 670.51 | 13.11 | 12.21 | 12.66 | 683.17
2022-03-10 02:00 | 590.73 | 604.49 | 616.64 | 13.76 | 12.15 | 12.955 | 629.595
2022-03-10 03:00 | 571.13 | 582.49 | 597.88 | 11.36 | 15.39 | 13.375 | 611.255
2022-03-10 04:00 | 568 | 574.69 | 594.42 | 6.69 | 19.73 | 13.21 | 607.63
2022-03-10 05:00 | 567.2 | 576.28 | 593.19 | 9.08 | 16.91 | 12.995 | 606.185
2022-03-10 06:00 | 570.14 | 578.78 | 593.48 | 8.64 | 14.7 | 11.67 | 605.15
2022-03-10 07:00 | 567.08 | 578.12 | 590.43 | 11.04 | 12.31 | 11.675 | 602.105
2022-03-10 08:00 | 566.95 | 577.59 | 588.17 | 10.64 | 10.58 | 10.61 | 598.78
2022-03-10 09:00 | 568.22 | 579.52 | 591.81 | 11.3 | 12.29 | 11.795 | 603.605
2022-03-10 10:00 | 571.17 | 583.26 | 593.47 | 12.09 | 10.21 | 11.15 | 604.62
2022-03-10 11:00 | 577.15 | 589.5 | 600.29 | 12.35 | 10.79 | 11.57 | 611.86
2022-03-10 12:00 | 600.2 | 612.51 | 620.72 | 12.31 | 8.21 | 10.26 | 630.98
2022-03-10 13:00 | 657.06 | 669.29 | 676.14 | 12.23 | 6.85 | 9.54 | 685.68
2022-03-10 14:00 | 656.94 | 668.7 | 675.53 | 11.76 | 6.83 | 9.295 | 684.825
2022-03-10 15:00 | 657.9 | 668.58 | 676.08 | 10.68 | 7.5 | 9.09 | 685.17
2022-03-10 16:00 | 657.99 | 669.13 | 676.12 | 11.14 | 6.99 | 9.065 | 685.185
2022-03-10 17:00 | 657.9 | 667.86 | 676.77 | 9.96 | 8.91 | 9.435 | 686.205
2022-03-10 18:00 | 649.8 | 663.78 | 674.83 | 13.98 | 11.05 | 12.515 | 687.345
2022-03-10 19:00 | 648.92 | 663.52 | 674.48 | 14.6 | 10.96 | 12.78 | 687.26
2022-03-10 20:00 | 649.83 | 663.81 | 674.74 | 13.98 | 10.93 | 12.455 | 687.195
2022-03-10 21:00 | 650.98 | 663.99 | 674.06 | 13.01 | 10.07 | 11.54 | 685.6
2022-03-10 22:00 | 649.43 | 664.84 | 674.32 | 15.41 | 9.48 | 12.445 | 686.765
2022-03-10 23:00 | 647.51 | 665.01 | 674.84 | 17.5 | 9.83 | 13.665 | 688.505
2022-03-11 | 645.47 | 665 | 674.08 | 19.53 | 9.08 | 14.305 | 688.385
2022-03-11 01:00 | 643.76 | 664.69 | 673.9 | 20.93 | 9.21 | 15.07 | 688.97
2022-03-11 02:00 | 586.99 | 610.02 | 619.61 | 23.03 | 9.59 | 16.31 | 635.92
2022-03-11 03:00 | 565.59 | 590.85 | 601.5 | 25.26 | 10.65 | 17.955 | 619.455
2022-03-11 04:00 | 565.4 | 587 | 597.1 | 21.6 | 10.1 | 15.85 | 612.95
2022-03-11 05:00 | 563.51 | 584.51 | 595.76 | 21 | 11.25 | 16.125 | 611.885
2022-03-11 06:00 | 567.75 | 584.63 | 595.85 | 16.88 | 11.22 | 14.05 | 609.9
2022-03-11 07:00 | 564.51 | 582.23 | 593.59 | 17.72 | 11.36 | 14.54 | 608.13
2022-03-11 08:00 | 564.89 | 583.07 | 590.38 | 18.18 | 7.31 | 12.745 | 603.125
2022-03-11 09:00 | 568.97 | 585.85 | 593.46 | 16.88 | 7.61 | 12.245 | 605.705
2022-03-11 10:00 | 572.4 | 589.33 | 594.5 | 16.93 | 5.17 | 11.05 | 605.55
2022-03-11 11:00 | 577.33 | 592.98 | 600.53 | 15.65 | 7.55 | 11.6 | 612.13
2022-03-11 12:00 | 596.66 | 615.86 | 621.46 | 19.2 | 5.6 | 12.4 | 633.86
2022-03-11 13:00 | 653.99 | 672.63 | 679.35 | 18.64 | 6.72 | 12.68 | 692.03
2022-03-11 14:00 | 654.22 | 671.82 | 678.76 | 17.6 | 6.94 | 12.27 | 691.03
2022-03-11 15:00 | 654.13 | 671.67 | 679.53 | 17.54 | 7.86 | 12.7 | 692.23
2022-03-11 16:00 | 653.47 | 672.39 | 679.09 | 18.92 | 6.7 | 12.81 | 691.9
2022-03-11 17:00 | 652.87 | 672.09 | 679.7 | 19.22 | 7.61 | 13.415 | 693.115
2022-03-11 18:00 | 649.13 | 667.69 | 673.69 | 18.56 | 6 | 12.28 | 685.97
2022-03-11 19:00 | 644.53 | 667.48 | 671.6 | 22.95 | 4.12 | 13.535 | 685.135
2022-03-11 20:00 | 644.5 | 667.81 | 672.06 | 23.31 | 4.25 | 13.78 | 685.84
2022-03-11 21:00 | 644.27 | 667.03 | 671.11 | 22.76 | 4.08 | 13.42 | 684.53
2022-03-11 22:00 | 643.84 | 666.97 | 670.62 | 23.13 | 3.65 | 13.39 | 684.01
2022-03-11 23:00 | 644.55 | 666.13 | 671.38 | 21.58 | 5.25 | 13.415 | 684.795
2022-03-12 | 642.07 | 665.68 | 670.56 | 23.61 | 4.88 | 14.245 | 684.805
2022-03-12 01:00 | 641.5 | 665.7 | 670.47 | 24.2 | 4.77 | 14.485 | 684.955
2022-03-12 02:00 | 586.95 | 610.54 | 617.32 | 23.59 | 6.78 | 15.185 | 632.505
2022-03-12 03:00 | 567.19 | 590.88 | 600.03 | 23.69 | 9.15 | 16.42 | 616.45
2022-03-12 04:00 | 563.32 | 586.65 | 597.73 | 23.33 | 11.08 | 17.205 | 614.935
2022-03-12 05:00 | 562.81 | 584.28 | 597.85 | 21.47 | 13.57 | 17.52 | 615.37
2022-03-12 06:00 | 566.76 | 584.31 | 598.08 | 17.55 | 13.77 | 15.66 | 613.74
2022-03-12 07:00 | 563.77 | 582.13 | 595.13 | 18.36 | 13 | 15.68 | 610.81
2022-03-12 08:00 | 563.4 | 581.84 | 593.28 | 18.44 | 11.44 | 14.94 | 608.22
2022-03-12 09:00 | 566.93 | 583.54 | 597.53 | 16.61 | 13.99 | 15.3 | 612.83
2022-03-12 10:00 | 570.62 | 585.64 | 598.69 | 15.02 | 13.05 | 14.035 | 612.725
2022-03-12 11:00 | 576.07 | 591.11 | 604.9 | 15.04 | 13.79 | 14.415 | 619.315
2022-03-12 12:00 | 595.14 | 614.38 | 624.2 | 19.24 | 9.82 | 14.53 | 638.73
2022-03-12 13:00 | 652.46 | 675.05 | 678.17 | 22.59 | 3.12 | 12.855 | 691.025
2022-03-12 14:00 | 652.75 | 674.13 | 677.56 | 21.38 | 3.43 | 12.405 | 689.965
2022-03-12 15:00 | 652.85 | 673.96 | 678.63 | 21.11 | 4.67 | 12.89 | 691.52
2022-03-12 16:00 | 652.08 | 674.6 | 678.55 | 22.52 | 3.95 | 13.235 | 691.785
2022-03-12 17:00 | 651.38 | 674.27 | 679.38 | 22.89 | 5.11 | 14 | 693.38
2022-03-12 18:00 | 647.9 | 664.36 | 675.26 | 16.46 | 10.9 | 13.68 | 688.94
2022-03-12 19:00 | 647.37 | 663.96 | 673.97 | 16.59 | 10.01 | 13.3 | 687.27
2022-03-12 20:00 | 648.13 | 664.5 | 674.49 | 16.37 | 9.99 | 13.18 | 687.67
2022-03-12 21:00 | 648.02 | 664.41 | 673.24 | 16.39 | 8.83 | 12.61 | 685.85
2022-03-12 22:00 | 647.29 | 663.72 | 673.49 | 16.43 | 9.77 | 13.1 | 686.59
2022-03-12 23:00 | 648.24 | 663.52 | 673.72 | 15.28 | 10.2 | 12.74 | 686.46
2022-03-13 | 645.67 | 663.87 | 673.3 | 18.2 | 9.43 | 13.815 | 687.115
2022-03-13 01:00 | 644.59 | 663.49 | 672.84 | 18.9 | 9.35 | 14.125 | 686.965
2022-03-13 02:00 | 588.7 | 609.04 | 619.61 | 20.34 | 10.57 | 15.455 | 635.065
2022-03-13 03:00 | 569.38 | 592.86 | 603.11 | 23.48 | 10.25 | 16.865 | 619.975
2022-03-13 04:00 | 564.62 | 589.22 | 600.48 | 24.6 | 11.26 | 17.93 | 618.41
2022-03-13 05:00 | 562.7 | 589.07 | 600.33 | 26.37 | 11.26 | 18.815 | 619.145
2022-03-13 06:00 | 567.56 | 589.48 | 599.52 | 21.92 | 10.04 | 15.98 | 615.5
2022-03-13 07:00 | 565.73 | 584.42 | 596.71 | 18.69 | 12.29 | 15.49 | 612.2
2022-03-13 08:00 | 563.66 | 586.46 | 594.01 | 22.8 | 7.55 | 15.175 | 609.185
2022-03-13 09:00 | 566.31 | 588.07 | 597.77 | 21.76 | 9.7 | 15.73 | 613.5
2022-03-13 10:00 | 569.21 | 588.76 | 599.97 | 19.55 | 11.21 | 15.38 | 615.35
2022-03-13 11:00 | 575.64 | 595.56 | 606.67 | 19.92 | 11.11 | 15.515 | 622.185
2022-03-13 12:00 | 594.84 | 615.62 | 626.15 | 20.78 | 10.53 | 15.655 | 641.805
2022-03-13 13:00 | 654.88 | 672.64 | 679.5 | 17.76 | 6.86 | 12.31 | 691.81
2022-03-13 14:00 | 655.21 | 671.65 | 679.83 | 16.44 | 8.18 | 12.31 | 692.14
2022-03-13 15:00 | 655.41 | 670.22 | 681.87 | 14.81 | 11.65 | 13.23 | 695.1
2022-03-13 16:00 | 654.92 | 671.24 | 681.87 | 16.32 | 10.63 | 13.475 | 695.345
2022-03-13 17:00 | 654.39 | 670.94 | 682.77 | 16.55 | 11.83 | 14.19 | 696.96
2022-03-13 18:00 | 643.6 | 662.05 | 679.35 | 18.45 | 17.3 | 17.875 | 697.225
2022-03-13 19:00 | 642.98 | 661.76 | 678.03 | 18.78 | 16.27 | 17.525 | 695.555
2022-03-13 20:00 | 643.47 | 662.24 | 678.06 | 18.77 | 15.82 | 17.295 | 695.355
2022-03-13 21:00 | 644.4 | 662.39 | 677.54 | 17.99 | 15.15 | 16.57 | 694.11
2022-03-13 22:00 | 644.76 | 663.05 | 677.1 | 18.29 | 14.05 | 16.17 | 693.27
2022-03-13 23:00 | 645.11 | 663.26 | 676.44 | 18.15 | 13.18 | 15.665 | 692.105
2022-03-14 | 643.25 | 663.59 | 674.86 | 20.34 | 11.27 | 15.805 | 690.665
2022-03-14 01:00 | 642.65 | 663.86 | 674.16 | 21.21 | 10.3 | 15.755 | 689.915
2022-03-14 02:00 | 587.11 | 610.46 | 617.86 | 23.35 | 7.4 | 15.375 | 633.235
2022-03-14 03:00 | 568.74 | 593.38 | 599.08 | 24.64 | 5.7 | 15.17 | 614.25
2022-03-14 04:00 | 563.1 | 589.19 | 599.13 | 26.09 | 9.94 | 18.015 | 617.145
2022-03-14 05:00 | 561.16 | 586.74 | 598.46 | 25.58 | 11.72 | 18.65 | 617.11
2022-03-14 06:00 | 568.8 | 588.31 | 601.48 | 19.51 | 13.17 | 16.34 | 617.82
2022-03-14 07:00 | 565.23 | 585.92 | 597.98 | 20.69 | 12.06 | 16.375 | 614.355
2022-03-14 08:00 | 563.86 | 585.85 | 595.28 | 21.99 | 9.43 | 15.71 | 610.99
2022-03-14 09:00 | 568.43 | 587.43 | 598.86 | 19 | 11.43 | 15.215 | 614.075
2022-03-14 10:00 | 571.97 | 590.12 | 600.18 | 18.15 | 10.06 | 14.105 | 614.285
2022-03-14 11:00 | 577.8 | 594.92 | 605.85 | 17.12 | 10.93 | 14.025 | 619.875
2022-03-14 12:00 | 596.47 | 615.62 | 625.73 | 19.15 | 10.11 | 14.63 | 640.36
2022-03-14 13:00 | 653.85 | 671.43 | 680.84 | 17.58 | 9.41 | 13.495 | 694.335
2022-03-14 14:00 | 654.32 | 670.33 | 680.82 | 16.01 | 10.49 | 13.25 | 694.07
2022-03-14 15:00 | 654.19 | 670.16 | 681.43 | 15.97 | 11.27 | 13.62 | 695.05
2022-03-14 16:00 | 653.19 | 670.81 | 681.45 | 17.62 | 10.64 | 14.13 | 695.58
2022-03-14 17:00 | 652.7 | 670.47 | 682.24 | 17.77 | 11.77 | 14.77 | 697.01
2022-03-14 18:00 | 639.5 | 663.61 | 679.66 | 24.11 | 16.05 | 20.08 | 699.74
2022-03-14 19:00 | 639.1 | 662.88 | 677.78 | 23.78 | 14.9 | 19.34 | 697.12
2022-03-14 20:00 | 639.57 | 663.15 | 678.24 | 23.58 | 15.09 | 19.335 | 697.575
2022-03-14 21:00 | 640.1 | 663.43 | 677.72 | 23.33 | 14.29 | 18.81 | 696.53
2022-03-14 22:00 | 640.12 | 663.68 | 677.5 | 23.56 | 13.82 | 18.69 | 696.19
2022-03-14 23:00 | 640.94 | 664.22 | 677.49 | 23.28 | 13.27 | 18.275 | 695.765
2022-03-15 | 638.49 | 664.19 | 676.42 | 25.7 | 12.23 | 18.965 | 695.385
2022-03-15 01:00 | 637.63 | 663.7 | 675.77 | 26.07 | 12.07 | 19.07 | 694.84
2022-03-15 02:00 | 583.32 | 610.71 | 621.57 | 27.39 | 10.86 | 19.125 | 640.695
2022-03-15 03:00 | 566.93 | 593.5 | 604.58 | 26.57 | 11.08 | 18.825 | 623.405
2022-03-15 04:00 | 563.27 | 588.89 | 601.11 | 25.62 | 12.22 | 18.92 | 620.03
2022-03-15 05:00 | 562.16 | 587.85 | 600.56 | 25.69 | 12.71 | 19.2 | 619.76
2022-03-15 06:00 | 565.42 | 588.88 | 601.88 | 23.46 | 13 | 18.23 | 620.11
2022-03-15 07:00 | 563.18 | 586.1 | 599.64 | 22.92 | 13.54 | 18.23 | 617.87
2022-03-15 08:00 | 563.4 | 586.63 | 597.5 | 23.23 | 10.87 | 17.05 | 614.55
2022-03-15 09:00 | 566.68 | 588.8 | 601.46 | 22.12 | 12.66 | 17.39 | 618.85
2022-03-15 10:00 | 570.29 | 589.03 | 602.77 | 18.74 | 13.74 | 16.24 | 619.01
2022-03-15 11:00 | 576.19 | 593.58 | 608.34 | 17.39 | 14.76 | 16.075 | 624.415
2022-03-15 12:00 | 594.42 | 615.12 | 627.58 | 20.7 | 12.46 | 16.58 | 644.16
2022-03-15 13:00 | 650.94 | 670.2 | 681.49 | 19.26 | 11.29 | 15.275 | 696.765
2022-03-15 14:00 | 651.33 | 668.41 | 680.82 | 17.08 | 12.41 | 14.745 | 695.565
2022-03-15 15:00 | 651.52 | 668.42 | 681.65 | 16.9 | 13.23 | 15.065 | 696.715
2022-03-15 16:00 | 650.79 | 668.74 | 681.54 | 17.95 | 12.8 | 15.375 | 696.915
2022-03-15 17:00 | 650.79 | 668.24 | 682.11 | 17.45 | 13.87 | 15.66 | 697.77
2022-03-15 18:00 | 641.44 | 668.85 | 681.06 | 27.41 | 12.21 | 19.81 | 700.87
2022-03-15 19:00 | 641.48 | 667.97 | 680.26 | 26.49 | 12.29 | 19.39 | 699.65
2022-03-15 20:00 | 641.76 | 668.22 | 680.22 | 26.46 | 12 | 19.23 | 699.45
2022-03-15 21:00 | 642.24 | 668.01 | 679.56 | 25.77 | 11.55 | 18.66 | 698.22
2022-03-15 22:00 | 641.78 | 668.14 | 679.56 | 26.36 | 11.42 | 18.89 | 698.45
2022-03-15 23:00 | 641.76 | 668.06 | 679.85 | 26.3 | 11.79 | 19.045 | 698.895
2022-03-16 | 638.55 | 668.27 | 679.49 | 29.72 | 11.22 | 20.47 | 699.96
2022-03-16 01:00 | 636.74 | 668.34 | 679.44 | 31.6 | 11.1 | 21.35 | 700.79
2022-03-16 02:00 | 583.73 | 613.57 | 625.82 | 29.84 | 12.25 | 21.045 | 646.865
2022-03-16 03:00 | 566.89 | 596.17 | 611.38 | 29.28 | 15.21 | 22.245 | 633.625
2022-03-16 04:00 | 563.48 | 591.51 | 608.02 | 28.03 | 16.51 | 22.27 | 630.29
2022-03-16 05:00 | 560.37 | 590.64 | 604.93 | 30.27 | 14.29 | 22.28 | 627.21
2022-03-16 06:00 | 566.12 | 591.12 | 605.53 | 25 | 14.41 | 19.705 | 625.235
2022-03-16 07:00 | 564.34 | 589.15 | 603.18 | 24.81 | 14.03 | 19.42 | 622.6
2022-03-16 08:00 | 563.87 | 586.13 | 599.51 | 22.26 | 13.38 | 17.82 | 617.33
2022-03-16 09:00 | 567.37 | 588.72 | 602.78 | 21.35 | 14.06 | 17.705 | 620.485
2022-03-16 10:00 | 569.62 | 592.61 | 603.07 | 22.99 | 10.46 | 16.725 | 619.795
2022-03-16 11:00 | 576.34 | 596.86 | 610.54 | 20.52 | 13.68 | 17.1 | 627.64
2022-03-16 12:00 | 593.84 | 618.28 | 631.19 | 24.44 | 12.91 | 18.675 | 649.865
2022-03-16 13:00 | 649.01 | 674.87 | 685.5 | 25.86 | 10.63 | 18.245 | 703.745
2022-03-16 14:00 | 649.91 | 673.5 | 685.08 | 23.59 | 11.58 | 17.585 | 702.665
2022-03-16 15:00 | 650.3 | 672.29 | 687.39 | 21.99 | 15.1 | 18.545 | 705.935
2022-03-16 16:00 | 649.72 | 672.88 | 687.51 | 23.16 | 14.63 | 18.895 | 706.405
2022-03-16 17:00 | 649.74 | 671.81 | 687.93 | 22.07 | 16.12 | 19.095 | 707.025
2022-03-16 18:00 | 637.28 | 666.07 | 684.66 | 28.79 | 18.59 | 23.69 | 708.35
2022-03-16 19:00 | 637.49 | 666.58 | 683.25 | 29.09 | 16.67 | 22.88 | 706.13
2022-03-16 20:00 | 637.9 | 667.24 | 683.94 | 29.34 | 16.7 | 23.02 | 706.96
2022-03-16 21:00 | 638.38 | 668.45 | 683.49 | 30.07 | 15.04 | 22.555 | 706.045
2022-03-16 22:00 | 638.49 | 667.91 | 682.35 | 29.42 | 14.44 | 21.93 | 704.28
2022-03-16 23:00 | 638.57 | 668.44 | 681.72 | 29.87 | 13.28 | 21.575 | 703.295
2022-03-17 | 635.43 | 669.06 | 680.02 | 33.63 | 10.96 | 22.295 | 702.315
2022-03-17 01:00 | 634.11 | 668.78 | 679.54 | 34.67 | 10.76 | 22.715 | 702.255
2022-03-17 02:00 | 578.47 | 609.2 | 621.61 | 30.73 | 12.41 | 21.57 | 643.18
2022-03-17 03:00 | 562.29 | 590.93 | 603.83 | 28.64 | 12.9 | 20.77 | 624.6
2022-03-17 04:00 | 558.89 | 587.44 | 599.78 | 28.55 | 12.34 | 20.445 | 620.225
2022-03-17 05:00 | 557.91 | 584.62 | 598.25 | 26.71 | 13.63 | 20.17 | 618.42
2022-03-17 06:00 | 560.32 | 585.4 | 606.02 | 25.08 | 20.62 | 22.85 | 628.87
2022-03-17 07:00 | 560.15 | 582.35 | 603.59 | 22.2 | 21.24 | 21.72 | 625.31
2022-03-17 08:00 | 559.63 | 581.58 | 602.37 | 21.95 | 20.79 | 21.37 | 623.74
2022-03-17 09:00 | 560.77 | 583.02 | 606.9 | 22.25 | 23.88 | 23.065 | 629.965
2022-03-17 10:00 | 564.5 | 585.85 | 607.23 | 21.35 | 21.38 | 21.365 | 628.595
2022-03-17 11:00 | 570.21 | 591.28 | 612.09 | 21.07 | 20.81 | 20.94 | 633.03
2022-03-17 12:00 | 586.52 | 613.55 | 630.73 | 27.03 | 17.18 | 22.105 | 652.835
2022-03-17 13:00 | 642.6 | 673 | 686.19 | 30.4 | 13.19 | 21.795 | 707.985
2022-03-17 14:00 | 642.97 | 671.46 | 685.57 | 28.49 | 14.11 | 21.3 | 706.87
2022-03-17 15:00 | 643.3 | 670.83 | 686.08 | 27.53 | 15.25 | 21.39 | 707.47
2022-03-17 16:00 | 642.75 | 671.94 | 685.59 | 29.19 | 13.65 | 21.42 | 707.01
2022-03-17 17:00 | 643.51 | 670.34 | 685.91 | 26.83 | 15.57 | 21.2 | 707.11
2022-03-17 18:00 | 641.92 | 665.02 | 680.21 | 23.1 | 15.19 | 19.145 | 699.355
2022-03-17 19:00 | 641.56 | 664.84 | 679.79 | 23.28 | 14.95 | 19.115 | 698.905
2022-03-17 20:00 | 642.15 | 665.31 | 679.88 | 23.16 | 14.57 | 18.865 | 698.745
2022-03-17 21:00 | 642.65 | 665.62 | 678.84 | 22.97 | 13.22 | 18.095 | 696.935
2022-03-17 22:00 | 642.57 | 665.33 | 678.8 | 22.76 | 13.47 | 18.115 | 696.915
2022-03-17 23:00 | 642.16 | 666.74 | 678.89 | 24.58 | 12.15 | 18.365 | 697.255
2022-03-18 | 638.16 | 666.52 | 677.61 | 28.36 | 11.09 | 19.725 | 697.335
2022-03-18 01:00 | 636.06 | 665.65 | 676.96 | 29.59 | 11.31 | 20.45 | 697.41
2022-03-18 02:00 | 575.53 | 605.16 | 619.97 | 29.63 | 14.81 | 22.22 | 642.19
2022-03-18 03:00 | 557.89 | 588.75 | 603.13 | 30.86 | 14.38 | 22.62 | 625.75
2022-03-18 04:00 | 552.81 | 583.62 | 599.99 | 30.81 | 16.37 | 23.59 | 623.58
2022-03-18 05:00 | 550.65 | 581.83 | 597.8 | 31.18 | 15.97 | 23.575 | 621.375
2022-03-18 06:00 | 557.76 | 579.42 | 599.69 | 21.66 | 20.27 | 20.965 | 620.655
2022-03-18 07:00 | 556.5 | 575.66 | 598.11 | 19.16 | 22.45 | 20.805 | 618.915
2022-03-18 08:00 | 554.8 | 575.34 | 595.57 | 20.54 | 20.23 | 20.385 | 615.955
2022-03-18 09:00 | 557.26 | 576.87 | 599.16 | 19.61 | 22.29 | 20.95 | 620.11
2022-03-18 10:00 | 559.1 | 579.5 | 600.16 | 20.4 | 20.66 | 20.53 | 620.69
2022-03-18 11:00 | 563.57 | 585.19 | 606.36 | 21.62 | 21.17 | 21.395 | 627.755
2022-03-18 12:00 | 581.24 | 609.53 | 626.25 | 28.29 | 16.72 | 22.505 | 648.755
2022-03-18 13:00 | 643.75 | 674.18 | 685.5 | 30.43 | 11.32 | 20.875 | 706.375
2022-03-18 14:00 | 644.44 | 672.46 | 684.79 | 28.02 | 12.33 | 20.175 | 704.965
2022-03-18 15:00 | 644.62 | 671.88 | 686.21 | 27.26 | 14.33 | 20.795 | 707.005
2022-03-18 16:00 | 644.44 | 672.3 | 685.94 | 27.86 | 13.64 | 20.75 | 706.69
2022-03-18 17:00 | 645.01 | 671.46 | 686.37 | 26.45 | 14.91 | 20.68 | 707.05
2022-03-18 18:00 | 636.15 | 664.48 | 681.93 | 28.33 | 17.45 | 22.89 | 704.82
2022-03-18 19:00 | 636.18 | 665.32 | 680.3 | 29.14 | 14.98 | 22.06 | 702.36
2022-03-18 20:00 | 636.67 | 665.81 | 680.64 | 29.14 | 14.83 | 21.985 | 702.625
2022-03-18 21:00 | 637.27 | 666.35 | 679.7 | 29.08 | 13.35 | 21.215 | 700.915
2022-03-18 22:00 | 637.23 | 665.81 | 679.49 | 28.58 | 13.68 | 21.13 | 700.62
2022-03-18 23:00 | 637.99 | 666.28 | 679.25 | 28.29 | 12.97 | 20.63 | 699.88
2022-03-19 | 634.98 | 665.94 | 678.23 | 30.96 | 12.29 | 21.625 | 699.855
2022-03-19 01:00 | 634.57 | 665.57 | 677.98 | 31 | 12.41 | 21.705 | 699.685
2022-03-19 02:00 | 575.28 | 599.72 | 621.84 | 24.44 | 22.12 | 23.28 | 645.12
2022-03-19 03:00 | 559.78 | 580.65 | 606.43 | 20.87 | 25.78 | 23.325 | 629.755
2022-03-19 04:00 | 555.28 | 574.36 | 604.21 | 19.08 | 29.85 | 24.465 | 628.675
2022-03-19 05:00 | 554.18 | 570.17 | 603.23 | 15.99 | 33.06 | 24.525 | 627.755
2022-03-19 06:00 | 560.04 | 568.06 | 605.72 | 8.02 | 37.66 | 22.84 | 628.56
2022-03-19 07:00 | 558.55 | 565.12 | 603.8 | 6.57 | 38.68 | 22.625 | 626.425
2022-03-19 08:00 | 558.63 | 563.41 | 601.39 | 4.78 | 37.98 | 21.38 | 622.77
2022-03-19 09:00 | 561.13 | 563.92 | 605.18 | 2.79 | 41.26 | 22.025 | 627.205
2022-03-19 10:00 | 562.67 | 566.74 | 606.01 | 4.07 | 39.27 | 21.67 | 627.68
2022-03-19 11:00 | 567.13 | 575.13 | 610.89 | 8 | 35.76 | 21.88 | 632.77
2022-03-19 12:00 | 585.12 | 602.78 | 629.76 | 17.66 | 26.98 | 22.32 | 652.08
2022-03-19 13:00 | 645.02 | 673.11 | 685.6 | 28.09 | 12.49 | 20.29 | 705.89
2022-03-19 14:00 | 645.29 | 672.96 | 685.32 | 27.67 | 12.36 | 20.015 | 705.335
2022-03-19 15:00 | 645.94 | 671.8 | 686.47 | 25.86 | 14.67 | 20.265 | 706.735
2022-03-19 16:00 | 645.92 | 671.78 | 686.43 | 25.86 | 14.65 | 20.255 | 706.685
2022-03-19 17:00 | 646.35 | 671.57 | 686.54 | 25.22 | 14.97 | 20.095 | 706.635
2022-03-19 18:00 | 634.02 | 661.22 | 680.35 | 27.2 | 19.13 | 23.165 | 703.515
2022-03-19 19:00 | 633.91 | 660.79 | 679.28 | 26.88 | 18.49 | 22.685 | 701.965
2022-03-19 20:00 | 634.58 | 661.12 | 678.88 | 26.54 | 17.76 | 22.15 | 701.03
2022-03-19 21:00 | 634.82 | 661.42 | 678.07 | 26.6 | 16.65 | 21.625 | 699.695
2022-03-19 22:00 | 634.68 | 661.6 | 677.63 | 26.92 | 16.03 | 21.475 | 699.105
2022-03-19 23:00 | 633.88 | 661.09 | 677.11 | 27.21 | 16.02 | 21.615 | 698.725
2022-03-20 | 631.18 | 661.41 | 676.14 | 30.23 | 14.73 | 22.48 | 698.62
2022-03-20 01:00 | 629.39 | 660.9 | 676.11 | 31.51 | 15.21 | 23.36 | 699.47
2022-03-20 02:00 | 569.73 | 596.34 | 619.97 | 26.61 | 23.63 | 25.12 | 645.09
2022-03-20 03:00 | 554.79 | 579.95 | 604.62 | 25.16 | 24.67 | 24.915 | 629.535
2022-03-20 04:00 | 552.15 | 576.51 | 601.43 | 24.36 | 24.92 | 24.64 | 626.07
2022-03-20 05:00 | 551.55 | 574.31 | 601.69 | 22.76 | 27.38 | 25.07 | 626.76
2022-03-20 06:00 | 554.53 | 573.17 | 603.07 | 18.64 | 29.9 | 24.27 | 627.34
2022-03-20 07:00 | 553.03 | 569.55 | 600.49 | 16.52 | 30.94 | 23.73 | 624.22
2022-03-20 08:00 | 552.23 | 567.79 | 598.42 | 15.56 | 30.63 | 23.095 | 621.515
2022-03-20 09:00 | 555.27 | 570.48 | 602.38 | 15.21 | 31.9 | 23.555 | 625.935
2022-03-20 10:00 | 558.04 | 573.67 | 604.13 | 15.63 | 30.46 | 23.045 | 627.175
2022-03-20 11:00 | 563.31 | 581.28 | 609.81 | 17.97 | 28.53 | 23.25 | 633.06
2022-03-20 12:00 | 581.35 | 605.4 | 627.99 | 24.05 | 22.59 | 23.32 | 651.31
2022-03-20 13:00 | 641.19 | 670.36 | 683.51 | 29.17 | 13.15 | 21.16 | 704.67
2022-03-20 14:00 | 641.79 | 669.64 | 683.26 | 27.85 | 13.62 | 20.735 | 703.995
2022-03-20 15:00 | 642.96 | 670.14 | 684.32 | 27.18 | 14.18 | 20.68 | 705
2022-03-20 16:00 | 643.19 | 669.23 | 684.2 | 26.04 | 14.97 | 20.505 | 704.705
2022-03-20 17:00 | 643.37 | 668.66 | 684.12 | 25.29 | 15.46 | 20.375 | 704.495
2022-03-20 18:00 | 639.32 | 658.51 | 680.46 | 19.19 | 21.95 | 20.57 | 701.03
2022-03-20 19:00 | 639.38 | 658.76 | 679.07 | 19.38 | 20.31 | 19.845 | 698.915
2022-03-20 20:00 | 639.86 | 659.3 | 678.56 | 19.44 | 19.26 | 19.35 | 697.91
2022-03-20 21:00 | 640.03 | 659.52 | 676.53 | 19.49 | 17.01 | 18.25 | 694.78
2022-03-20 22:00 | 639.85 | 659.91 | 676.09 | 20.06 | 16.18 | 18.12 | 694.21
2022-03-20 23:00 | 640.02 | 659.9 | 675.79 | 19.88 | 15.89 | 17.885 | 693.675
2022-03-21 | 638.46 | 660.42 | 674.59 | 21.96 | 14.17 | 18.065 | 692.655
2022-03-21 01:00 | 636.47 | 660.08 | 674.39 | 23.61 | 14.31 | 18.96 | 693.35
2022-03-21 02:00 | 578.91 | 598.52 | 616.26 | 19.61 | 17.74 | 18.675 | 634.935
2022-03-21 03:00 | 564.9 | 583.47 | 602.05 | 18.57 | 18.58 | 18.575 | 620.625
2022-03-21 04:00 | 562.31 | 579.55 | 599.39 | 17.24 | 19.84 | 18.54 | 617.93
2022-03-21 05:00 | 561.55 | 571.81 | 598.75 | 10.26 | 26.94 | 18.6 | 617.35
2022-03-21 06:00 | 564.4 | 572.07 | 600.43 | 7.67 | 28.36 | 18.015 | 618.445
2022-03-21 07:00 | 562.73 | 567.76 | 597.31 | 5.03 | 29.55 | 17.29 | 614.6
2022-03-21 08:00 | 560.84 | 565.55 | 594.97 | 4.71 | 29.42 | 17.065 | 612.035
2022-03-21 09:00 | 564.64 | 567.16 | 595.43 | 2.52 | 28.27 | 15.395 | 610.825
2022-03-21 10:00 | 566.84 | 574.17 | 597.26 | 7.33 | 23.09 | 15.21 | 612.47
2022-03-21 11:00 | 571.93 | 583.99 | 607.07 | 12.06 | 23.08 | 17.57 | 624.64
2022-03-21 12:00 | 589.37 | 606.18 | 626.94 | 16.81 | 20.76 | 18.785 | 645.725
2022-03-21 13:00 | 646.66 | 667.96 | 684.77 | 21.3 | 16.81 | 19.055 | 703.825
2022-03-21 14:00 | 646.66 | 667.25 | 684.21 | 20.59 | 16.96 | 18.775 | 702.985
2022-03-21 15:00 | 646.87 | 666.96 | 684.78 | 20.09 | 17.82 | 18.955 | 703.735
2022-03-21 16:00 | 646.21 | 667.04 | 684.1 | 20.83 | 17.06 | 18.945 | 703.045
2022-03-21 17:00 | 646.17 | 666.13 | 684.04 | 19.96 | 17.91 | 18.935 | 702.975
2022-03-21 18:00 | 637.81 | 663.46 | 675.53 | 25.65 | 12.07 | 18.86 | 694.39
2022-03-21 19:00 | 637.62 | 663.45 | 674.87 | 25.83 | 11.42 | 18.625 | 693.495
2022-03-21 20:00 | 637.84 | 663.8 | 674.66 | 25.96 | 10.86 | 18.41 | 693.07
2022-03-21 21:00 | 638.11 | 663.21 | 673.43 | 25.1 | 10.22 | 17.66 | 691.09
2022-03-21 22:00 | 637.86 | 663.97 | 672.87 | 26.11 | 8.9 | 17.505 | 690.375
2022-03-21 23:00 | 637.54 | 663.94 | 672.94 | 26.4 | 9 | 17.7 | 690.64
2022-03-22 | 634.96 | 664.6 | 672.06 | 29.64 | 7.46 | 18.55 | 690.61
2022-03-22 01:00 | 633.38 | 663.87 | 671.6 | 30.49 | 7.73 | 19.11 | 690.71
2022-03-22 02:00 | 576.68 | 603.05 | 613.07 | 26.37 | 10.02 | 18.195 | 631.265
2022-03-22 03:00 | 563.27 | 588.23 | 596.21 | 24.96 | 7.98 | 16.47 | 612.68
2022-03-22 04:00 | 560.41 | 583.66 | 592.37 | 23.25 | 8.71 | 15.98 | 608.35
2022-03-22 05:00 | 558.88 | 581.28 | 594.51 | 22.4 | 13.23 | 17.815 | 612.325
2022-03-22 06:00 | 560.39 | 577.47 | 595.85 | 17.08 | 18.38 | 17.73 | 613.58
2022-03-22 07:00 | 558.35 | 577.11 | 593.58 | 18.76 | 16.47 | 17.615 | 611.195
2022-03-22 08:00 | 558.42 | 575.76 | 592 | 17.34 | 16.24 | 16.79 | 608.79
2022-03-22 09:00 | 561.31 | 576.71 | 596.06 | 15.4 | 19.35 | 17.375 | 613.435
2022-03-22 10:00 | 563.29 | 579.45 | 598.34 | 16.16 | 18.89 | 17.525 | 615.865
2022-03-22 11:00 | 568.61 | 587.15 | 603.98 | 18.54 | 16.83 | 17.685 | 621.665
2022-03-22 12:00 | 586.63 | 610.45 | 623.83 | 23.82 | 13.38 | 18.6 | 642.43
2022-03-22 13:00 | 642.83 | 672.22 | 682.43 | 29.39 | 10.21 | 19.8 | 702.23
2022-03-22 14:00 | 643.46 | 671.42 | 682.37 | 27.96 | 10.95 | 19.455 | 701.825
2022-03-22 15:00 | 644.08 | 671.33 | 683.31 | 27.25 | 11.98 | 19.615 | 702.925
2022-03-22 16:00 | 644.52 | 671.62 | 683.53 | 27.1 | 11.91 | 19.505 | 703.035
2022-03-22 17:00 | 644.89 | 671.33 | 684.69 | 26.44 | 13.36 | 19.9 | 704.59
2022-03-22 18:00 | 645.29 | 666.21 | 676.6 | 20.92 | 10.39 | 15.655 | 692.255
2022-03-22 19:00 | 644.48 | 665.43 | 674.79 | 20.95 | 9.36 | 15.155 | 689.945
2022-03-22 20:00 | 645.21 | 665.99 | 675.18 | 20.78 | 9.19 | 14.985 | 690.165
2022-03-22 21:00 | 645.36 | 665.95 | 673.26 | 20.59 | 7.31 | 13.95 | 687.21
2022-03-22 22:00 | 643.64 | 665.51 | 672.82 | 21.87 | 7.31 | 14.59 | 687.41
2022-03-22 23:00 | 643.57 | 665.77 | 672.8 | 22.2 | 7.03 | 14.615 | 687.415
2022-03-23 | 641.53 | 666.72 | 672.24 | 25.19 | 5.52 | 15.355 | 687.595
2022-03-23 01:00 | 639.94 | 666.25 | 672.37 | 26.31 | 6.12 | 16.215 | 688.585
2022-03-23 02:00 | 582.8 | 605.82 | 614.71 | 23.02 | 8.89 | 15.955 | 630.665
2022-03-23 03:00 | 569.74 | 590.93 | 600.41 | 21.19 | 9.48 | 15.335 | 615.745
2022-03-23 04:00 | 566.69 | 586.58 | 597.83 | 19.89 | 11.25 | 15.57 | 613.4
2022-03-23 05:00 | 564.98 | 584.63 | 597.33 | 19.65 | 12.7 | 16.175 | 613.505
2022-03-23 06:00 | 567.19 | 584.06 | 598.04 | 16.87 | 13.98 | 15.425 | 613.465
2022-03-23 07:00 | 565 | 580.25 | 595.43 | 15.25 | 15.18 | 15.215 | 610.645
2022-03-23 08:00 | 564.61 | 579.15 | 592.78 | 14.54 | 13.63 | 14.085 | 606.865
2022-03-23 09:00 | 567.75 | 580.8 | 602.15 | 13.05 | 21.35 | 17.2 | 619.35
2022-03-23 10:00 | 569.45 | 583.92 | 603.53 | 14.47 | 19.61 | 17.04 | 620.57
2022-03-23 11:00 | 575.09 | 589.15 | 609.83 | 14.06 | 20.68 | 17.37 | 627.2
2022-03-23 12:00 | 591.99 | 613.6 | 627.05 | 21.61 | 13.45 | 17.53 | 644.58
2022-03-23 13:00 | 648.69 | 673.85 | 680.44 | 25.16 | 6.59 | 15.875 | 696.315
2022-03-23 14:00 | 648.75 | 672.67 | 679.55 | 23.92 | 6.88 | 15.4 | 694.95
2022-03-23 15:00 | 648.85 | 672.65 | 681.13 | 23.8 | 8.48 | 16.14 | 697.27
2022-03-23 16:00 | 648.27 | 672.85 | 681.51 | 24.58 | 8.66 | 16.62 | 698.13
2022-03-23 17:00 | 648.23 | 672.76 | 682.8 | 24.53 | 10.04 | 17.285 | 700.085
2022-03-23 18:00 | 646.98 | 663.71 | 680.69 | 16.73 | 16.98 | 16.855 | 697.545
2022-03-23 19:00 | 646.74 | 663.58 | 679.88 | 16.84 | 16.3 | 16.57 | 696.45
2022-03-23 20:00 | 647.09 | 663.34 | 680.4 | 16.25 | 17.06 | 16.655 | 697.055
2022-03-23 21:00 | 647.67 | 663.33 | 679.7 | 15.66 | 16.37 | 16.015 | 695.715
2022-03-23 22:00 | 647.83 | 663.18 | 679.43 | 15.35 | 16.25 | 15.8 | 695.23
2022-03-23 23:00 | 647.58 | 663.62 | 679.4 | 16.04 | 15.78 | 15.91 | 695.31
2022-03-24 | 644.86 | 664.35 | 677.69 | 19.49 | 13.34 | 16.415 | 694.105
2022-03-24 01:00 | 643.14 | 663.46 | 676.6 | 20.32 | 13.14 | 16.73 | 693.33
2022-03-24 02:00 | 585.8 | 603.4 | 618.5 | 17.6 | 15.1 | 16.35 | 634.85
2022-03-24 03:00 | 572.19 | 588.43 | 603.57 | 16.24 | 15.14 | 15.69 | 619.26
2022-03-24 04:00 | 569.12 | 584.33 | 600.49 | 15.21 | 16.16 | 15.685 | 616.175
2022-03-24 05:00 | 568.67 | 580.97 | 598.49 | 12.3 | 17.52 | 14.91 | 613.4
2022-03-24 06:00 | 569.46 | 580.99 | 598.32 | 11.53 | 17.33 | 14.43 | 612.75
2022-03-24 07:00 | 568.61 | 577.27 | 596.53 | 8.66 | 19.26 | 13.96 | 610.49
2022-03-24 08:00 | 569.1 | 576.6 | 594.66 | 7.5 | 18.06 | 12.78 | 607.44
2022-03-24 09:00 | 571.11 | 579.16 | 598.64 | 8.05 | 19.48 | 13.765 | 612.405
2022-03-24 10:00 | 572.29 | 579.74 | 599.96 | 7.45 | 20.22 | 13.835 | 613.795
2022-03-24 11:00 | 577.97 | 586.77 | 606.38 | 8.8 | 19.61 | 14.205 | 620.585
2022-03-24 12:00 | 596.03 | 610.34 | 623.36 | 14.31 | 13.02 | 13.665 | 637.025
2022-03-24 13:00 | 652.89 | 671.18 | 678.78 | 18.29 | 7.6 | 12.945 | 691.725
2022-03-24 14:00 | 652.77 | 671.81 | 677.92 | 19.04 | 6.11 | 12.575 | 690.495
2022-03-24 15:00 | 652.66 | 672.36 | 679.52 | 19.7 | 7.16 | 13.43 | 692.95
2022-03-24 16:00 | 652.15 | 672.7 | 679.72 | 20.55 | 7.02 | 13.785 | 693.505
2022-03-24 17:00 | 652.66 | 672.97 | 680.91 | 20.31 | 7.94 | 14.125 | 695.035
2022-03-24 18:00 | 646.5 | 668.27 | 679.15 | 21.77 | 10.88 | 16.325 | 695.475
2022-03-24 19:00 | 646.6 | 668.39 | 678.53 | 21.79 | 10.14 | 15.965 | 694.495
2022-03-24 20:00 | 646.87 | 668.88 | 678.79 | 22.01 | 9.91 | 15.96 | 694.75
2022-03-24 21:00 | 647.41 | 669.67 | 677.77 | 22.26 | 8.1 | 15.18 | 692.95
2022-03-24 22:00 | 647.72 | 668.55 | 677.37 | 20.83 | 8.82 | 14.825 | 692.195
2022-03-24 23:00 | 648.42 | 667.74 | 676.76 | 19.32 | 9.02 | 14.17 | 690.93
2022-03-25 | 646.17 | 667.57 | 675.48 | 21.4 | 7.91 | 14.655 | 690.135
2022-03-25 01:00 | 644.27 | 666.41 | 673.66 | 22.14 | 7.25 | 14.695 | 688.355
2022-03-25 02:00 | 586.28 | 599.57 | 613.93 | 13.29 | 14.36 | 13.825 | 627.755
2022-03-25 03:00 | 572.69 | 582.05 | 598.84 | 9.36 | 16.79 | 13.075 | 611.915
2022-03-25 04:00 | 569.6 | 579.46 | 595.3 | 9.86 | 15.84 | 12.85 | 608.15
2022-03-25 05:00 | 568.72 | 583.08 | 592.9 | 14.36 | 9.82 | 12.09 | 604.99
2022-03-25 06:00 | 571.81 | 583.69 | 592.44 | 11.88 | 8.75 | 10.315 | 602.755
2022-03-25 07:00 | 570.51 | 580.59 | 590.42 | 10.08 | 9.83 | 9.955 | 600.375
2022-03-25 08:00 | 570.87 | 580.85 | 588.3 | 9.98 | 7.45 | 8.715 | 597.015
2022-03-25 09:00 | 573.25 | 583.83 | 592.21 | 10.58 | 8.38 | 9.48 | 601.69
2022-03-25 10:00 | 575.19 | 587.67 | 593.52 | 12.48 | 5.85 | 9.165 | 602.685
2022-03-25 11:00 | 581.23 | 593.2 | 599.87 | 11.97 | 6.67 | 9.32 | 609.19
2022-03-25 12:00 | 599.06 | 613.62 | 617.91 | 14.56 | 4.29 | 9.425 | 627.335
2022-03-25 13:00 | 655.99 | 672.89 | 677.34 | 16.9 | 4.45 | 10.675 | 688.015
2022-03-25 14:00 | 656 | 671.94 | 676.16 | 15.94 | 4.22 | 10.08 | 686.24
2022-03-25 15:00 | 656.76 | 671.36 | 677.6 | 14.6 | 6.24 | 10.42 | 688.02
2022-03-25 16:00 | 656.73 | 672.03 | 677.8 | 15.3 | 5.77 | 10.535 | 688.335
2022-03-25 17:00 | 657.43 | 671.77 | 679.1 | 14.34 | 7.33 | 10.835 | 689.935
2022-03-25 18:00 | 652.07 | 673.26 | 673.04 | 21.19 | -0.22 | 10.485 | 683.525
2022-03-25 19:00 | 651.46 | 672.54 | 672.72 | 21.08 | 0.18 | 10.63 | 683.35
2022-03-25 20:00 | 652.37 | 672.92 | 672.89 | 20.55 | -0.03 | 10.26 | 683.15
2022-03-25 21:00 | 652.9 | 673.06 | 671.82 | 20.16 | -1.24 | 9.46 | 681.28
2022-03-25 22:00 | 651.66 | 672.79 | 671.54 | 21.13 | -1.25 | 9.94 | 681.48
2022-03-25 23:00 | 650.44 | 673.17 | 670.95 | 22.73 | -2.22 | 10.255 | 681.205
2022-03-26 | 649.38 | 672.7 | 670.71 | 23.32 | -1.99 | 10.665 | 681.375
2022-03-26 01:00 | 648.19 | 671.31 | 669.09 | 23.12 | -2.22 | 10.45 | 679.54
2022-03-26 02:00 | 590.15 | 609.92 | 606.3 | 19.77 | -3.62 | 8.075 | 614.375
2022-03-26 03:00 | 574.17 | 593.85 | 590.72 | 19.68 | -3.13 | 8.275 | 598.995
2022-03-26 04:00 | 570.68 | 589.04 | 587.8 | 18.36 | -1.24 | 8.56 | 596.36
2022-03-26 05:00 | 568.63 | 585.8 | 586.6 | 17.17 | 0.8 | 8.985 | 595.585
2022-03-26 06:00 | 572.9 | 584.37 | 584.49 | 11.47 | 0.12 | 5.795 | 590.285
2022-03-26 07:00 | 571.2 | 581.68 | 582.62 | 10.48 | 0.94 | 5.71 | 588.33
2022-03-26 08:00 | 571.18 | 580.98 | 579.96 | 9.8 | -1.02 | 4.39 | 584.35
2022-03-26 09:00 | 573.74 | 581 | 583.68 | 7.26 | 2.68 | 4.97 | 588.65
2022-03-26 10:00 | 575.62 | 583.89 | 585.02 | 8.27 | 1.13 | 4.7 | 589.72
2022-03-26 11:00 | 581.23 | 589.03 | 591.32 | 7.8 | 2.29 | 5.045 | 596.365
2022-03-26 12:00 | 599.48 | 612.88 | 610.38 | 13.4 | -2.5 | 5.45 | 615.83
2022-03-26 13:00 | 657.49 | 678.27 | 673.06 | 20.78 | -5.21 | 7.785 | 680.845
2022-03-26 14:00 | 657.58 | 677.55 | 671.66 | 19.97 | -5.89 | 7.04 | 678.7
2022-03-26 15:00 | 657.34 | 676.5 | 673.63 | 19.16 | -2.87 | 8.145 | 681.775
2022-03-26 16:00 | 656.63 | 677.33 | 674.37 | 20.7 | -2.96 | 8.87 | 683.24
2022-03-26 17:00 | 657.14 | 677.62 | 675.86 | 20.48 | -1.76 | 9.36 | 685.22
2022-03-26 18:00 | 656.44 | 666.66 | 674.42 | 10.22 | 7.76 | 8.99 | 683.41
2022-03-26 19:00 | 656.6 | 668.2 | 673.8 | 11.6 | 5.6 | 8.6 | 682.4
2022-03-26 20:00 | 656.71 | 667.92 | 673.91 | 11.21 | 5.99 | 8.6 | 682.51
2022-03-26 21:00 | 656.97 | 667.71 | 673.25 | 10.74 | 5.54 | 8.14 | 681.39
2022-03-26 22:00 | 657.34 | 667.84 | 673.18 | 10.5 | 5.34 | 7.92 | 681.1
2022-03-26 23:00 | 657.4 | 668.13 | 672.79 | 10.73 | 4.66 | 7.695 | 680.485
2022-03-27 | 654.53 | 667.85 | 671.76 | 13.32 | 3.91 | 8.615 | 680.375
2022-03-27 01:00 | 651.29 | 666.15 | 669.55 | 14.86 | 3.4 | 9.13 | 678.68
2022-03-27 02:00 | 592.09 | 607.17 | 608.93 | 15.08 | 1.76 | 8.42 | 617.35
2022-03-27 03:00 | 577.84 | 592.52 | 594.65 | 14.68 | 2.13 | 8.405 | 603.055
2022-03-27 04:00 | 573.84 | 588.92 | 592.41 | 15.08 | 3.49 | 9.285 | 601.695
2022-03-27 05:00 | 571.45 | 586.81 | 592.1 | 15.36 | 5.29 | 10.325 | 602.425
2022-03-27 06:00 | 573.68 | 586.52 | 590.22 | 12.84 | 3.7 | 8.27 | 598.49
2022-03-27 07:00 | 572.51 | 582.09 | 588.26 | 9.58 | 6.17 | 7.875 | 596.135
2022-03-27 08:00 | 572.81 | 583.24 | 585.45 | 10.43 | 2.21 | 6.32 | 591.77
2022-03-27 09:00 | 575.07 | 586.01 | 588.89 | 10.94 | 2.88 | 6.91 | 595.8
2022-03-27 10:00 | 577.38 | 589.22 | 590.02 | 11.84 | 0.8 | 6.32 | 596.34
2022-03-27 11:00 | 583.39 | 595.83 | 596.43 | 12.44 | 0.6 | 6.52 | 602.95
2022-03-27 12:00 | 601.66 | 617.07 | 614 | 15.41 | -3.07 | 6.17 | 620.17
2022-03-27 13:00 | 661.71 | 676.18 | 670.9 | 14.47 | -5.28 | 4.595 | 675.495
2022-03-27 14:00 | 661.85 | 675.47 | 669.96 | 13.62 | -5.51 | 4.055 | 674.015
2022-03-27 15:00 | 662.09 | 675.17 | 671.76 | 13.08 | -3.41 | 4.835 | 676.595
2022-03-27 16:00 | 661.49 | 675.71 | 672.5 | 14.22 | -3.21 | 5.505 | 678.005
2022-03-27 17:00 | 662.12 | 675.99 | 673.72 | 13.87 | -2.27 | 5.8 | 679.52
2022-03-27 18:00 | 655.46 | 666.95 | 675.42 | 11.49 | 8.47 | 9.98 | 685.4
2022-03-27 19:00 | 655.18 | 666.4 | 674.44 | 11.22 | 8.04 | 9.63 | 684.07
2022-03-27 20:00 | 655.54 | 666.2 | 675.16 | 10.66 | 8.96 | 9.81 | 684.97
2022-03-27 21:00 | 655.97 | 666.12 | 674.75 | 10.15 | 8.63 | 9.39 | 684.14
2022-03-27 22:00 | 656.02 | 666.23 | 673.27 | 10.21 | 7.04 | 8.625 | 681.895
2022-03-27 23:00 | 656.16 | 666.37 | 673.67 | 10.21 | 7.3 | 8.755 | 682.425
2022-03-28 | 653.4 | 666.61 | 672.12 | 13.21 | 5.51 | 9.36 | 681.48
2022-03-28 01:00 | 649.9 | 663.62 | 669.51 | 13.72 | 5.89 | 9.805 | 679.315
2022-03-28 02:00 | 592.44 | 605.64 | 611.93 | 13.2 | 6.29 | 9.745 | 621.675
2022-03-28 03:00 | 579.97 | 591.99 | 599.61 | 12.02 | 7.62 | 9.82 | 609.43
2022-03-28 04:00 | 576.25 | 588.67 | 597.4 | 12.42 | 8.73 | 10.575 | 607.975
2022-03-28 05:00 | 574.6 | 586.85 | 597.08 | 12.25 | 10.23 | 11.24 | 608.32
2022-03-28 06:00 | 576.49 | 586.88 | 598.28 | 10.39 | 11.4 | 10.895 | 609.175
2022-03-28 07:00 | 575.43 | 584.35 | 597.07 | 8.92 | 12.72 | 10.82 | 607.89
2022-03-28 08:00 | 575.48 | 584.03 | 595.05 | 8.55 | 11.02 | 9.785 | 604.835
2022-03-28 09:00 | 574.82 | 586.38 | 598.42 | 11.56 | 12.04 | 11.8 | 610.22
2022-03-28 10:00 | 577.1 | 590.38 | 601.1 | 13.28 | 10.72 | 12 | 613.1
2022-03-28 11:00 | 584.99 | 594.89 | 606.31 | 9.9 | 11.42 | 10.66 | 616.97
2022-03-28 12:00 | 602.31 | 614.63 | 623.21 | 12.32 | 8.58 | 10.45 | 633.66
2022-03-28 13:00 | 660.1 | 673.51 | 678.18 | 13.41 | 4.67 | 9.04 | 687.22
2022-03-28 14:00 | 659.82 | 673.4 | 678.51 | 13.58 | 5.11 | 9.345 | 687.855
2022-03-28 15:00 | 660.11 | 672.5 | 679.55 | 12.39 | 7.05 | 9.72 | 689.27
2022-03-28 16:00 | 659.78 | 673.23 | 680.01 | 13.45 | 6.78 | 10.115 | 690.125
2022-03-28 17:00 | 660.09 | 673.08 | 680.97 | 12.99 | 7.89 | 10.44 | 691.41
2022-03-28 18:00 | 648.87 | 668.4 | 675.09 | 19.53 | 6.69 | 13.11 | 688.2
2022-03-28 19:00 | 648.2 | 668.58 | 674.57 | 20.38 | 5.99 | 13.185 | 687.755
2022-03-28 20:00 | 648.66 | 668.83 | 674.35 | 20.17 | 5.52 | 12.845 | 687.195
2022-03-28 21:00 | 649.14 | 669.01 | 673.14 | 19.87 | 4.13 | 12 | 685.14
2022-03-28 22:00 | 649.24 | 669.01 | 672.6 | 19.77 | 3.59 | 11.68 | 684.28
2022-03-28 23:00 | 649.28 | 668.85 | 672.41 | 19.57 | 3.56 | 11.565 | 683.975
2022-03-29 | 647.09 | 668.83 | 670.86 | 21.74 | 2.03 | 11.885 | 682.745
2022-03-29 01:00 | 642.95 | 665.63 | 667.74 | 22.68 | 2.11 | 12.395 | 680.135
2022-03-29 02:00 | 586.54 | 608.84 | 613.46 | 22.3 | 4.62 | 13.46 | 626.92
2022-03-29 03:00 | 575.32 | 594.24 | 601.79 | 18.92 | 7.55 | 13.235 | 615.025
2022-03-29 04:00 | 572.29 | 591.87 | 599.55 | 19.58 | 7.68 | 13.63 | 613.18
2022-03-29 05:00 | 570.54 | 589.81 | 599.22 | 19.27 | 9.41 | 14.34 | 613.56
2022-03-29 06:00 | 570.94 | 589.63 | 598.66 | 18.69 | 9.03 | 13.86 | 612.52
2022-03-29 07:00 | 569.71 | 587.07 | 597.25 | 17.36 | 10.18 | 13.77 | 611.02
2022-03-29 08:00 | 570.09 | 585.07 | 594.78 | 14.98 | 9.71 | 12.345 | 607.125
2022-03-29 09:00 | 571.68 | 585.22 | 598.46 | 13.54 | 13.24 | 13.39 | 611.85
2022-03-29 10:00 | 573.04 | 590.7 | 599.62 | 17.66 | 8.92 | 13.29 | 612.91
2022-03-29 11:00 | 580.17 | 595.55 | 605.8 | 15.38 | 10.25 | 12.815 | 618.615
2022-03-29 12:00 | 598.13 | 613.5 | 623.11 | 15.37 | 9.61 | 12.49 | 635.6
2022-03-29 13:00 | 654.15 | 674.25 | 676.68 | 20.1 | 2.43 | 11.265 | 687.945
2022-03-29 14:00 | 654.18 | 673.95 | 677.8 | 19.77 | 3.85 | 11.81 | 689.61
2022-03-29 15:00 | 654.54 | 673.19 | 678.93 | 18.65 | 5.74 | 12.195 | 691.125
2022-03-29 16:00 | 654 | 673.7 | 678.95 | 19.7 | 5.25 | 12.475 | 691.425
2022-03-29 17:00 | 654.23 | 673.95 | 679.71 | 19.72 | 5.76 | 12.74 | 692.45
2022-03-29 18:00 | 648.41 | 672.75 | 681.23 | 24.34 | 8.48 | 16.41 | 697.64
2022-03-29 19:00 | 648.4 | 671.7 | 680.4 | 23.3 | 8.7 | 16 | 696.4
2022-03-29 20:00 | 649.01 | 670.99 | 680.95 | 21.98 | 9.96 | 15.97 | 696.92
2022-03-29 21:00 | 649.7 | 670.83 | 680.29 | 21.13 | 9.46 | 15.295 | 695.585
2022-03-29 22:00 | 649.25 | 670.88 | 679.71 | 21.63 | 8.83 | 15.23 | 694.94
2022-03-29 23:00 | 649.01 | 670.9 | 679.07 | 21.89 | 8.17 | 15.03 | 694.1
2022-03-30 | 646.71 | 671.22 | 677.86 | 24.51 | 6.64 | 15.575 | 693.435
2022-03-30 01:00 | 641.82 | 667.09 | 673.62 | 25.27 | 6.53 | 15.9 | 689.52
2022-03-30 02:00 | 586.99 | 610.38 | 617.54 | 23.39 | 7.16 | 15.275 | 632.815
2022-03-30 03:00 | 574.82 | 597.69 | 605.74 | 22.87 | 8.05 | 15.46 | 621.2
2022-03-30 04:00 | 571.47 | 593.66 | 604.03 | 22.19 | 10.37 | 16.28 | 620.31
2022-03-30 05:00 | 570.18 | 592.22 | 603.94 | 22.04 | 11.72 | 16.88 | 620.82
2022-03-30 06:00 | 570.43 | 591.66 | 605.12 | 21.23 | 13.46 | 17.345 | 622.465
2022-03-30 07:00 | 569.42 | 588.43 | 603.16 | 19.01 | 14.73 | 16.87 | 620.03
2022-03-30 08:00 | 570.56 | 586.82 | 601.97 | 16.26 | 15.15 | 15.705 | 617.675
2022-03-30 09:00 | 573.48 | 588.35 | 605.61 | 14.87 | 17.26 | 16.065 | 621.675
2022-03-30 10:00 | 576.01 | 591.17 | 606.62 | 15.16 | 15.45 | 15.305 | 621.925
2022-03-30 11:00 | 581.54 | 598.2 | 612 | 16.66 | 13.8 | 15.23 | 627.23
2022-03-30 12:00 | 597.59 | 618.63 | 628.16 | 21.04 | 9.53 | 15.285 | 643.445
2022-03-30 13:00 | 653.61 | 676.08 | 682.05 | 22.47 | 5.97 | 14.22 | 696.27
2022-03-30 14:00 | 653.82 | 675.91 | 682.55 | 22.09 | 6.64 | 14.365 | 696.915
2022-03-30 15:00 | 653.92 | 677.11 | 683.31 | 23.19 | 6.2 | 14.695 | 698.005
2022-03-30 16:00 | 653.45 | 676.99 | 683.68 | 23.54 | 6.69 | 15.115 | 698.795
2022-03-30 17:00 | 653.81 | 677.13 | 684.7 | 23.32 | 7.57 | 15.445 | 700.145
2022-03-30 18:00 | 647.79 | 670.28 | 681.61 | 22.49 | 11.33 | 16.91 | 698.52
2022-03-30 19:00 | 647.29 | 672.17 | 681 | 24.88 | 8.83 | 16.855 | 697.855
2022-03-30 20:00 | 647.67 | 672.49 | 680.94 | 24.82 | 8.45 | 16.635 | 697.575
2022-03-30 21:00 | 648.28 | 672.06 | 681.38 | 23.78 | 9.32 | 16.55 | 697.93
2022-03-30 22:00 | 648.22 | 672.39 | 680.97 | 24.17 | 8.58 | 16.375 | 697.345
2022-03-30 23:00 | 647.68 | 671.67 | 680.12 | 23.99 | 8.45 | 16.22 | 696.34
2022-03-31 | 645.35 | 673.09 | 680.56 | 27.74 | 7.47 | 17.605 | 698.165
2022-03-31 01:00 | 639.75 | 667.94 | 675.39 | 28.19 | 7.45 | 17.82 | 693.21
2022-03-31 02:00 | 585.86 | 607.47 | 618.04 | 21.61 | 10.57 | 16.09 | 634.13
2022-03-31 03:00 | 574.76 | 592.42 | 606.18 | 17.66 | 13.76 | 15.71 | 621.89
2022-03-31 04:00 | 572.48 | 588.04 | 603.8 | 15.56 | 15.76 | 15.66 | 619.46
2022-03-31 05:00 | 570.89 | 586.16 | 602.54 | 15.27 | 16.38 | 15.825 | 618.365
2022-03-31 06:00 | 571.13 | 585.1 | 603.73 | 13.97 | 18.63 | 16.3 | 620.03
2022-03-31 07:00 | 570.1 | 581.59 | 602.27 | 11.49 | 20.68 | 16.085 | 618.355
2022-03-31 08:00 | 571.24 | 580.33 | 600.82 | 9.09 | 20.49 | 14.79 | 615.61
2022-03-31 09:00 | 574.05 | 582.4 | 604.39 | 8.35 | 21.99 | 15.17 | 619.56
2022-03-31 10:00 | 576.49 | 583.95 | 605.89 | 7.46 | 21.94 | 14.7 | 620.59
2022-03-31 11:00 | 581.63 | 589.67 | 612.23 | 8.04 | 22.56 | 15.3 | 627.53
2022-03-31 12:00 | 597.54 | 610.47 | 629.05 | 12.93 | 18.58 | 15.755 | 644.805
2022-03-31 13:00 | 653.67 | 672.3 | 683.38 | 18.63 | 11.08 | 14.855 | 698.235
2022-03-31 14:00 | 656 | 671.44 | 683.12 | 15.44 | 11.68 | 13.56 | 696.68
2022-03-31 15:00 | 653.9 | 671.55 | 684.1 | 17.65 | 12.55 | 15.1 | 699.2
2022-03-31 16:00 | 653.71 | 671.76 | 684.36 | 18.05 | 12.6 | 15.325 | 699.685
2022-03-31 17:00 | 654.05 | 672.53 | 685.08 | 18.48 | 12.55 | 15.515 | 700.595
2022-03-31 18:00 | 651.84 | 669.44 | 680.96 | 17.6 | 11.52 | 14.56 | 695.52
2022-03-31 19:00 | 651.31 | 667.49 | 678.7 | 16.18 | 11.21 | 13.695 | 692.395
2022-03-31 20:00 | 652.17 | 667.59 | 678.72 | 15.42 | 11.13 | 13.275 | 691.995
2022-03-31 21:00 | 657.68 | 667.49 | 677.57 | 9.81 | 10.08 | 9.945 | 687.515
2022-03-31 22:00 | 656.54 | 666.91 | 676.56 | 10.37 | 9.65 | 10.01 | 686.57
2022-03-31 23:00 | 654 | 666.83 | 675.53 | 12.83 | 8.7 | 10.765 | 686.295
2022-04-01 | 649.6 | 667.43 | 674.33 | 17.83 | 6.9 | 12.365 | 686.695
2022-04-01 01:00 | 642.39 | 660.91 | 667.77 | 18.52 | 6.86 | 12.69 | 680.46
2022-04-01 02:00 | 588.38 | 600.62 | 610.58 | 12.24 | 9.96 | 11.1 | 621.68
2022-04-01 03:00 | 576.02 | 585.91 | 598.22 | 9.89 | 12.31 | 11.1 | 609.32
2022-04-01 04:00 | 573.39 | 580.34 | 596.84 | 6.95 | 16.5 | 11.725 | 608.565
2022-04-01 05:00 | 571.65 | 578.35 | 595.53 | 6.7 | 17.18 | 11.94 | 607.47
2022-04-01 06:00 | 575.73 | 577.3 | 596.73 | 1.57 | 19.43 | 10.5 | 607.23
2022-04-01 07:00 | 574.09 | 574.99 | 595.29 | 0.9 | 20.3 | 10.6 | 605.89
2022-04-01 08:00 | 574.59 | 576.54 | 593.2 | 1.95 | 16.66 | 9.305 | 602.505
2022-04-01 09:00 | 576.76 | 579.2 | 596.38 | 2.44 | 17.18 | 9.81 | 606.19
2022-04-01 10:00 | 579.8 | 582.91 | 597.17 | 3.11 | 14.26 | 8.685 | 605.855
2022-04-01 11:00 | 584.89 | 591.26 | 603.4 | 6.37 | 12.14 | 9.255 | 612.655
2022-04-01 12:00 | 600.06 | 612.13 | 621.86 | 12.07 | 9.73 | 10.9 | 632.76
2022-04-01 13:00 | 656.93 | 675.44 | 679.39 | 18.51 | 3.95 | 11.23 | 690.62
2022-04-01 14:00 | 657.16 | 674.86 | 678.85 | 17.7 | 3.99 | 10.845 | 689.695
2022-04-01 15:00 | 657.17 | 674.76 | 680.22 | 17.59 | 5.46 | 11.525 | 691.745
2022-04-01 16:00 | 656.69 | 675.69 | 680.45 | 19 | 4.76 | 11.88 | 692.33
2022-04-01 17:00 | 657.3 | 676.47 | 681.12 | 19.17 | 4.65 | 11.91 | 693.03
2022-04-01 18:00 | 650.71 | 668.93 | 675.3 | 18.22 | 6.37 | 12.295 | 687.595
2022-04-01 19:00 | 652.73 | 667.09 | 674.91 | 14.36 | 7.82 | 11.09 | 686
2022-04-01 20:00 | 651.09 | 666.91 | 675.05 | 15.82 | 8.14 | 11.98 | 687.03
2022-04-01 21:00 | 651.73 | 666.87 | 674.25 | 15.14 | 7.38 | 11.26 | 685.51
2022-04-01 22:00 | 651.09 | 666.86 | 673.78 | 15.77 | 6.92 | 11.345 | 685.125
2022-04-01 23:00 | 649.73 | 666.87 | 673.2 | 17.14 | 6.33 | 11.735 | 684.935
2022-04-02 | 646.13 | 667.12 | 671.58 | 20.99 | 4.46 | 12.725 | 684.305
2022-04-02 01:00 | 638.77 | 659.35 | 665.1 | 20.58 | 5.75 | 13.165 | 678.265
2022-04-02 02:00 | 585.24 | 599.14 | 610.57 | 13.9 | 11.43 | 12.665 | 623.235
2022-04-02 03:00 | 573.27 | 584.11 | 598.56 | 10.84 | 14.45 | 12.645 | 611.205
2022-04-02 04:00 | 569.73 | 580.69 | 596.82 | 10.96 | 16.13 | 13.545 | 610.365
2022-04-02 05:00 | 568.71 | 578.42 | 596.52 | 9.71 | 18.1 | 13.905 | 610.425
2022-04-02 06:00 | 572.73 | 575.92 | 597.16 | 3.19 | 21.24 | 12.215 | 609.375
2022-04-02 07:00 | 571.31 | 567.22 | 595.12 | -4.09 | 27.9 | 11.905 | 607.025
2022-04-02 08:00 | 571.61 | 571.47 | 593.43 | -0.14 | 21.96 | 10.91 | 604.34
2022-04-02 09:00 | 574.62 | 572.85 | 597.96 | -1.77 | 25.11 | 11.67 | 609.63
2022-04-02 10:00 | 577.82 | 576.12 | 598.39 | -1.7 | 22.27 | 10.285 | 608.675
2022-04-02 11:00 | 587.78 | 582.95 | 605.48 | -4.83 | 22.53 | 8.85 | 614.33
2022-04-02 12:00 | 599.48 | 605.98 | 623.33 | 6.5 | 17.35 | 11.925 | 635.255
2022-04-02 13:00 | 655.32 | 673.05 | 679.25 | 17.73 | 6.2 | 11.965 | 691.215
2022-04-02 14:00 | 655.55 | 672.83 | 679.05 | 17.28 | 6.22 | 11.75 | 690.8
2022-04-02 15:00 | 655.59 | 672.88 | 679.88 | 17.29 | 7 | 12.145 | 692.025
2022-04-02 16:00 | 655.2 | 673.86 | 680.37 | 18.66 | 6.51 | 12.585 | 692.955
2022-04-02 17:00 | 655.85 | 674.28 | 681.34 | 18.43 | 7.06 | 12.745 | 694.085
2022-04-02 18:00 | 648.78 | 663.62 | 676.18 | 14.84 | 12.56 | 13.7 | 689.88
2022-04-02 19:00 | 648.45 | 663.02 | 675.84 | 14.57 | 12.82 | 13.695 | 689.535
2022-04-02 20:00 | 649.03 | 663 | 675.94 | 13.97 | 12.94 | 13.455 | 689.395
2022-04-02 21:00 | 649.75 | 662.69 | 674.87 | 12.94 | 12.18 | 12.56 | 687.43
2022-04-02 22:00 | 650.35 | 662.34 | 674.72 | 11.99 | 12.38 | 12.185 | 686.905
2022-04-02 23:00 | 650.27 | 662.24 | 674.11 | 11.97 | 11.87 | 11.92 | 686.03
2022-04-03 | 647.13 | 662.35 | 672.75 | 15.22 | 10.4 | 12.81 | 685.56
2022-04-03 01:00 | 638.33 | 654.51 | 665.09 | 16.18 | 10.58 | 13.38 | 678.47
2022-04-03 02:00 | 584.44 | 597.28 | 612.29 | 12.84 | 15.01 | 13.925 | 626.215
2022-04-03 03:00 | 570.92 | 583.96 | 600.55 | 13.04 | 16.59 | 14.815 | 615.365
2022-04-03 04:00 | 568.22 | 581.14 | 598.52 | 12.92 | 17.38 | 15.15 | 613.67
2022-04-03 05:00 | 567.22 | 580.92 | 598.38 | 13.7 | 17.46 | 15.58 | 613.96
2022-04-03 06:00 | 570.15 | 578.65 | 599.22 | 8.5 | 20.57 | 14.535 | 613.755
2022-04-03 07:00 | 568.94 | 577.92 | 597.41 | 8.98 | 19.49 | 14.235 | 611.645
2022-04-03 08:00 | 568.84 | 577.52 | 595.62 | 8.68 | 18.1 | 13.39 | 609.01
2022-04-03 09:00 | 571.84 | 579.86 | 599.91 | 8.02 | 20.05 | 14.035 | 613.945
2022-04-03 10:00 | 573.97 | 583 | 602.11 | 9.03 | 19.11 | 14.07 | 616.18
2022-04-03 11:00 | 580.45 | 588.16 | 608.79 | 7.71 | 20.63 | 14.17 | 622.96
2022-04-03 12:00 | 597.86 | 608.15 | 625.29 | 10.29 | 17.14 | 13.715 | 639.005
2022-04-03 13:00 | 655.36 | 670 | 679.15 | 14.64 | 9.15 | 11.895 | 691.045
2022-04-03 14:00 | 655.46 | 669.73 | 678.58 | 14.27 | 8.85 | 11.56 | 690.14
2022-04-03 15:00 | 655.4 | 670.05 | 680.7 | 14.65 | 10.65 | 12.65 | 693.35
2022-04-03 16:00 | 657.3 | 670.73 | 680.94 | 13.43 | 10.21 | 11.82 | 692.76
2022-04-03 17:00 | 655.27 | 671.55 | 681.49 | 16.28 | 9.94 | 13.11 | 694.6
2022-04-03 18:00 | 632.69 | 665.77 | 677.52 | 33.08 | 11.75 | 22.415 | 699.935
2022-04-03 19:00 | 631.89 | 665.48 | 676.17 | 33.59 | 10.69 | 22.14 | 698.31
2022-04-03 20:00 | 632.04 | 665.21 | 675.94 | 33.17 | 10.73 | 21.95 | 697.89
2022-04-03 21:00 | 632.63 | 665.23 | 675.15 | 32.6 | 9.92 | 21.26 | 696.41
2022-04-03 22:00 | 632.88 | 665.36 | 675.54 | 32.48 | 10.18 | 21.33 | 696.87
2022-04-03 23:00 | 632.96 | 665.18 | 675.62 | 32.22 | 10.44 | 21.33 | 696.95
2022-04-04 | 631.1 | 664.96 | 674.65 | 33.86 | 9.69 | 21.775 | 696.425
2022-04-04 01:00 | 621.53 | 654.89 | 665.79 | 33.36 | 10.9 | 22.13 | 687.92
2022-04-04 02:00 | 572.33 | 600.88 | 614.83 | 28.55 | 13.95 | 21.25 | 636.08
2022-04-04 03:00 | 559.95 | 589.06 | 603.93 | 29.11 | 14.87 | 21.99 | 625.92
2022-04-04 04:00 | 556.57 | 584.68 | 601.6 | 28.11 | 16.92 | 22.515 | 624.115
2022-04-04 05:00 | 555.15 | 581.97 | 600.51 | 26.82 | 18.54 | 22.68 | 623.19
2022-04-04 06:00 | 561.67 | 581.99 | 601.44 | 20.32 | 19.45 | 19.885 | 621.325
2022-04-04 07:00 | 560.04 | 580.08 | 599.04 | 20.04 | 18.96 | 19.5 | 618.54
2022-04-04 08:00 | 561.08 | 580.51 | 596.5 | 19.43 | 15.99 | 17.71 | 614.21
2022-04-04 09:00 | 565.04 | 583 | 599.32 | 17.96 | 16.32 | 17.14 | 616.46
2022-04-04 10:00 | 567.98 | 585.97 | 602.79 | 17.99 | 16.82 | 17.405 | 620.195
2022-04-04 11:00 | 573.42 | 591.29 | 611.18 | 17.87 | 19.89 | 18.88 | 630.06
2022-04-04 12:00 | 589.14 | 611.52 | 626.68 | 22.38 | 15.16 | 18.77 | 645.45
2022-04-04 13:00 | 641.89 | 670.53 | 679.66 | 28.64 | 9.13 | 18.885 | 698.545
2022-04-04 14:00 | 642.18 | 670.25 | 679.37 | 28.07 | 9.12 | 18.595 | 697.965
2022-04-04 15:00 | 641.9 | 670.32 | 680.98 | 28.42 | 10.66 | 19.54 | 700.52
2022-04-04 16:00 | 641.54 | 671.1 | 681.24 | 29.56 | 10.14 | 19.85 | 701.09
2022-04-04 17:00 | 642.3 | 671.49 | 681.67 | 29.19 | 10.18 | 19.685 | 701.355
2022-04-04 18:00 | 639.7 | 664.71 | 678.82 | 25.01 | 14.11 | 19.56 | 698.38
2022-04-04 19:00 | 639.55 | 664.26 | 678.07 | 24.71 | 13.81 | 19.26 | 697.33
2022-04-04 20:00 | 639.91 | 663.92 | 677.99 | 24.01 | 14.07 | 19.04 | 697.03
2022-04-04 21:00 | 640.45 | 663.81 | 677 | 23.36 | 13.19 | 18.275 | 695.275
2022-04-04 22:00 | 640.46 | 663.28 | 676.84 | 22.82 | 13.56 | 18.19 | 695.03
2022-04-04 23:00 | 640.57 | 663.75 | 676.27 | 23.18 | 12.52 | 17.85 | 694.12
2022-04-05 | 638.78 | 663.7 | 675.63 | 24.92 | 11.93 | 18.425 | 694.055
2022-04-05 01:00 | 627.67 | 652.65 | 665.29 | 24.98 | 12.64 | 18.81 | 684.1
2022-04-05 02:00 | 578.48 | 599.36 | 615.91 | 20.88 | 16.55 | 18.715 | 634.625
2022-04-05 03:00 | 567.44 | 588.03 | 605.16 | 20.59 | 17.13 | 18.86 | 624.02
2022-04-05 04:00 | 564.88 | 584.41 | 603 | 19.53 | 18.59 | 19.06 | 622.06
2022-04-05 05:00 | 564.31 | 582.34 | 602.27 | 18.03 | 19.93 | 18.98 | 621.25
2022-04-05 06:00 | 570.25 | 581.59 | 603.17 | 11.34 | 21.58 | 16.46 | 619.63
2022-04-05 07:00 | 571.33 | 579.93 | 601.48 | 8.6 | 21.55 | 15.075 | 616.555
2022-04-05 08:00 | 575.72 | 578.22 | 600.11 | 2.5 | 21.89 | 12.195 | 612.305
2022-04-05 09:00 | 574.33 | 582.56 | 604.56 | 8.23 | 22 | 15.115 | 619.675
2022-04-05 10:00 | 575.18 | 585.51 | 605.51 | 10.33 | 20 | 15.165 | 620.675
2022-04-05 11:00 | 578.9 | 591.39 | 611.49 | 12.49 | 20.1 | 16.295 | 627.785
2022-04-05 12:00 | 594.81 | 611.8 | 627.73 | 16.99 | 15.93 | 16.46 | 644.19
2022-04-05 13:00 | 648.49 | 668.96 | 679.55 | 20.47 | 10.59 | 15.53 | 695.08
2022-04-05 14:00 | 649.04 | 669.72 | 679.57 | 20.68 | 9.85 | 15.265 | 694.835
2022-04-05 15:00 | 649.2 | 669.46 | 681.28 | 20.26 | 11.82 | 16.04 | 697.32
2022-04-05 16:00 | 648.65 | 669.99 | 681.44 | 21.34 | 11.45 | 16.395 | 697.835
2022-04-05 17:00 | 648.78 | 670.16 | 682.49 | 21.38 | 12.33 | 16.855 | 699.345
2022-04-05 18:00 | 640.92 | 668.61 | 676.51 | 27.69 | 7.9 | 17.795 | 694.305
2022-04-05 19:00 | 641.23 | 666.8 | 674.76 | 25.57 | 7.96 | 16.765 | 691.525
2022-04-05 20:00 | 642.15 | 666.36 | 674.62 | 24.21 | 8.26 | 16.235 | 690.855
2022-04-05 21:00 | 645.49 | 666.12 | 673.72 | 20.63 | 7.6 | 14.115 | 687.835
2022-04-05 22:00 | 642.98 | 666.02 | 672.95 | 23.04 | 6.93 | 14.985 | 687.935
2022-04-05 23:00 | 642.78 | 666.2 | 672.36 | 23.42 | 6.16 | 14.79 | 687.15
2022-04-06 | 640.21 | 666.19 | 671.84 | 25.98 | 5.65 | 15.815 | 687.655
2022-04-06 01:00 | 628.67 | 653.8 | 660.71 | 25.13 | 6.91 | 16.02 | 676.73
2022-04-06 02:00 | 581.43 | 601.34 | 612.7 | 19.91 | 11.36 | 15.635 | 628.335
2022-04-06 03:00 | 571.01 | 589.91 | 602.74 | 18.9 | 12.83 | 15.865 | 618.605
2022-04-06 04:00 | 566.92 | 585.91 | 600.57 | 18.99 | 14.66 | 16.825 | 617.395
2022-04-06 05:00 | 565.43 | 584.33 | 599.32 | 18.9 | 14.99 | 16.945 | 616.265
2022-04-06 06:00 | 566.71 | 583.89 | 600.84 | 17.18 | 16.95 | 17.065 | 617.905
2022-04-06 07:00 | 565.64 | 582.8 | 598.69 | 17.16 | 15.89 | 16.525 | 615.215
2022-04-06 08:00 | 566.24 | 583.95 | 597.25 | 17.71 | 13.3 | 15.505 | 612.755
2022-04-06 09:00 | 568.63 | 585.15 | 600.89 | 16.52 | 15.74 | 16.13 | 617.02
2022-04-06 10:00 | 571.6 | 587.59 | 602.12 | 15.99 | 14.53 | 15.26 | 617.38
2022-04-06 11:00 | 576.85 | 592.82 | 608.17 | 15.97 | 15.35 | 15.66 | 623.83
2022-04-06 12:00 | 593.02 | 612.68 | 624.75 | 19.66 | 12.07 | 15.865 | 640.615
2022-04-06 13:00 | 621.37 | 670.5 | 676.86 | 49.13 | 6.36 | 27.745 | 704.605
2022-04-06 14:00 | 647.88 | 670.37 | 677.18 | 22.49 | 6.81 | 14.65 | 691.83
2022-04-06 15:00 | 648.39 | 670.4 | 678.21 | 22.01 | 7.81 | 14.91 | 693.12
2022-04-06 16:00 | 647.81 | 671.09 | 678.29 | 23.28 | 7.2 | 15.24 | 693.53
2022-04-06 17:00 | 647.68 | 671.18 | 679.37 | 23.5 | 8.19 | 15.845 | 695.215
2022-04-06 18:00 | 640.07 | 670.89 | 677.43 | 30.82 | 6.54 | 18.68 | 696.11
2022-04-06 19:00 | 640.19 | 670.85 | 676.78 | 30.66 | 5.93 | 18.295 | 695.075
2022-04-06 20:00 | 643.45 | 670.72 | 677.05 | 27.27 | 6.33 | 16.8 | 693.85
2022-04-06 21:00 | 641.37 | 670.39 | 676.04 | 29.02 | 5.65 | 17.335 | 693.375
2022-04-06 22:00 | 640.97 | 670.2 | 675.73 | 29.23 | 5.53 | 17.38 | 693.11
2022-04-06 23:00 | 640.85 | 670.2 | 675.63 | 29.35 | 5.43 | 17.39 | 693.02
2022-04-07 | 638.07 | 669.8 | 674.67 | 31.73 | 4.87 | 18.3 | 692.97
2022-04-07 01:00 | 626.16 | 656.57 | 662.54 | 30.41 | 5.97 | 18.19 | 680.73
2022-04-07 02:00 | 580.09 | 605.2 | 613.84 | 25.11 | 8.64 | 16.875 | 630.715
2022-04-07 03:00 | 569.36 | 593.73 | 603.26 | 24.37 | 9.53 | 16.95 | 620.21
2022-04-07 04:00 | 566 | 589.59 | 602.07 | 23.59 | 12.48 | 18.035 | 620.105
2022-04-07 05:00 | 564.16 | 588.86 | 600.91 | 24.7 | 12.05 | 18.375 | 619.285
2022-04-07 06:00 | 566.36 | 589.45 | 601.53 | 23.09 | 12.08 | 17.585 | 619.115
2022-04-07 07:00 | 565.69 | 586.55 | 600.64 | 20.86 | 14.09 | 17.475 | 618.115
2022-04-07 08:00 | 566.47 | 586.76 | 600.11 | 20.29 | 13.35 | 16.82 | 616.93
2022-04-07 09:00 | 569.49 | 588.6 | 603.36 | 19.11 | 14.76 | 16.935 | 620.295
2022-04-07 10:00 | 572.36 | 590.93 | 605.28 | 18.57 | 14.35 | 16.46 | 621.74
2022-04-07 11:00 | 577.27 | 595.32 | 610.56 | 18.05 | 15.24 | 16.645 | 627.205
2022-04-07 12:00 | 592.14 | 615.52 | 627.15 | 23.38 | 11.63 | 17.505 | 644.655
2022-04-07 13:00 | 645.31 | 673.52 | 679.27 | 28.21 | 5.75 | 16.98 | 696.25
2022-04-07 14:00 | 646.78 | 674.02 | 679.25 | 27.24 | 5.23 | 16.235 | 695.485
2022-04-07 15:00 | 647.48 | 673.24 | 680.05 | 25.76 | 6.81 | 16.285 | 696.335
2022-04-07 16:00 | 647.09 | 674.78 | 680.1 | 27.69 | 5.32 | 16.505 | 696.605
2022-04-07 17:00 | 647.1 | 674.33 | 681.11 | 27.23 | 6.78 | 17.005 | 698.115
2022-04-07 18:00 | 638.52 | 671.45 | 680.28 | 32.93 | 8.83 | 20.88 | 701.16
2022-04-07 19:00 | 638.29 | 671.06 | 679.42 | 32.77 | 8.36 | 20.565 | 699.985
2022-04-07 20:00 | 639.23 | 670.51 | 678.98 | 31.28 | 8.47 | 19.875 | 698.855
2022-04-07 21:00 | 640.25 | 669.5 | 677.86 | 29.25 | 8.36 | 18.805 | 696.665
2022-04-07 22:00 | 640.25 | 670.26 | 677.19 | 30.01 | 6.93 | 18.47 | 695.66
2022-04-07 23:00 | 640.14 | 670.05 | 676.98 | 29.91 | 6.93 | 18.42 | 695.4
2022-04-08 | 638.4 | 669.6 | 675.68 | 31.2 | 6.08 | 18.64 | 694.32
2022-04-08 01:00 | 624.31 | 654.48 | 662 | 30.17 | 7.52 | 18.845 | 680.845
2022-04-08 02:00 | 579.11 | 603.43 | 612.31 | 24.32 | 8.88 | 16.6 | 628.91
2022-04-08 03:00 | 568.63 | 592.1 | 601.1 | 23.47 | 9 | 16.235 | 617.335
2022-04-08 04:00 | 566 | 589.55 | 599.72 | 23.55 | 10.17 | 16.86 | 616.58
2022-04-08 05:00 | 564.76 | 587.38 | 597.41 | 22.62 | 10.03 | 16.325 | 613.735
2022-04-08 06:00 | 572.78 | 586.75 | 598.76 | 13.97 | 12.01 | 12.99 | 611.75
2022-04-08 07:00 | 567.74 | 585.53 | 597.01 | 17.79 | 11.48 | 14.635 | 611.645
2022-04-08 08:00 | 568.79 | 582.94 | 595.41 | 14.15 | 12.47 | 13.31 | 608.72
2022-04-08 09:00 | 571.98 | 590.1 | 598.59 | 18.12 | 8.49 | 13.305 | 611.895
2022-04-08 10:00 | 574.66 | 592.9 | 600.02 | 18.24 | 7.12 | 12.68 | 612.7
2022-04-08 11:00 | 579.64 | 597.95 | 606.44 | 18.31 | 8.49 | 13.4 | 619.84
2022-04-08 12:00 | 594.32 | 617.21 | 624.14 | 22.89 | 6.93 | 14.91 | 639.05
2022-04-08 13:00 | 647.25 | 675.89 | 680.2 | 28.64 | 4.31 | 16.475 | 696.675
2022-04-08 14:00 | 647.98 | 675.97 | 680.03 | 27.99 | 4.06 | 16.025 | 696.055
2022-04-08 15:00 | 648.03 | 675.73 | 681.08 | 27.7 | 5.35 | 16.525 | 697.605
2022-04-08 16:00 | 647.55 | 676.85 | 681.1 | 29.3 | 4.25 | 16.775 | 697.875
2022-04-08 17:00 | 647.41 | 676.95 | 681.51 | 29.54 | 4.56 | 17.05 | 698.56
2022-04-08 18:00 | 641.12 | 671.87 | 677.95 | 30.75 | 6.08 | 18.415 | 696.365
2022-04-08 19:00 | 640.63 | 670.27 | 677.4 | 29.64 | 7.13 | 18.385 | 695.785
2022-04-08 20:00 | 640.94 | 670.01 | 677.26 | 29.07 | 7.25 | 18.16 | 695.42
2022-04-08 21:00 | 641.87 | 669.34 | 675.71 | 27.47 | 6.37 | 16.92 | 692.63
2022-04-08 22:00 | 642.03 | 668.99 | 675.48 | 26.96 | 6.49 | 16.725 | 692.205
2022-04-08 23:00 | 642.37 | 668.56 | 675.26 | 26.19 | 6.7 | 16.445 | 691.705
2022-04-09 | 639.97 | 667.58 | 673.72 | 27.61 | 6.14 | 16.875 | 690.595
2022-04-09 01:00 | 625.43 | 651.73 | 659.06 | 26.3 | 7.33 | 16.815 | 675.875
2022-04-09 02:00 | 580.3 | 602.91 | 611.42 | 22.61 | 8.51 | 15.56 | 626.98
2022-04-09 03:00 | 570.11 | 591.5 | 601.41 | 21.39 | 9.91 | 15.65 | 617.06
2022-04-09 04:00 | 566.96 | 587.32 | 599.85 | 20.36 | 12.53 | 16.445 | 616.295
2022-04-09 05:00 | 566.31 | 585.59 | 599.2 | 19.28 | 13.61 | 16.445 | 615.645
2022-04-09 06:00 | 570.09 | 583.96 | 600.12 | 13.87 | 16.16 | 15.015 | 615.135
2022-04-09 07:00 | 569.3 | 582.21 | 598.59 | 12.91 | 16.38 | 14.645 | 613.235
2022-04-09 08:00 | 570.88 | 582.62 | 597.65 | 11.74 | 15.03 | 13.385 | 611.035
2022-04-09 09:00 | 573.88 | 585.39 | 601.76 | 11.51 | 16.37 | 13.94 | 615.7
2022-04-09 10:00 | 576.79 | 587.19 | 602.7 | 10.4 | 15.51 | 12.955 | 615.655
2022-04-09 11:00 | 581.21 | 591.52 | 609.18 | 10.31 | 17.66 | 13.985 | 623.165
2022-04-09 12:00 | 595.27 | 612.74 | 626.19 | 17.47 | 13.45 | 15.46 | 641.65
2022-04-09 13:00 | 648.38 | 674.95 | 679.38 | 26.57 | 4.43 | 15.5 | 694.88
2022-04-09 14:00 | 649.38 | 677.09 | 679.25 | 27.71 | 2.16 | 14.935 | 694.185
2022-04-09 15:00 | 649.57 | 677.79 | 680.25 | 28.22 | 2.46 | 15.34 | 695.59
2022-04-09 16:00 | 648.84 | 678.38 | 679.99 | 29.54 | 1.61 | 15.575 | 695.565
2022-04-09 17:00 | 648.96 | 677.91 | 680.81 | 28.95 | 2.9 | 15.925 | 696.735
2022-04-09 18:00 | 641.99 | 668.25 | 678.72 | 26.26 | 10.47 | 18.365 | 697.085
2022-04-09 19:00 | 641.54 | 669.81 | 678.7 | 28.27 | 8.89 | 18.58 | 697.28
2022-04-09 20:00 | 641.9 | 669.86 | 678.83 | 27.96 | 8.97 | 18.465 | 697.295
2022-04-09 21:00 | 642.72 | 669.21 | 677.67 | 26.49 | 8.46 | 17.475 | 695.145
2022-04-09 22:00 | 642.35 | 668.93 | 677.38 | 26.58 | 8.45 | 17.515 | 694.895
2022-04-09 23:00 | 642.68 | 668.35 | 677.47 | 25.67 | 9.12 | 17.395 | 694.865
2022-04-10 | 640.21 | 668.67 | 676.01 | 28.46 | 7.34 | 17.9 | 693.91
2022-04-10 01:00 | 624.61 | 651.79 | 660.56 | 27.18 | 8.77 | 17.975 | 678.535
2022-04-10 02:00 | 578.58 | 604.58 | 614.24 | 26 | 9.66 | 17.83 | 632.07
2022-04-10 03:00 | 567.6 | 594.39 | 604.2 | 26.79 | 9.81 | 18.3 | 622.5
2022-04-10 04:00 | 564.81 | 590.63 | 602.74 | 25.82 | 12.11 | 18.965 | 621.705
2022-04-10 05:00 | 564.11 | 590.18 | 601.71 | 26.07 | 11.53 | 18.8 | 620.51
2022-04-10 06:00 | 568.23 | 591.1 | 603.55 | 22.87 | 12.45 | 17.66 | 621.21
2022-04-10 07:00 | 567.46 | 588.96 | 601.18 | 21.5 | 12.22 | 16.86 | 618.04
2022-04-10 08:00 | 567.3 | 590.48 | 599.92 | 23.18 | 9.44 | 16.31 | 616.23
2022-04-10 09:00 | 570.34 | 589.88 | 604.74 | 19.54 | 14.86 | 17.2 | 621.94
2022-04-10 10:00 | 572.72 | 592.71 | 605.23 | 19.99 | 12.52 | 16.255 | 621.485
2022-04-10 11:00 | 577.43 | 601.64 | 611.36 | 24.21 | 9.72 | 16.965 | 628.325
2022-04-10 12:00 | 592.32 | 620.56 | 628.09 | 28.24 | 7.53 | 17.885 | 645.975
2022-04-10 13:00 | 648.28 | 674.98 | 681.3 | 26.7 | 6.32 | 16.51 | 697.81
2022-04-10 14:00 | 649.67 | 676.69 | 682.08 | 27.02 | 5.39 | 16.205 | 698.285
2022-04-10 15:00 | 649.96 | 675.89 | 683.23 | 25.93 | 7.34 | 16.635 | 699.865
2022-04-10 16:00 | 650 | 677.02 | 683.06 | 27.02 | 6.04 | 16.53 | 699.59
2022-04-10 17:00 | 650.4 | 677.2 | 684.01 | 26.8 | 6.81 | 16.805 | 700.815
2022-04-10 18:00 | 640.17 | 671.39 | 679.43 | 31.22 | 8.04 | 19.63 | 699.06
2022-04-10 19:00 | 638.52 | 670.72 | 678.45 | 32.2 | 7.73 | 19.965 | 698.415
2022-04-10 20:00 | 638.69 | 670.24 | 679 | 31.55 | 8.76 | 20.155 | 699.155
2022-04-10 21:00 | 639.05 | 669.71 | 677.53 | 30.66 | 7.82 | 19.24 | 696.77
2022-04-10 22:00 | 639.32 | 669.39 | 676.8 | 30.07 | 7.41 | 18.74 | 695.54
2022-04-10 23:00 | 639.37 | 669 | 676.64 | 29.63 | 7.64 | 18.635 | 695.275
2022-04-11 | 636.85 | 668.22 | 674.83 | 31.37 | 6.61 | 18.99 | 693.82
2022-04-11 01:00 | 620.05 | 651.13 | 658.8 | 31.08 | 7.67 | 19.375 | 678.175
2022-04-11 02:00 | 576.13 | 606.36 | 613.85 | 30.23 | 7.49 | 18.86 | 632.71
2022-04-11 03:00 | 566.6 | 596.08 | 604.95 | 29.48 | 8.87 | 19.175 | 624.125
2022-04-11 04:00 | 564.81 | 593.33 | 603.4 | 28.52 | 10.07 | 19.295 | 622.695
2022-04-11 05:00 | 563.21 | 590.95 | 602.07 | 27.74 | 11.12 | 19.43 | 621.5
2022-04-11 06:00 | 566.93 | 590.68 | 603.63 | 23.75 | 12.95 | 18.35 | 621.98
2022-04-11 07:00 | 566.44 | 589.04 | 602.46 | 22.6 | 13.42 | 18.01 | 620.47
2022-04-11 08:00 | 566.13 | 589.45 | 601.4 | 23.32 | 11.95 | 17.635 | 619.035
2022-04-11 09:00 | 568.44 | 592.27 | 605.38 | 23.83 | 13.11 | 18.47 | 623.85
2022-04-11 10:00 | 571.59 | 595.66 | 606.72 | 24.07 | 11.06 | 17.565 | 624.285
2022-04-11 11:00 | 576.87 | 601.36 | 612.61 | 24.49 | 11.25 | 17.87 | 630.48
2022-04-11 12:00 | 591.85 | 620.09 | 628.55 | 28.24 | 8.46 | 18.35 | 646.9
2022-04-11 13:00 | 644.88 | 672.71 | 681.73 | 27.83 | 9.02 | 18.425 | 700.155
2022-04-11 14:00 | 646.38 | 674.38 | 682.32 | 28 | 7.94 | 17.97 | 700.29
2022-04-11 15:00 | 646.85 | 673.61 | 682.97 | 26.76 | 9.36 | 18.06 | 701.03
2022-04-11 16:00 | 646.66 | 674.72 | 683.09 | 28.06 | 8.37 | 18.215 | 701.305
2022-04-11 17:00 | 646.75 | 674.76 | 684.37 | 28.01 | 9.61 | 18.81 | 703.18
2022-04-11 18:00 | 639.24 | 672.41 | 681.45 | 33.17 | 9.04 | 21.105 | 702.555
2022-04-11 19:00 | 639.15 | 671.73 | 680.29 | 32.58 | 8.56 | 20.57 | 700.86
2022-04-11 20:00 | 640.22 | 671.07 | 680.09 | 30.85 | 9.02 | 19.935 | 700.025
2022-04-11 21:00 | 640.74 | 670.22 | 679.14 | 29.48 | 8.92 | 19.2 | 698.34
2022-04-11 22:00 | 641.08 | 670.52 | 678.71 | 29.44 | 8.19 | 18.815 | 697.525
2022-04-11 23:00 | 640.67 | 669.97 | 677.97 | 29.3 | 8 | 18.65 | 696.62
2022-04-12 | 637.29 | 668.89 | 676.5 | 31.6 | 7.61 | 19.605 | 696.105
2022-04-12 01:00 | 619.93 | 650.68 | 658.71 | 30.75 | 8.03 | 19.39 | 678.1
2022-04-12 02:00 | 577.58 | 606.29 | 613.89 | 28.71 | 7.6 | 18.155 | 632.045
2022-04-12 03:00 | 568.47 | 596.13 | 604.26 | 27.66 | 8.13 | 17.895 | 622.155
2022-04-12 04:00 | 566.98 | 592.98 | 602.35 | 26 | 9.37 | 17.685 | 620.035
2022-04-12 05:00 | 565.98 | 591.53 | 600.92 | 25.55 | 9.39 | 17.47 | 618.39
2022-04-12 06:00 | 567.8 | 591.21 | 602.43 | 23.41 | 11.22 | 17.315 | 619.745
2022-04-12 07:00 | 566.94 | 589.37 | 601.09 | 22.43 | 11.72 | 17.075 | 618.165
2022-04-12 08:00 | 567.65 | 590.45 | 599.62 | 22.8 | 9.17 | 15.985 | 615.605
2022-04-12 09:00 | 570.29 | 594.13 | 603.96 | 23.84 | 9.83 | 16.835 | 620.795
2022-04-12 10:00 | 572.07 | 597.6 | 605.25 | 25.53 | 7.65 | 16.59 | 621.84
2022-04-12 11:00 | 577.39 | 602.76 | 611.07 | 25.37 | 8.31 | 16.84 | 627.91
2022-04-12 12:00 | 592.12 | 620.88 | 627.32 | 28.76 | 6.44 | 17.6 | 644.92
2022-04-12 13:00 | 644.97 | 675.79 | 681.04 | 30.82 | 5.25 | 18.035 | 699.075
2022-04-12 14:00 | 646.63 | 676.55 | 681.52 | 29.92 | 4.97 | 17.445 | 698.965
2022-04-12 15:00 | 646.95 | 675.98 | 682.67 | 29.03 | 6.69 | 17.86 | 700.53
2022-04-12 16:00 | 646.33 | 677.18 | 682.25 | 30.85 | 5.07 | 17.96 | 700.21
2022-04-12 17:00 | 646.1 | 677.57 | 682.93 | 31.47 | 5.36 | 18.415 | 701.345
2022-04-12 18:00 | 642.31 | 670.28 | 681.16 | 27.97 | 10.88 | 19.425 | 700.585
2022-04-12 19:00 | 642.11 | 669.14 | 680.91 | 27.03 | 11.77 | 19.4 | 700.31
2022-04-12 20:00 | 642.98 | 668.52 | 681.11 | 25.54 | 12.59 | 19.065 | 700.175
2022-04-12 21:00 | 643.76 | 668.09 | 680.26 | 24.33 | 12.17 | 18.25 | 698.51
2022-04-12 22:00 | 643.89 | 667.75 | 679.99 | 23.86 | 12.24 | 18.05 | 698.04
2022-04-12 23:00 | 643.8 | 667.38 | 679.28 | 23.58 | 11.9 | 17.74 | 697.02
2022-04-13 | 641.21 | 666.64 | 677.88 | 25.43 | 11.24 | 18.335 | 696.215
2022-04-13 01:00 | 623.14 | 647.3 | 659.14 | 24.16 | 11.84 | 18 | 677.14
2022-04-13 02:00 | 582.43 | 603.48 | 615.3 | 21.05 | 11.82 | 16.435 | 631.735
2022-04-13 03:00 | 572.48 | 594.21 | 605.37 | 21.73 | 11.16 | 16.445 | 621.815
2022-04-13 04:00 | 570.07 | 592.46 | 604.44 | 22.39 | 11.98 | 17.185 | 621.625
2022-04-13 05:00 | 569.77 | 592.12 | 603.78 | 22.35 | 11.66 | 17.005 | 620.785
2022-04-13 06:00 | 569.73 | 592.06 | 604.85 | 22.33 | 12.79 | 17.56 | 622.41
2022-04-13 07:00 | 568.38 | 590.57 | 603.85 | 22.19 | 13.28 | 17.735 | 621.585
2022-04-13 08:00 | 567.61 | 591.55 | 602.19 | 23.94 | 10.64 | 17.29 | 619.48
2022-04-13 09:00 | 570.14 | 594.34 | 607.35 | 24.2 | 13.01 | 18.605 | 625.955
2022-04-13 10:00 | 572.96 | 597.66 | 608.51 | 24.7 | 10.85 | 17.775 | 626.285
2022-04-13 11:00 | 579.1 | 602.41 | 613.56 | 23.31 | 11.15 | 17.23 | 630.79
2022-04-13 12:00 | 594.43 | 619.49 | 630.49 | 25.06 | 11 | 18.03 | 648.52
2022-04-13 13:00 | 647.01 | 671.95 | 684.23 | 24.94 | 12.28 | 18.61 | 702.84
2022-04-13 14:00 | 649.09 | 673.39 | 685.25 | 24.3 | 11.86 | 18.08 | 703.33
2022-04-13 15:00 | 649.47 | 672.99 | 686.44 | 23.52 | 13.45 | 18.485 | 704.925
2022-04-13 16:00 | 648.66 | 674.31 | 686.08 | 25.65 | 11.77 | 18.71 | 704.79
2022-04-13 17:00 | 648.33 | 674.83 | 686.64 | 26.5 | 11.81 | 19.155 | 705.795
2022-04-13 18:00 | 647.2 | 671.73 | 681.62 | 24.53 | 9.89 | 17.21 | 698.83
2022-04-13 19:00 | 646.64 | 670.85 | 680.23 | 24.21 | 9.38 | 16.795 | 697.025
2022-04-13 20:00 | 647.41 | 670.39 | 680.38 | 22.98 | 9.99 | 16.485 | 696.865
2022-04-13 21:00 | 647.71 | 669.88 | 679.24 | 22.17 | 9.36 | 15.765 | 695.005
2022-04-13 22:00 | 647.81 | 669.45 | 679.03 | 21.64 | 9.58 | 15.61 | 694.64
2022-04-13 23:00 | 647.49 | 668.64 | 677.9 | 21.15 | 9.26 | 15.205 | 693.105
2022-04-14 | 645.35 | 668.12 | 676.68 | 22.77 | 8.56 | 15.665 | 692.345
2022-04-14 01:00 | 626.42 | 648.14 | 656.74 | 21.72 | 8.6 | 15.16 | 671.9
2022-04-14 02:00 | 584.92 | 606.62 | 613.48 | 21.7 | 6.86 | 14.28 | 627.76
2022-04-14 03:00 | 574.27 | 595.07 | 603.69 | 20.8 | 8.62 | 14.71 | 618.4
2022-04-14 04:00 | 571.46 | 589.77 | 601.29 | 18.31 | 11.52 | 14.915 | 616.205
2022-04-14 05:00 | 571.63 | 592.34 | 600.26 | 20.71 | 7.92 | 14.315 | 614.575
2022-04-14 06:00 | 572.23 | 594.83 | 603.96 | 22.6 | 9.13 | 15.865 | 619.825
2022-04-14 07:00 | 570.74 | 593.21 | 603.04 | 22.47 | 9.83 | 16.15 | 619.19
2022-04-14 08:00 | 571.58 | 594.16 | 602.28 | 22.58 | 8.12 | 15.35 | 617.63
2022-04-14 09:00 | 574.68 | 596.76 | 607.05 | 22.08 | 10.29 | 16.185 | 623.235
2022-04-14 10:00 | 577.37 | 599.54 | 607.38 | 22.17 | 7.84 | 15.005 | 622.385
2022-04-14 11:00 | 582.46 | 603.52 | 613.49 | 21.06 | 9.97 | 15.515 | 629.005
2022-04-14 12:00 | 597.3 | 620.36 | 630.38 | 23.06 | 10.02 | 16.54 | 646.92
2022-04-14 13:00 | 651.8 | 673.35 | 684.38 | 21.55 | 11.03 | 16.29 | 700.67
2022-04-14 14:00 | 653.57 | 674.7 | 686.52 | 21.13 | 11.82 | 16.475 | 702.995
2022-04-14 15:00 | 653.83 | 673.07 | 687.09 | 19.24 | 14.02 | 16.63 | 703.72
2022-04-14 16:00 | 653.11 | 674.06 | 686.49 | 20.95 | 12.43 | 16.69 | 703.18
2022-04-14 17:00 | 654.1 | 675.8 | 687.42 | 21.7 | 11.62 | 16.66 | 704.08
2022-04-14 18:00 | 651.74 | 666.69 | 678.25 | 14.95 | 11.56 | 13.255 | 691.505
2022-04-14 19:00 | 651.46 | 666.18 | 676.73 | 14.72 | 10.55 | 12.635 | 689.365
2022-04-14 20:00 | 651.98 | 665.46 | 677.45 | 13.48 | 11.99 | 12.735 | 690.185
2022-04-14 21:00 | 652.44 | 664.9 | 676.23 | 12.46 | 11.33 | 11.895 | 688.125
2022-04-14 22:00 | 652.39 | 664.38 | 675.3 | 11.99 | 10.92 | 11.455 | 686.755
2022-04-14 23:00 | 652.04 | 664.22 | 674.2 | 12.18 | 9.98 | 11.08 | 685.28
2022-04-15 | 649.52 | 664 | 672.36 | 14.48 | 8.36 | 11.42 | 683.78
2022-04-15 01:00 | 628.25 | 642.6 | 651.16 | 14.35 | 8.56 | 11.455 | 662.615
2022-04-15 02:00 | 585.98 | 601.01 | 607.4 | 15.03 | 6.39 | 10.71 | 618.11
2022-04-15 03:00 | 576.55 | 591.35 | 596.62 | 14.8 | 5.27 | 10.035 | 606.655
2022-04-15 04:00 | 574.62 | 589.49 | 595.28 | 14.87 | 5.79 | 10.33 | 605.61
2022-04-15 05:00 | 574.19 | 589.64 | 594.51 | 15.45 | 4.87 | 10.16 | 604.67
2022-04-15 06:00 | 576.86 | 588.82 | 594.94 | 11.96 | 6.12 | 9.04 | 603.98
2022-04-15 07:00 | 575.19 | 588.1 | 593.66 | 12.91 | 5.56 | 9.235 | 602.895
2022-04-15 08:00 | 574.85 | 589.47 | 592.55 | 14.62 | 3.08 | 8.85 | 601.4
2022-04-15 09:00 | 578.31 | 589.3 | 597.22 | 10.99 | 7.92 | 9.455 | 606.675
2022-04-15 10:00 | 581.31 | 596.32 | 599 | 15.01 | 2.68 | 8.845 | 607.845
2022-04-15 11:00 | 586.12 | 599.69 | 605.48 | 13.57 | 5.79 | 9.68 | 615.16
2022-04-15 12:00 | 601.66 | 617.91 | 622.3 | 16.25 | 4.39 | 10.32 | 632.62
2022-04-15 13:00 | 656.37 | 668.02 | 677.34 | 11.65 | 9.32 | 10.485 | 687.825
2022-04-15 14:00 | 658.88 | 669.95 | 678.7 | 11.07 | 8.75 | 9.91 | 688.61
2022-04-15 15:00 | 659.13 | 669.87 | 678.98 | 10.74 | 9.11 | 9.925 | 688.905
2022-04-15 16:00 | 659 | 670.35 | 678.85 | 11.35 | 8.5 | 9.925 | 688.775
2022-04-15 17:00 | 659.11 | 670.64 | 680.26 | 11.53 | 9.62 | 10.575 | 690.835
2022-04-15 18:00 | 656.95 | 667.63 | 670.62 | 10.68 | 2.99 | 6.835 | 677.455
2022-04-15 19:00 | 656.55 | 666.62 | 670.89 | 10.07 | 4.27 | 7.17 | 678.06
2022-04-15 20:00 | 656.91 | 666.38 | 671.5 | 9.47 | 5.12 | 7.295 | 678.795
2022-04-15 21:00 | 657.57 | 666.5 | 670.8 | 8.93 | 4.3 | 6.615 | 677.415
2022-04-15 22:00 | 657.66 | 666.39 | 670.41 | 8.73 | 4.02 | 6.375 | 676.785
2022-04-15 23:00 | 657.93 | 666.45 | 669.7 | 8.52 | 3.25 | 5.885 | 675.585
2022-04-16 | 655.37 | 665.3 | 668.62 | 9.93 | 3.32 | 6.625 | 675.245
2022-04-16 01:00 | 633.3 | 642.91 | 647.95 | 9.61 | 5.04 | 7.325 | 655.275
2022-04-16 02:00 | 591.95 | 600.69 | 607.56 | 8.74 | 6.87 | 7.805 | 615.365
2022-04-16 03:00 | 582.32 | 591.02 | 599.55 | 8.7 | 8.53 | 8.615 | 608.165
2022-04-16 04:00 | 580.92 | 588.95 | 598.32 | 8.03 | 9.37 | 8.7 | 607.02
2022-04-16 05:00 | 581.37 | 587.78 | 598.14 | 6.41 | 10.36 | 8.385 | 606.525
2022-04-16 06:00 | 582.15 | 587 | 598.2 | 4.85 | 11.2 | 8.025 | 606.225
2022-04-16 07:00 | 581.02 | 586.19 | 595.88 | 5.17 | 9.69 | 7.43 | 603.31
2022-04-16 08:00 | 581.29 | 587.58 | 594.44 | 6.29 | 6.86 | 6.575 | 601.015
2022-04-16 09:00 | 584.44 | 590.43 | 599.52 | 5.99 | 9.09 | 7.54 | 607.06
2022-04-16 10:00 | 587.27 | 593.53 | 601.74 | 6.26 | 8.21 | 7.235 | 608.975
2022-04-16 11:00 | 592.45 | 598.08 | 607.99 | 5.63 | 9.91 | 7.77 | 615.76
2022-04-16 12:00 | 606.9 | 614.77 | 622.37 | 7.87 | 7.6 | 7.735 | 630.105
2022-04-16 13:00 | 661.03 | 668.71 | 674.11 | 7.68 | 5.4 | 6.54 | 680.65
2022-04-16 14:00 | 663.5 | 671.47 | 676.2 | 7.97 | 4.73 | 6.35 | 682.55
2022-04-16 15:00 | 663.6 | 672.42 | 677.17 | 8.82 | 4.75 | 6.785 | 683.955
2022-04-16 16:00 | 663.47 | 672.24 | 676.87 | 8.77 | 4.63 | 6.7 | 683.57
2022-04-16 17:00 | 664.18 | 673.29 | 678.02 | 9.11 | 4.73 | 6.92 | 684.94
2022-04-16 18:00 | 658.32 | 661.69 | 667.4 | 3.37 | 5.71 | 4.54 | 671.94
2022-04-16 19:00 | 658.21 | 661.36 | 666.15 | 3.15 | 4.79 | 3.97 | 670.12
2022-04-16 20:00 | 658.44 | 660.82 | 666.19 | 2.38 | 5.37 | 3.875 | 670.065
2022-04-16 21:00 | 658.83 | 660.38 | 665.16 | 1.55 | 4.78 | 3.165 | 668.325
2022-04-16 22:00 | 659.07 | 660.43 | 664.66 | 1.36 | 4.23 | 2.795 | 667.455
2022-04-16 23:00 | 658.2 | 660.06 | 663.54 | 1.86 | 3.48 | 2.67 | 666.21
2022-04-17 | 655.77 | 659.63 | 661.72 | 3.86 | 2.09 | 2.975 | 664.695
2022-04-17 01:00 | 632.22 | 637.76 | 641.24 | 5.54 | 3.48 | 4.51 | 645.75
2022-04-17 02:00 | 589.62 | 598.96 | 602 | 9.34 | 3.04 | 6.19 | 608.19
2022-04-17 03:00 | 578.88 | 590.95 | 594.12 | 12.07 | 3.17 | 7.62 | 601.74
2022-04-17 04:00 | 576.89 | 589.51 | 593.06 | 12.62 | 3.55 | 8.085 | 601.145
2022-04-17 05:00 | 576.43 | 589.44 | 592.85 | 13.01 | 3.41 | 8.21 | 601.06
2022-04-17 06:00 | 578.62 | 588.74 | 592.91 | 10.12 | 4.17 | 7.145 | 600.055
2022-04-17 07:00 | 577.97 | 587.84 | 591.75 | 9.87 | 3.91 | 6.89 | 598.64
2022-04-17 08:00 | 577.43 | 589.27 | 590.49 | 11.84 | 1.22 | 6.53 | 597.02
2022-04-17 09:00 | 580.32 | 591.67 | 594.3 | 11.35 | 2.63 | 6.99 | 601.29
2022-04-17 10:00 | 583.41 | 595.2 | 596.09 | 11.79 | 0.89 | 6.34 | 602.43
2022-04-17 11:00 | 587.96 | 599.21 | 602.72 | 11.25 | 3.51 | 7.38 | 610.1
2022-04-17 12:00 | 603.96 | 615.41 | 617.22 | 11.45 | 1.81 | 6.63 | 623.85
2022-04-17 13:00 | 660.44 | 664.68 | 666.93 | 4.24 | 2.25 | 3.245 | 670.175
2022-04-17 14:00 | 663.42 | 667.8 | 668.96 | 4.38 | 1.16 | 2.77 | 671.73
2022-04-17 15:00 | 663.87 | 667.29 | 668.74 | 3.42 | 1.45 | 2.435 | 671.175
2022-04-17 16:00 | 663.46 | 666.82 | 668.69 | 3.36 | 1.87 | 2.615 | 671.305
2022-04-17 17:00 | 663.98 | 667.65 | 669.56 | 3.67 | 1.91 | 2.79 | 672.35
2022-04-17 18:00 | 651.24 | 661.66 | 667.77 | 10.42 | 6.11 | 8.265 | 676.035
2022-04-17 19:00 | 650.27 | 660.83 | 665.94 | 10.56 | 5.11 | 7.835 | 673.775
2022-04-17 20:00 | 651.33 | 660.13 | 665.48 | 8.8 | 5.35 | 7.075 | 672.555
2022-04-17 21:00 | 652.19 | 659.97 | 664.42 | 7.78 | 4.45 | 6.115 | 670.535
2022-04-17 22:00 | 652.46 | 660.15 | 663.95 | 7.69 | 3.8 | 5.745 | 669.695
2022-04-17 23:00 | 653.25 | 659.74 | 663.54 | 6.49 | 3.8 | 5.145 | 668.685
2022-04-18 | 651.68 | 659.56 | 661.95 | 7.88 | 2.39 | 5.135 | 667.085
2022-04-18 01:00 | 628.4 | 637.87 | 640.36 | 9.47 | 2.49 | 5.98 | 646.34
2022-04-18 02:00 | 589.43 | 600.59 | 603.42 | 11.16 | 2.83 | 6.995 | 610.415
2022-04-18 03:00 | 580.53 | 592.02 | 596.8 | 11.49 | 4.78 | 8.135 | 604.935
2022-04-18 04:00 | 578.91 | 589.8 | 595.64 | 10.89 | 5.84 | 8.365 | 604.005
2022-04-18 05:00 | 578.19 | 590 | 594.91 | 11.81 | 4.91 | 8.36 | 603.27
2022-04-18 06:00 | 577.79 | 589.66 | 594.42 | 11.87 | 4.76 | 8.315 | 602.735
2022-04-18 07:00 | 576.67 | 588.53 | 592.61 | 11.86 | 4.08 | 7.97 | 600.58
2022-04-18 08:00 | 577.89 | 590.57 | 591.52 | 12.68 | 0.95 | 6.815 | 598.335
2022-04-18 09:00 | 581.35 | 593.15 | 595.56 | 11.8 | 2.41 | 7.105 | 602.665
2022-04-18 10:00 | 583.93 | 592.49 | 595.96 | 8.56 | 3.47 | 6.015 | 601.975
2022-04-18 11:00 | 589.27 | 598.5 | 601.42 | 9.23 | 2.92 | 6.075 | 607.495
2022-04-18 12:00 | 603.98 | 613.42 | 616.98 | 9.44 | 3.56 | 6.5 | 623.48
2022-04-18 13:00 | 657.23 | 661.81 | 666.24 | 4.58 | 4.43 | 4.505 | 670.745
2022-04-18 14:00 | 659.98 | 664.67 | 668.47 | 4.69 | 3.8 | 4.245 | 672.715
2022-04-18 15:00 | 660.24 | 664.58 | 669.05 | 4.34 | 4.47 | 4.405 | 673.455
2022-04-18 16:00 | 659.69 | 664.81 | 669.13 | 5.12 | 4.32 | 4.72 | 673.85
2022-04-18 17:00 | 659.83 | 665.63 | 670.06 | 5.8 | 4.43 | 5.115 | 675.175
2022-04-18 18:00 | 650.71 | 658.49 | 666.46 | 7.78 | 7.97 | 7.875 | 674.335
2022-04-18 19:00 | 650.46 | 658.19 | 666.07 | 7.73 | 7.88 | 7.805 | 673.875
2022-04-18 20:00 | 650.83 | 658.05 | 665.94 | 7.22 | 7.89 | 7.555 | 673.495
2022-04-18 21:00 | 650.62 | 658.14 | 664.57 | 7.52 | 6.43 | 6.975 | 671.545
2022-04-18 22:00 | 651.23 | 657.81 | 664.97 | 6.58 | 7.16 | 6.87 | 671.84
2022-04-18 23:00 | 651.46 | 657.9 | 664.26 | 6.44 | 6.36 | 6.4 | 670.66
2022-04-19 | 648.92 | 656.9 | 662.32 | 7.98 | 5.42 | 6.7 | 669.02
2022-04-19 01:00 | 625.03 | 633.98 | 639.67 | 8.95 | 5.69 | 7.32 | 646.99
2022-04-19 02:00 | 586.9 | 597.2 | 602.9 | 10.3 | 5.7 | 8 | 610.9
2022-04-19 03:00 | 578.43 | 589.47 | 595.66 | 11.04 | 6.19 | 8.615 | 604.275
2022-04-19 04:00 | 576.62 | 588.46 | 594.9 | 11.84 | 6.44 | 9.14 | 604.04
2022-04-19 05:00 | 576.2 | 587.67 | 594.81 | 11.47 | 7.14 | 9.305 | 604.115
2022-04-19 06:00 | 575.81 | 587.09 | 594.79 | 11.28 | 7.7 | 9.49 | 604.28
2022-04-19 07:00 | 575.07 | 584.17 | 593.17 | 9.1 | 9 | 9.05 | 602.22
2022-04-19 08:00 | 575.14 | 583.46 | 592.13 | 8.32 | 8.67 | 8.495 | 600.625
2022-04-19 09:00 | 577.96 | 588.33 | 595.26 | 10.37 | 6.93 | 8.65 | 603.91
2022-04-19 10:00 | 581.2 | 591.86 | 597.06 | 10.66 | 5.2 | 7.93 | 604.99
2022-04-19 11:00 | 586.49 | 594.1 | 602.44 | 7.61 | 8.34 | 7.975 | 610.415
2022-04-19 12:00 | 601.08 | 609.37 | 616.87 | 8.29 | 7.5 | 7.895 | 624.765
2022-04-19 13:00 | 653.43 | 657.77 | 665.13 | 4.34 | 7.36 | 5.85 | 670.98
2022-04-19 14:00 | 656.56 | 660.28 | 667.16 | 3.72 | 6.88 | 5.3 | 672.46
2022-04-19 15:00 | 647.19 | 660.41 | 667.92 | 13.22 | 7.51 | 10.365 | 678.285
2022-04-19 16:00 | 647.02 | 661.01 | 667.77 | 13.99 | 6.76 | 10.375 | 678.145
2022-04-19 17:00 | 647.39 | 661.92 | 668.27 | 14.53 | 6.35 | 10.44 | 678.71
2022-04-19 18:00 | 652.22 | 659.3 | 663.35 | 7.08 | 4.05 | 5.565 | 668.915
2022-04-19 19:00 | 652.05 | 657.59 | 661.79 | 5.54 | 4.2 | 4.87 | 666.66
2022-04-19 20:00 | 652.56 | 656.89 | 661.6 | 4.33 | 4.71 | 4.52 | 666.12
2022-04-19 21:00 | 642.93 | 656.23 | 660.18 | 13.3 | 3.95 | 8.625 | 668.805
2022-04-19 22:00 | 642.05 | 655.9 | 659.72 | 13.85 | 3.82 | 8.835 | 668.555
2022-04-19 23:00 | 641.87 | 655.7 | 659.39 | 13.83 | 3.69 | 8.76 | 668.15
2022-04-20 | 649.26 | 655.29 | 657.31 | 6.03 | 2.02 | 4.025 | 661.335
2022-04-20 01:00 | 623.51 | 632.59 | 634.16 | 9.08 | 1.57 | 5.325 | 639.485
2022-04-20 02:00 | 586.09 | 598.15 | 597.26 | 12.06 | -0.89 | 5.585 | 602.845
2022-04-20 03:00 | 570.29 | 589.41 | 589.33 | 19.12 | -0.08 | 9.52 | 598.85
2022-04-20 04:00 | 569.04 | 585.92 | 588.6 | 16.88 | 2.68 | 9.78 | 598.38
2022-04-20 05:00 | 568.66 | 584.17 | 587.59 | 15.51 | 3.42 | 9.465 | 597.055
2022-04-20 06:00 | 577.41 | 581.85 | 587.05 | 4.44 | 5.2 | 4.82 | 591.87
2022-04-20 07:00 | 576.47 | 580.58 | 585.81 | 4.11 | 5.23 | 4.67 | 590.48
2022-04-20 08:00 | 576.73 | 581.64 | 584.31 | 4.91 | 2.67 | 3.79 | 588.1
2022-04-20 09:00 | 572.43 | 583.82 | 588.63 | 11.39 | 4.81 | 8.1 | 596.73
2022-04-20 10:00 | 574.57 | 585.99 | 588.62 | 11.42 | 2.63 | 7.025 | 595.645
2022-04-20 11:00 | 578.91 | 590.56 | 594.51 | 11.65 | 3.95 | 7.8 | 602.31
2022-04-20 12:00 | 601.37 | 605.87 | 610.21 | 4.5 | 4.34 | 4.42 | 614.63
2022-04-20 13:00 | 653.27 | 655.56 | 661.07 | 2.29 | 5.51 | 3.9 | 664.97
2022-04-20 14:00 | 656.77 | 660.06 | 664.46 | 3.29 | 4.4 | 3.845 | 668.305
2022-04-20 15:00 | 646.97 | 658.59 | 665.76 | 11.62 | 7.17 | 9.395 | 675.155
2022-04-20 16:00 | 646.59 | 659.26 | 664.72 | 12.67 | 5.46 | 9.065 | 673.785
2022-04-20 17:00 | 647.08 | 661.2 | 665.81 | 14.12 | 4.61 | 9.365 | 675.175
2022-04-20 18:00 | 651.54 | 659.89 | 668.11 | 8.35 | 8.22 | 8.285 | 676.395
2022-04-20 19:00 | 651.5 | 659.51 | 667.17 | 8.01 | 7.66 | 7.835 | 675.005
2022-04-20 20:00 | 652.35 | 658.57 | 666.87 | 6.22 | 8.3 | 7.26 | 674.13
2022-04-20 21:00 | 641.76 | 658.62 | 665.63 | 16.86 | 7.01 | 11.935 | 677.565
2022-04-20 22:00 | 641.99 | 658.53 | 665.38 | 16.54 | 6.85 | 11.695 | 677.075
2022-04-20 23:00 | 652.36 | 658.1 | 664.68 | 5.74 | 6.58 | 6.16 | 670.84
2022-04-21 | 649.3 | 657.02 | 662.9 | 7.72 | 5.88 | 6.8 | 669.7
2022-04-21 01:00 | 624.01 | 632.48 | 638.93 | 8.47 | 6.45 | 7.46 | 646.39
2022-04-21 02:00 | 586.88 | 596.88 | 602.9 | 10 | 6.02 | 8.01 | 610.91
2022-04-21 03:00 | 578 | 589.2 | 594.98 | 11.2 | 5.78 | 8.49 | 603.47
2022-04-21 04:00 | 575.7 | 586.36 | 594.68 | 10.66 | 8.32 | 9.49 | 604.17
2022-04-21 05:00 | 574.48 | 586.93 | 594.25 | 12.45 | 7.32 | 9.885 | 604.135
2022-04-21 06:00 | 577.97 | 588.2 | 594.47 | 10.23 | 6.27 | 8.25 | 602.72
2022-04-21 07:00 | 577.07 | 585.34 | 594.04 | 8.27 | 8.7 | 8.485 | 602.525
2022-04-21 08:00 | 577.67 | 584.14 | 592.42 | 6.47 | 8.28 | 7.375 | 599.795
2022-04-21 09:00 | 580.02 | 587 | 596.06 | 6.98 | 9.06 | 8.02 | 604.08
2022-04-21 10:00 | 582.4 | 589.62 | 596.68 | 7.22 | 7.06 | 7.14 | 603.82
2022-04-21 11:00 | 587.72 | 593.74 | 601.98 | 6.02 | 8.24 | 7.13 | 609.11
2022-04-21 12:00 | 603 | 610.82 | 617.58 | 7.82 | 6.76 | 7.29 | 624.87
2022-04-21 13:00 | 654.55 | 660.89 | 666.72 | 6.34 | 5.83 | 6.085 | 672.805
2022-04-21 14:00 | 658.3 | 666.35 | 668.78 | 8.05 | 2.43 | 5.24 | 674.02
2022-04-21 15:00 | 658.89 | 665.08 | 669.4 | 6.19 | 4.32 | 5.255 | 674.655
2022-04-21 16:00 | 658.33 | 666.23 | 669.27 | 7.9 | 3.04 | 5.47 | 674.74
2022-04-21 17:00 | 658.38 | 667.3 | 670.56 | 8.92 | 3.26 | 6.09 | 676.65
2022-04-21 18:00 | 655.59 | 668.14 | 667.13 | 12.55 | -1.01 | 5.77 | 672.9
2022-04-21 19:00 | 655.08 | 668.33 | 665.39 | 13.25 | -2.94 | 5.155 | 670.545
2022-04-21 20:00 | 655.41 | 667.88 | 665.07 | 12.47 | -2.81 | 4.83 | 669.9
2022-04-21 21:00 | 656.18 | 667.56 | 664.05 | 11.38 | -3.51 | 3.935 | 667.985
2022-04-21 22:00 | 656.29 | 667.38 | 663.36 | 11.09 | -4.02 | 3.535 | 666.895
2022-04-21 23:00 | 655.81 | 667.24 | 663.16 | 11.43 | -4.08 | 3.675 | 666.835
2022-04-22 | 652.57 | 666.37 | 661.87 | 13.8 | -4.5 | 4.65 | 666.52
2022-04-22 01:00 | 625.54 | 640.22 | 636.59 | 14.68 | -3.63 | 5.525 | 642.115
2022-04-22 02:00 | 588.92 | 603.75 | 600.71 | 14.83 | -3.04 | 5.895 | 606.605
2022-04-22 03:00 | 580.2 | 595.45 | 592.49 | 15.25 | -2.96 | 6.145 | 598.635
2022-04-22 04:00 | 577.86 | 593.25 | 591.83 | 15.39 | -1.42 | 6.985 | 598.815
2022-04-22 05:00 | 577 | 590.14 | 591.15 | 13.14 | 1.01 | 7.075 | 598.225
2022-04-22 06:00 | 580.3 | 588.64 | 592.03 | 8.34 | 3.39 | 5.865 | 597.895
2022-04-22 07:00 | 579.61 | 586.13 | 590.53 | 6.52 | 4.4 | 5.46 | 595.99
2022-04-22 08:00 | 580.79 | 586.31 | 589.64 | 5.52 | 3.33 | 4.425 | 594.065
2022-04-22 09:00 | 583.45 | 587.7 | 593.1 | 4.25 | 5.4 | 4.825 | 597.925
2022-04-22 10:00 | 586.09 | 591.41 | 593.17 | 5.32 | 1.76 | 3.54 | 596.71
2022-04-22 11:00 | 591.2 | 595 | 599.1 | 3.8 | 4.1 | 3.95 | 603.05
2022-04-22 12:00 | 605.22 | 609.81 | 615.15 | 4.59 | 5.34 | 4.965 | 620.115
2022-04-22 13:00 | 657.07 | 664.65 | 667.46 | 7.58 | 2.81 | 5.195 | 672.655
2022-04-22 14:00 | 661.01 | 670.19 | 670.35 | 9.18 | 0.16 | 4.67 | 675.02
2022-04-22 15:00 | 661.29 | 670.95 | 670.48 | 9.66 | -0.47 | 4.595 | 675.075
2022-04-22 16:00 | 661.06 | 671.32 | 670.05 | 10.26 | -1.27 | 4.495 | 674.545
2022-04-22 17:00 | 661.46 | 671.1 | 671.17 | 9.64 | 0.07 | 4.855 | 676.025
2022-04-22 18:00 | 653.72 | 666.49 | 668.26 | 12.77 | 1.77 | 7.27 | 675.53
2022-04-22 19:00 | 653.48 | 665.65 | 667.6 | 12.17 | 1.95 | 7.06 | 674.66
2022-04-22 20:00 | 653.98 | 665.78 | 667.2 | 11.8 | 1.42 | 6.61 | 673.81
2022-04-22 21:00 | 654.66 | 665.21 | 666.94 | 10.55 | 1.73 | 6.14 | 673.08
2022-04-22 22:00 | 654.77 | 664.84 | 666.4 | 10.07 | 1.56 | 5.815 | 672.215
2022-04-22 23:00 | 654.06 | 664.38 | 665.76 | 10.32 | 1.38 | 5.85 | 671.61
2022-04-23 | 651.6 | 663.96 | 663.85 | 12.36 | -0.11 | 6.125 | 669.975
2022-04-23 01:00 | 624.04 | 635.53 | 638.11 | 11.49 | 2.58 | 7.035 | 645.145
2022-04-23 02:00 | 589.66 | 597.93 | 603.07 | 8.27 | 5.14 | 6.705 | 609.775
2022-04-23 03:00 | 581.58 | 588.63 | 595.2 | 7.05 | 6.57 | 6.81 | 602.01
2022-04-23 04:00 | 579.95 | 585.17 | 594.89 | 5.22 | 9.72 | 7.47 | 602.36
2022-04-23 05:00 | 579.43 | 582.3 | 595.88 | 2.87 | 13.58 | 8.225 | 604.105
2022-04-23 06:00 | 581.4 | 580.16 | 596.5 | -1.24 | 16.34 | 7.55 | 604.05
2022-04-23 07:00 | 580.54 | 577.63 | 595.38 | -2.91 | 17.75 | 7.42 | 602.8
2022-04-23 08:00 | 581.08 | 578.28 | 593.69 | -2.8 | 15.41 | 6.305 | 599.995
2022-04-23 09:00 | 583.63 | 579.51 | 597.96 | -4.12 | 18.45 | 7.165 | 605.125
2022-04-23 10:00 | 585.64 | 582.92 | 598.52 | -2.72 | 15.6 | 6.44 | 604.96
2022-04-23 11:00 | 590 | 587.42 | 604.79 | -2.58 | 17.37 | 7.395 | 612.185
2022-04-23 12:00 | 604.51 | 605.1 | 619.38 | 0.59 | 14.28 | 7.435 | 626.815
2022-04-23 13:00 | 656.13 | 664.61 | 668.14 | 8.48 | 3.53 | 6.005 | 674.145
2022-04-23 14:00 | 660.37 | 670.67 | 671.46 | 10.3 | 0.79 | 5.545 | 677.005
2022-04-23 15:00 | 660.64 | 671.67 | 672.01 | 11.03 | 0.34 | 5.685 | 677.695
2022-04-23 16:00 | 660.26 | 671.37 | 671.39 | 11.11 | 0.02 | 5.565 | 676.955
2022-04-23 17:00 | 660.69 | 671.23 | 672.6 | 10.54 | 1.37 | 5.955 | 678.555
2022-04-23 18:00 | 659.25 | 665.08 | 667.4 | 5.83 | 2.32 | 4.075 | 671.475
2022-04-23 19:00 | 659.41 | 666.42 | 666.74 | 7.01 | 0.32 | 3.665 | 670.405
2022-04-23 20:00 | 660.02 | 667.04 | 666.37 | 7.02 | -0.67 | 3.175 | 669.545
2022-04-23 21:00 | 660.49 | 666.78 | 665.65 | 6.29 | -1.13 | 2.58 | 668.23
2022-04-23 22:00 | 660.31 | 665.77 | 664.85 | 5.46 | -0.92 | 2.27 | 667.12
2022-04-23 23:00 | 659.45 | 665.11 | 664.48 | 5.66 | -0.63 | 2.515 | 666.995
2022-04-24 | 656.76 | 664.62 | 662.38 | 7.86 | -2.24 | 2.81 | 665.19
2022-04-24 01:00 | 627.89 | 636.44 | 636.38 | 8.55 | -0.06 | 4.245 | 640.625
2022-04-24 02:00 | 591.75 | 601.18 | 601.93 | 9.43 | 0.75 | 5.09 | 607.02
2022-04-24 03:00 | 581.93 | 593.83 | 594.93 | 11.9 | 1.1 | 6.5 | 601.43
2022-04-24 04:00 | 579.11 | 590.73 | 594.22 | 11.62 | 3.49 | 7.555 | 601.775
2022-04-24 05:00 | 577.9 | 591.35 | 593.76 | 13.45 | 2.41 | 7.93 | 601.69
2022-04-24 06:00 | 580.36 | 588.97 | 595.66 | 8.61 | 6.69 | 7.65 | 603.31
2022-04-24 07:00 | 579.7 | 587.42 | 594.05 | 7.72 | 6.63 | 7.175 | 601.225
2022-04-24 08:00 | 580.79 | 588.04 | 593.14 | 7.25 | 5.1 | 6.175 | 599.315
2022-04-24 09:00 | 583.73 | 590.76 | 597.46 | 7.03 | 6.7 | 6.865 | 604.325
2022-04-24 10:00 | 586.38 | 593.99 | 598.08 | 7.61 | 4.09 | 5.85 | 603.93
2022-04-24 11:00 | 591.44 | 597.27 | 603.87 | 5.83 | 6.6 | 6.215 | 610.085
2022-04-24 12:00 | 606.28 | 614.86 | 618.13 | 8.58 | 3.27 | 5.925 | 624.055
2022-04-24 13:00 | 659.76 | 668.13 | 667.74 | 8.37 | -0.39 | 3.99 | 671.73
2022-04-24 14:00 | 664.78 | 673.7 | 670.68 | 8.92 | -3.02 | 2.95 | 673.63
2022-04-24 15:00 | 665.52 | 671.81 | 671.99 | 6.29 | 0.18 | 3.235 | 675.225
2022-04-24 16:00 | 665.34 | 672.86 | 671.39 | 7.52 | -1.47 | 3.025 | 674.415
2022-04-24 17:00 | 665.77 | 672.7 | 672.22 | 6.93 | -0.48 | 3.225 | 675.445
2022-04-24 18:00 | 657.38 | 669.78 | 668.61 | 12.4 | -1.17 | 5.615 | 674.225
2022-04-24 19:00 | 657.5 | 670.23 | 667.37 | 12.73 | -2.86 | 4.935 | 672.305
2022-04-24 20:00 | 658.15 | 669.81 | 667.74 | 11.66 | -2.07 | 4.795 | 672.535
2022-04-24 21:00 | 659.09 | 669.69 | 666.35 | 10.6 | -3.34 | 3.63 | 669.98
2022-04-24 22:00 | 659.29 | 669.38 | 665.86 | 10.09 | -3.52 | 3.285 | 669.145
2022-04-24 23:00 | 659.04 | 669.17 | 664.86 | 10.13 | -4.31 | 2.91 | 667.77
2022-04-25 | 656.27 | 668.25 | 663.31 | 11.98 | -4.94 | 3.52 | 666.83
2022-04-25 01:00 | 627.67 | 639.73 | 636.52 | 12.06 | -3.21 | 4.425 | 640.945
2022-04-25 02:00 | 593.11 | 604.73 | 602.85 | 11.62 | -1.88 | 4.87 | 607.72
2022-04-25 03:00 | 584.97 | 596.84 | 596.35 | 11.87 | -0.49 | 5.69 | 602.04
2022-04-25 04:00 | 583.45 | 591.05 | 595.74 | 7.6 | 4.69 | 6.145 | 601.885
2022-04-25 05:00 | 580.6 | 591.47 | 595.43 | 10.87 | 3.96 | 7.415 | 602.845
2022-04-25 06:00 | 584.03 | 593.93 | 595.97 | 9.9 | 2.04 | 5.97 | 601.94
2022-04-25 07:00 | 582.98 | 592.49 | 594.65 | 9.51 | 2.16 | 5.835 | 600.485
2022-04-25 08:00 | 585.03 | 591.85 | 594.15 | 6.82 | 2.3 | 4.56 | 598.71
2022-04-25 09:00 | 588.37 | 593.64 | 598.21 | 5.27 | 4.57 | 4.92 | 603.13
2022-04-25 10:00 | 590.4 | 596.98 | 598.87 | 6.58 | 1.89 | 4.235 | 603.105
2022-04-25 11:00 | 594.32 | 601.84 | 605.09 | 7.52 | 3.25 | 5.385 | 610.475
2022-04-25 12:00 | 608.08 | 620.11 | 619.19 | 12.03 | -0.92 | 5.555 | 624.745
2022-04-25 13:00 | 658.47 | 672.34 | 666.97 | 13.87 | -5.37 | 4.25 | 671.22
2022-04-25 14:00 | 662.95 | 678.43 | 671.07 | 15.48 | -7.36 | 4.06 | 675.13
2022-04-25 15:00 | 662.94 | 676.68 | 671.55 | 13.74 | -5.13 | 4.305 | 675.855
2022-04-25 16:00 | 662.99 | 678.13 | 671.03 | 15.14 | -7.1 | 4.02 | 675.05
2022-04-25 17:00 | 663.86 | 678.57 | 672.23 | 14.71 | -6.34 | 4.185 | 676.415
2022-04-25 18:00 | 653.68 | 670.33 | 666.67 | 16.65 | -3.66 | 6.495 | 673.165
2022-04-25 19:00 | 653.36 | 669.96 | 666.13 | 16.6 | -3.83 | 6.385 | 672.515
2022-04-25 20:00 | 653.79 | 669.46 | 666.29 | 15.67 | -3.17 | 6.25 | 672.54
2022-04-25 21:00 | 654.7 | 669.6 | 665.55 | 14.9 | -4.05 | 5.425 | 670.975
2022-04-25 22:00 | 655.11 | 669.11 | 663.97 | 14 | -5.14 | 4.43 | 668.4
2022-04-25 23:00 | 655.17 | 668.84 | 663.49 | 13.67 | -5.35 | 4.16 | 667.65
2022-04-26 | 652.53 | 667.56 | 662.24 | 15.03 | -5.32 | 4.855 | 667.095
2022-04-26 01:00 | 624.14 | 638.55 | 634.95 | 14.41 | -3.6 | 5.405 | 640.355
2022-04-26 02:00 | 589.94 | 604.09 | 603.5 | 14.15 | -0.59 | 6.78 | 610.28
2022-04-26 03:00 | 581.84 | 596.24 | 596.53 | 14.4 | 0.29 | 7.345 | 603.875
2022-04-26 04:00 | 579.06 | 593.11 | 595.98 | 14.05 | 2.87 | 8.46 | 604.44
2022-04-26 05:00 | 579.31 | 593.42 | 596.04 | 14.11 | 2.62 | 8.365 | 604.405
2022-04-26 06:00 | 580.56 | 593.92 | 596.9 | 13.36 | 2.98 | 8.17 | 605.07
2022-04-26 07:00 | 579.69 | 592.62 | 596.41 | 12.93 | 3.79 | 8.36 | 604.77
2022-04-26 08:00 | 580.47 | 593.4 | 595.38 | 12.93 | 1.98 | 7.455 | 602.835
2022-04-26 09:00 | 584.07 | 595.96 | 599.24 | 11.89 | 3.28 | 7.585 | 606.825
2022-04-26 10:00 | 586.58 | 598.6 | 598.5 | 12.02 | -0.1 | 5.96 | 604.46
2022-04-26 11:00 | 590.95 | 600.69 | 604.87 | 9.74 | 4.18 | 6.96 | 611.83
2022-04-26 12:00 | 605 | 617.26 | 619.26 | 12.26 | 2 | 7.13 | 626.39
2022-04-26 13:00 | 654.96 | 669.47 | 666.39 | 14.51 | -3.08 | 5.715 | 672.105
2022-04-26 14:00 | 659.75 | 675.72 | 669.49 | 15.97 | -6.23 | 4.87 | 674.36
2022-04-26 15:00 | 659.84 | 673.99 | 670.71 | 14.15 | -3.28 | 5.435 | 676.145
2022-04-26 16:00 | 659.6 | 675.7 | 670.34 | 16.1 | -5.36 | 5.37 | 675.71
2022-04-26 17:00 | 659.98 | 676.45 | 671.28 | 16.47 | -5.17 | 5.65 | 676.93
2022-04-26 18:00 | 651.49 | 666.2 | 668.14 | 14.71 | 1.94 | 8.325 | 676.465
2022-04-26 19:00 | 651.34 | 667.68 | 666.52 | 16.34 | -1.16 | 7.59 | 674.11
2022-04-26 20:00 | 651.85 | 667.47 | 666.52 | 15.62 | -0.95 | 7.335 | 673.855
2022-04-26 21:00 | 652.71 | 667.73 | 665.63 | 15.02 | -2.1 | 6.46 | 672.09
2022-04-26 22:00 | 653.16 | 667.02 | 665.54 | 13.86 | -1.48 | 6.19 | 671.73
2022-04-26 23:00 | 652.71 | 666.89 | 664.65 | 14.18 | -2.24 | 5.97 | 670.62
2022-04-27 | 649.63 | 665.25 | 662.62 | 15.62 | -2.63 | 6.495 | 669.115
2022-04-27 01:00 | 619.92 | 635.27 | 635.19 | 15.35 | -0.08 | 7.635 | 642.825
2022-04-27 02:00 | 587.06 | 601.37 | 602.6 | 14.31 | 1.23 | 7.77 | 610.37
2022-04-27 03:00 | 579.57 | 593.37 | 595.39 | 13.8 | 2.02 | 7.91 | 603.3
2022-04-27 04:00 | 577.83 | 590.05 | 595.4 | 12.22 | 5.35 | 8.785 | 604.185
2022-04-27 05:00 | 577.38 | 590.19 | 595.32 | 12.81 | 5.13 | 8.97 | 604.29
2022-04-27 06:00 | 578.91 | 591.97 | 595.53 | 13.06 | 3.56 | 8.31 | 603.84
2022-04-27 07:00 | 578.28 | 591.14 | 594.25 | 12.86 | 3.11 | 7.985 | 602.235
2022-04-27 08:00 | 579.33 | 592.98 | 593.65 | 13.65 | 0.67 | 7.16 | 600.81
2022-04-27 09:00 | 582.59 | 596.07 | 597.1 | 13.48 | 1.03 | 7.255 | 604.355
2022-04-27 10:00 | 585.31 | 597.87 | 598.45 | 12.56 | 0.58 | 6.57 | 605.02
2022-04-27 11:00 | 589.61 | 603.53 | 603.77 | 13.92 | 0.24 | 7.08 | 610.85
2022-04-27 12:00 | 602.78 | 620.87 | 617.95 | 18.09 | -2.92 | 7.585 | 625.535
2022-04-27 13:00 | 651.97 | 670.35 | 664.56 | 18.38 | -5.79 | 6.295 | 670.855
2022-04-27 14:00 | 657.65 | 675.49 | 668.63 | 17.84 | -6.86 | 5.49 | 674.12
2022-04-27 15:00 | 658.07 | 674.91 | 669.48 | 16.84 | -5.43 | 5.705 | 675.185
2022-04-27 16:00 | 657.61 | 675.06 | 669.47 | 17.45 | -5.59 | 5.93 | 675.4
2022-04-27 17:00 | 657.78 | 675.63 | 670.2 | 17.85 | -5.43 | 6.21 | 676.41
2022-04-27 18:00 | 648.66 | 663.98 | 661.88 | 15.32 | -2.1 | 6.61 | 668.49
2022-04-27 19:00 | 648.55 | 665.18 | 661.28 | 16.63 | -3.9 | 6.365 | 667.645
2022-04-27 20:00 | 648.98 | 663.85 | 661.39 | 14.87 | -2.46 | 6.205 | 667.595
2022-04-27 21:00 | 650.02 | 663.95 | 660.59 | 13.93 | -3.36 | 5.285 | 665.875
2022-04-27 22:00 | 650.13 | 664.24 | 660.37 | 14.11 | -3.87 | 5.12 | 665.49
2022-04-27 23:00 | 650.03 | 663.66 | 659.27 | 13.63 | -4.39 | 4.62 | 663.89
2022-04-28 | 647.15 | 662.56 | 657.04 | 15.41 | -5.52 | 4.945 | 661.985
2022-04-28 01:00 | 618.65 | 631.08 | 630.17 | 12.43 | -0.91 | 5.76 | 635.93
2022-04-28 02:00 | 586.45 | 598.22 | 599.14 | 11.77 | 0.92 | 6.345 | 605.485
2022-04-28 03:00 | 579.18 | 589.49 | 590.8 | 10.31 | 1.31 | 5.81 | 596.61
2022-04-28 04:00 | 577.12 | 588.2 | 589.1 | 11.08 | 0.9 | 5.99 | 595.09
2022-04-28 05:00 | 576.53 | 588.59 | 589 | 12.06 | 0.41 | 6.235 | 595.235
2022-04-28 06:00 | 577.7 | 592.12 | 589.19 | 14.42 | -2.93 | 5.745 | 594.935
2022-04-28 07:00 | 577.28 | 591.66 | 587.84 | 14.38 | -3.82 | 5.28 | 593.12
2022-04-28 08:00 | 578.61 | 593.35 | 589.64 | 14.74 | -3.71 | 5.515 | 595.155
2022-04-28 09:00 | 580.93 | 593.99 | 592.45 | 13.06 | -1.54 | 5.76 | 598.21
2022-04-28 10:00 | 582.56 | 593.83 | 594.89 | 11.27 | 1.06 | 6.165 | 601.055
2022-04-28 11:00 | 586.4 | 599.46 | 601.39 | 13.06 | 1.93 | 7.495 | 608.885
2022-04-28 12:00 | 599.81 | 615.99 | 615.36 | 16.18 | -0.63 | 7.775 | 623.135
2022-04-28 13:00 | 648.6 | 670.74 | 660.41 | 22.14 | -10.33 | 5.905 | 666.315
2022-04-28 14:00 | 654.09 | 677.85 | 663.37 | 23.76 | -14.48 | 4.64 | 668.01
2022-04-28 15:00 | 654.22 | 676.28 | 663.28 | 22.06 | -13 | 4.53 | 667.81
2022-04-28 16:00 | 653.6 | 675.26 | 663.87 | 21.66 | -11.39 | 5.135 | 669.005
2022-04-28 17:00 | 653.71 | 673.98 | 663.04 | 20.27 | -10.94 | 4.665 | 667.705
2022-04-28 18:00 | 645.15 | 665.78 | 663.56 | 20.63 | -2.22 | 9.205 | 672.765
2022-04-28 19:00 | 644.78 | 664.8 | 663.51 | 20.02 | -1.29 | 9.365 | 672.875
2022-04-28 20:00 | 645.63 | 664.47 | 663.14 | 18.84 | -1.33 | 8.755 | 671.895
2022-04-28 21:00 | 646.6 | 664.41 | 662.74 | 17.81 | -1.67 | 8.07 | 670.81
2022-04-28 22:00 | 647.2 | 664.54 | 662.45 | 17.34 | -2.09 | 7.625 | 670.075
2022-04-28 23:00 | 647.53 | 664.39 | 661.61 | 16.86 | -2.78 | 7.04 | 668.65
2022-04-29 | 644.74 | 663.93 | 660.47 | 19.19 | -3.46 | 7.865 | 668.335
2022-04-29 01:00 | 616.22 | 631.94 | 632.62 | 15.72 | 0.68 | 8.2 | 640.82
2022-04-29 02:00 | 584.44 | 597.8 | 601.68 | 13.36 | 3.88 | 8.62 | 610.3
2022-04-29 03:00 | 576.89 | 589.48 | 593.72 | 12.59 | 4.24 | 8.415 | 602.135
2022-04-29 04:00 | 574.89 | 587.87 | 590.26 | 12.98 | 2.39 | 7.685 | 597.945
2022-04-29 05:00 | 574.02 | 586.16 | 588.99 | 12.14 | 2.83 | 7.485 | 596.475
2022-04-29 06:00 | 575.1 | 586.91 | 589.4 | 11.81 | 2.49 | 7.15 | 596.55
2022-04-29 07:00 | 574.75 | 585.93 | 588.04 | 11.18 | 2.11 | 6.645 | 594.685
2022-04-29 08:00 | 575.79 | 586.1 | 588.85 | 10.31 | 2.75 | 6.53 | 595.38
2022-04-29 09:00 | 576.15 | 587.88 | 592.7 | 11.73 | 4.82 | 8.275 | 600.975
2022-04-29 10:00 | 580.71 | 588.95 | 594.77 | 8.24 | 5.82 | 7.03 | 601.8
2022-04-29 11:00 | 584.56 | 594.39 | 600.36 | 9.83 | 5.97 | 7.9 | 608.26
2022-04-29 12:00 | 597.16 | 611.65 | 616.64 | 14.49 | 4.99 | 9.74 | 626.38
2022-04-29 13:00 | 645.48 | 666.12 | 663.81 | 20.64 | -2.31 | 9.165 | 672.975
2022-04-29 14:00 | 651.28 | 670.9 | 667.75 | 19.62 | -3.15 | 8.235 | 675.985
2022-04-29 15:00 | 651.36 | 669.62 | 667.64 | 18.26 | -1.98 | 8.14 | 675.78
2022-04-29 16:00 | 650.45 | 670.1 | 666.67 | 19.65 | -3.43 | 8.11 | 674.78
2022-04-29 17:00 | 650.51 | 670.57 | 666.69 | 20.06 | -3.88 | 8.09 | 674.78
2022-04-29 18:00 | 647.16 | 661.69 | 663.18 | 14.53 | 1.49 | 8.01 | 671.19
2022-04-29 19:00 | 646.25 | 661.05 | 664.22 | 14.8 | 3.17 | 8.985 | 673.205
2022-04-29 20:00 | 646.4 | 661.15 | 664.19 | 14.75 | 3.04 | 8.895 | 673.085
2022-04-29 21:00 | 646.78 | 660.79 | 664.27 | 14.01 | 3.48 | 8.745 | 673.015
2022-04-29 22:00 | 646.32 | 660.64 | 664.32 | 14.32 | 3.68 | 9 | 673.32
2022-04-29 23:00 | 646.32 | 660.37 | 663.93 | 14.05 | 3.56 | 8.805 | 672.735
2022-04-30 | 643.54 | 658.25 | 662.28 | 14.71 | 4.03 | 9.37 | 671.65
2022-04-30 01:00 | 613.23 | 624.83 | 634.43 | 11.6 | 9.6 | 10.6 | 645.03
2022-04-30 02:00 | 581.67 | 589.78 | 604.63 | 8.11 | 14.85 | 11.48 | 616.11
2022-04-30 03:00 | 574.43 | 580.08 | 597.85 | 5.65 | 17.77 | 11.71 | 609.56
2022-04-30 04:00 | 572.01 | 576.98 | 595.57 | 4.97 | 18.59 | 11.78 | 607.35
2022-04-30 05:00 | 571.86 | 574.19 | 594.62 | 2.33 | 20.43 | 11.38 | 606
2022-04-30 06:00 | 573.61 | 578.69 | 595.18 | 5.08 | 16.49 | 10.785 | 605.965
2022-04-30 07:00 | 573.95 | 575.78 | 593.81 | 1.83 | 18.03 | 9.93 | 603.74
2022-04-30 08:00 | 574.39 | 573.71 | 594.19 | -0.68 | 20.48 | 9.9 | 604.09
2022-04-30 09:00 | 576.64 | 573.8 | 596.96 | -2.84 | 23.16 | 10.16 | 607.12
2022-04-30 10:00 | 578.56 | 573.69 | 598.47 | -4.87 | 24.78 | 9.955 | 608.425
2022-04-30 11:00 | 582.28 | 578.61 | 602.42 | -3.67 | 23.81 | 10.07 | 612.49
2022-04-30 12:00 | 594.99 | 597.96 | 618.49 | 2.97 | 20.53 | 11.75 | 630.24
2022-04-30 13:00 | 644.25 | 658.81 | 663.2 | 14.56 | 4.39 | 9.475 | 672.675
2022-04-30 14:00 | 650.49 | 665.62 | 667.24 | 15.13 | 1.62 | 8.375 | 675.615
2022-04-30 15:00 | 651.17 | 664.65 | 667.33 | 13.48 | 2.68 | 8.08 | 675.41
2022-04-30 16:00 | 650.75 | 663.43 | 667.17 | 12.68 | 3.74 | 8.21 | 675.38
2022-04-30 17:00 | 651.98 | 665.13 | 667.42 | 13.15 | 2.29 | 7.72 | 675.14
2022-04-30 18:00 | 647.84 | 647.28 | 666.73 | -0.56 | 19.45 | 9.445 | 676.175
2022-04-30 19:00 | 647.5 | 648.42 | 662.07 | 0.92 | 13.65 | 7.285 | 669.355
2022-04-30 20:00 | 647.83 | 648.72 | 661.53 | 0.89 | 12.81 | 6.85 | 668.38
2022-04-30 21:00 | 648.62 | 649.54 | 661 | 0.92 | 11.46 | 6.19 | 667.19
2022-04-30 22:00 | 648.98 | 649.42 | 660.51 | 0.44 | 11.09 | 5.765 | 666.275
2022-04-30 23:00 | 649.05 | 649.1 | 660.26 | 0.05 | 11.16 | 5.605 | 665.865
2022-05-01 | 645.93 | 648.28 | 658.95 | 2.35 | 10.67 | 6.51 | 665.46
2022-05-01 01:00 | 613.9 | 610.98 | 631.29 | -2.92 | 20.31 | 8.695 | 639.985
2022-05-01 02:00 | 580.11 | 573.96 | 602.24 | -6.15 | 28.28 | 11.065 | 613.305
2022-05-01 03:00 | 571.7 | 564.32 | 595.31 | -7.38 | 30.99 | 11.805 | 607.115
2022-05-01 04:00 | 570.4 | 561.33 | 593.34 | -9.07 | 32.01 | 11.47 | 604.81
2022-05-01 05:00 | 570.86 | 559.27 | 592.54 | -11.59 | 33.27 | 10.84 | 603.38
2022-05-01 06:00 | 574.17 | 559.94 | 594.21 | -14.23 | 34.27 | 10.02 | 604.23
2022-05-01 07:00 | 572.63 | 556.8 | 589.25 | -15.83 | 32.45 | 8.31 | 597.56
2022-05-01 08:00 | 572.58 | 555.71 | 590.46 | -16.87 | 34.75 | 8.94 | 599.4
2022-05-01 09:00 | 575.01 | 558 | 593.92 | -17.01 | 35.92 | 9.455 | 603.375
2022-05-01 10:00 | 576.89 | 561.28 | 595.83 | -15.61 | 34.55 | 9.47 | 605.3
2022-05-01 11:00 | 580.51 | 567.79 | 600.94 | -12.72 | 33.15 | 10.215 | 611.155
2022-05-01 12:00 | 593.69 | 588.83 | 615.95 | -4.86 | 27.12 | 11.13 | 627.08
2022-05-01 13:00 | 646.5 | 649.16 | 660.24 | 2.66 | 11.08 | 6.87 | 667.11
2022-05-01 14:00 | 653.74 | 655.36 | 664.72 | 1.62 | 9.36 | 5.49 | 670.21
2022-05-01 15:00 | 653.74 | 655.06 | 664.34 | 1.32 | 9.28 | 5.3 | 669.64
2022-05-01 16:00 | 653 | 653.47 | 664.2 | 0.47 | 10.73 | 5.6 | 669.8
2022-05-01 17:00 | 653.79 | 656.59 | 663.85 | 2.8 | 7.26 | 5.03 | 668.88
2022-05-01 18:00 | 640.04 | 638.87 | 665.52 | -1.17 | 26.65 | 12.74 | 678.26
2022-05-01 19:00 | 639.72 | 638.54 | 664.75 | -1.18 | 26.21 | 12.515 | 677.265
2022-05-01 20:00 | 639.99 | 639.43 | 663.94 | -0.56 | 24.51 | 11.975 | 675.915
2022-05-01 21:00 | 640.44 | 639.38 | 663.47 | -1.06 | 24.09 | 11.515 | 674.985
2022-05-01 22:00 | 641.19 | 636.94 | 663.03 | -4.25 | 26.09 | 10.92 | 673.95
2022-05-01 23:00 | 640.54 | 637.86 | 661.79 | -2.68 | 23.93 | 10.625 | 672.415
2022-05-02 | 638.67 | 638.28 | 660.22 | -0.39 | 21.94 | 10.775 | 670.995
2022-05-02 01:00 | 608.22 | 601.83 | 629.95 | -6.39 | 28.12 | 10.865 | 640.815
2022-05-02 02:00 | 578.26 | 568.81 | 598.57 | -9.45 | 29.76 | 10.155 | 608.725
2022-05-02 03:00 | 570.52 | 561.02 | 591.09 | -9.5 | 30.07 | 10.285 | 601.375
2022-05-02 04:00 | 569.72 | 557.8 | 589.27 | -11.92 | 31.47 | 9.775 | 599.045
2022-05-02 05:00 | 569.91 | 559.56 | 587.81 | -10.35 | 28.25 | 8.95 | 596.76
2022-05-02 06:00 | 574.71 | 560.87 | 586.46 | -13.84 | 25.59 | 5.875 | 592.335
2022-05-02 07:00 | 574.41 | 558.62 | 584.78 | -15.79 | 26.16 | 5.185 | 589.965
2022-05-02 08:00 | 575.41 | 560.24 | 584.91 | -15.17 | 24.67 | 4.75 | 589.66
2022-05-02 09:00 | 578.56 | 563.05 | 587.97 | -15.51 | 24.92 | 4.705 | 592.675
2022-05-02 10:00 | 580.76 | 566.57 | 591.38 | -14.19 | 24.81 | 5.31 | 596.69
2022-05-02 11:00 | 584.81 | 572.45 | 597.25 | -12.36 | 24.8 | 6.22 | 603.47
2022-05-02 12:00 | 596.89 | 590.46 | 614.85 | -6.43 | 24.39 | 8.98 | 623.83
2022-05-02 13:00 | 646.85 | 644.89 | 662.65 | -1.96 | 17.76 | 7.9 | 670.55
2022-05-02 14:00 | 653.88 | 651.45 | 668.25 | -2.43 | 16.8 | 7.185 | 675.435
2022-05-02 15:00 | 654.41 | 651.27 | 668.18 | -3.14 | 16.91 | 6.885 | 675.065
2022-05-02 16:00 | 654.47 | 651.39 | 667.83 | -3.08 | 16.44 | 6.68 | 674.51
2022-05-02 17:00 | 654.99 | 651.77 | 668.12 | -3.22 | 16.35 | 6.565 | 674.685
2022-05-02 18:00 | 639.43 | 646.37 | 666.5 | 6.94 | 20.13 | 13.535 | 680.035
2022-05-02 19:00 | 639.07 | 645.08 | 664.6 | 6.01 | 19.52 | 12.765 | 677.365
2022-05-02 20:00 | 639.86 | 643.95 | 664.26 | 4.09 | 20.31 | 12.2 | 676.46
2022-05-02 21:00 | 640.32 | 642.63 | 664.32 | 2.31 | 21.69 | 12 | 676.32
2022-05-02 22:00 | 640.93 | 640.54 | 663.77 | -0.39 | 23.23 | 11.42 | 675.19
2022-05-02 23:00 | 640.58 | 642.35 | 662.6 | 1.77 | 20.25 | 11.01 | 673.61
2022-05-03 | 637.76 | 643.3 | 661.63 | 5.54 | 18.33 | 11.935 | 673.565
2022-05-03 01:00 | 607.02 | 608.01 | 632.35 | 0.99 | 24.34 | 12.665 | 645.015
2022-05-03 02:00 | 577.02 | 573.86 | 603.8 | -3.16 | 29.94 | 13.39 | 617.19
2022-05-03 03:00 | 567.99 | 564.68 | 597.16 | -3.31 | 32.48 | 14.585 | 611.745
2022-05-03 04:00 | 566.29 | 559.78 | 595.49 | -6.51 | 35.71 | 14.6 | 610.09
2022-05-03 05:00 | 566.07 | 559.21 | 595.39 | -6.86 | 36.18 | 14.66 | 610.05
2022-05-03 06:00 | 571.57 | 558.41 | 594.24 | -13.16 | 35.83 | 11.335 | 605.575
2022-05-03 07:00 | 571.03 | 554.58 | 592.17 | -16.45 | 37.59 | 10.57 | 602.74
2022-05-03 08:00 | 571.67 | 559.61 | 593.3 | -12.06 | 33.69 | 10.815 | 604.115
2022-05-03 09:00 | 575.04 | 562.59 | 596.64 | -12.45 | 34.05 | 10.8 | 607.44
2022-05-03 10:00 | 577.15 | 561.85 | 598.12 | -15.3 | 36.27 | 10.485 | 608.605
2022-05-03 11:00 | 580.55 | 571.62 | 603.59 | -8.93 | 31.97 | 11.52 | 615.11
2022-05-03 12:00 | 593.15 | 591.75 | 619.45 | -1.4 | 27.7 | 13.15 | 632.6
2022-05-03 13:00 | 642.68 | 649.48 | 663.87 | 6.8 | 14.39 | 10.595 | 674.465
2022-05-03 14:00 | 650 | 654.12 | 668.1 | 4.12 | 13.98 | 9.05 | 677.15
2022-05-03 15:00 | 650.71 | 653.35 | 668.71 | 2.64 | 15.36 | 9 | 677.71
2022-05-03 16:00 | 650.18 | 653.18 | 668.74 | 3 | 15.56 | 9.28 | 678.02
2022-05-03 17:00 | 650.16 | 654.11 | 669.16 | 3.95 | 15.05 | 9.5 | 678.66
2022-05-03 18:00 | 642.94 | 639.05 | 663.94 | -3.89 | 24.89 | 10.5 | 674.44
2022-05-03 19:00 | 643.07 | 641.77 | 664.3 | -1.3 | 22.53 | 10.615 | 674.915
2022-05-03 20:00 | 643.64 | 642.27 | 663.96 | -1.37 | 21.69 | 10.16 | 674.12
2022-05-03 21:00 | 644.53 | 641.29 | 663.91 | -3.24 | 22.62 | 9.69 | 673.6
2022-05-03 22:00 | 644.66 | 640.17 | 663.46 | -4.49 | 23.29 | 9.4 | 672.86
2022-05-03 23:00 | 644.86 | 642.86 | 662.63 | -2 | 19.77 | 8.885 | 671.515
2022-05-04 | 640.76 | 644.43 | 661.61 | 3.67 | 17.18 | 10.425 | 672.035
2022-05-04 01:00 | 609.42 | 608.79 | 632.48 | -0.63 | 23.69 | 11.53 | 644.01
2022-05-04 02:00 | 579.43 | 576.42 | 604.66 | -3.01 | 28.24 | 12.615 | 617.275
2022-05-04 03:00 | 571.55 | 567.09 | 598.53 | -4.46 | 31.44 | 13.49 | 612.02
2022-05-04 04:00 | 571.02 | 562.34 | 596.97 | -8.68 | 34.63 | 12.975 | 609.945
2022-05-04 05:00 | 568.39 | 561.95 | 596.72 | -6.44 | 34.77 | 14.165 | 610.885
2022-05-04 06:00 | 573.97 | 560.43 | 598.19 | -13.54 | 37.76 | 12.11 | 610.3
2022-05-04 07:00 | 573.09 | 560.6 | 595.54 | -12.49 | 34.94 | 11.225 | 606.765
2022-05-04 08:00 | 573.79 | 560.68 | 596.42 | -13.11 | 35.74 | 11.315 | 607.735
2022-05-04 09:00 | 573.88 | 561.87 | 597.76 | -12.01 | 35.89 | 11.94 | 609.7
2022-05-04 10:00 | 576.41 | 563.33 | 600.27 | -13.08 | 36.94 | 11.93 | 612.2
2022-05-04 11:00 | 582.59 | 572.17 | 604.73 | -10.42 | 32.56 | 11.07 | 615.8
2022-05-04 12:00 | 596 | 592.52 | 620.26 | -3.48 | 27.74 | 12.13 | 632.39
2022-05-04 13:00 | 643.44 | 645.54 | 663.74 | 2.1 | 18.2 | 10.15 | 673.89
2022-05-04 14:00 | 651.13 | 648.01 | 668.97 | -3.12 | 20.96 | 8.92 | 677.89
2022-05-04 15:00 | 651.93 | 649.98 | 669.51 | -1.95 | 19.53 | 8.79 | 678.3
2022-05-04 16:00 | 651.13 | 647.71 | 669.41 | -3.42 | 21.7 | 9.14 | 678.55
2022-05-04 17:00 | 650.99 | 647.9 | 669.66 | -3.09 | 21.76 | 9.335 | 678.995
2022-05-04 18:00 | 644.21 | 644.97 | 666.37 | 0.76 | 21.4 | 11.08 | 677.45
2022-05-04 19:00 | 644.12 | 646.8 | 666.38 | 2.68 | 19.58 | 11.13 | 677.51
2022-05-04 20:00 | 644.05 | 647.22 | 666.4 | 3.17 | 19.18 | 11.175 | 677.575
2022-05-04 21:00 | 644.46 | 646.8 | 665.42 | 2.34 | 18.62 | 10.48 | 675.9
2022-05-04 22:00 | 645.11 | 644.89 | 665.42 | -0.22 | 20.53 | 10.155 | 675.575
2022-05-04 23:00 | 645.21 | 647.85 | 664.42 | 2.64 | 16.57 | 9.605 | 674.025
2022-05-05 | 641.91 | 648.27 | 663.31 | 6.36 | 15.04 | 10.7 | 674.01
2022-05-05 01:00 | 609.67 | 610.75 | 633.7 | 1.08 | 22.95 | 12.015 | 645.715
2022-05-05 02:00 | 579.14 | 576.37 | 605.29 | -2.77 | 28.92 | 13.075 | 618.365
2022-05-05 03:00 | 571.92 | 566.8 | 598.58 | -5.12 | 31.78 | 13.33 | 611.91
2022-05-05 04:00 | 568.45 | 561.05 | 597.09 | -7.4 | 36.04 | 14.32 | 611.41
2022-05-05 05:00 | 569.3 | 562.49 | 596.68 | -6.81 | 34.19 | 13.69 | 610.37
2022-05-05 06:00 | 572.47 | 561.76 | 596.72 | -10.71 | 34.96 | 12.125 | 608.845
2022-05-05 07:00 | 572.08 | 561.71 | 594.15 | -10.37 | 32.44 | 11.035 | 605.185
2022-05-05 08:00 | 573.53 | 565.09 | 595.1 | -8.44 | 30.01 | 10.785 | 605.885
2022-05-05 09:00 | 576.38 | 569.01 | 599.11 | -7.37 | 30.1 | 11.365 | 610.475
2022-05-05 10:00 | 579.38 | 569.9 | 600.53 | -9.48 | 30.63 | 10.575 | 611.105
2022-05-05 11:00 | 583.57 | 575.14 | 604.93 | -8.43 | 29.79 | 10.68 | 615.61
2022-05-05 12:00 | 596.01 | 590.39 | 620.26 | -5.62 | 29.87 | 12.125 | 632.385
2022-05-05 13:00 | 645.22 | 640.24 | 663.78 | -4.98 | 23.54 | 9.28 | 673.06
2022-05-05 14:00 | 652.48 | 644.18 | 669.78 | -8.3 | 25.6 | 8.65 | 678.43
2022-05-05 15:00 | 652.71 | 645.36 | 669.95 | -7.35 | 24.59 | 8.62 | 678.57
2022-05-05 16:00 | 652.45 | 644.26 | 670.39 | -8.19 | 26.13 | 8.97 | 679.36
2022-05-05 17:00 | 652.57 | 645.97 | 670.9 | -6.6 | 24.93 | 9.165 | 680.065
2022-05-05 18:00 | 649.55 | 649.25 | 666.83 | -0.3 | 17.58 | 8.64 | 675.47
2022-05-05 19:00 | 649.63 | 648.24 | 665.23 | -1.39 | 16.99 | 7.8 | 673.03
2022-05-05 20:00 | 650.46 | 650.98 | 664.4 | 0.52 | 13.42 | 6.97 | 671.37
2022-05-05 21:00 | 651.63 | 650.44 | 663.54 | -1.19 | 13.1 | 5.955 | 669.495
2022-05-05 22:00 | 652.06 | 648.97 | 662.97 | -3.09 | 14 | 5.455 | 668.425
2022-05-05 23:00 | 652.46 | 651.11 | 662.29 | -1.35 | 11.18 | 4.915 | 667.205
2022-05-06 | 648.86 | 651.99 | 661.46 | 3.13 | 9.47 | 6.3 | 667.76
2022-05-06 01:00 | 615.61 | 616.11 | 630.73 | 0.5 | 14.62 | 7.56 | 638.29
2022-05-06 02:00 | 586.17 | 584.02 | 601.7 | -2.15 | 17.68 | 7.765 | 609.465
2022-05-06 03:00 | 577.76 | 574.85 | 594.06 | -2.91 | 19.21 | 8.15 | 602.21
2022-05-06 04:00 | 575.81 | 571.84 | 592.02 | -3.97 | 20.18 | 8.105 | 600.125
2022-05-06 05:00 | 575.17 | 567.64 | 590.93 | -7.53 | 23.29 | 7.88 | 598.81
2022-05-06 06:00 | 580.64 | 567.28 | 592.3 | -13.36 | 25.02 | 5.83 | 598.13
2022-05-06 07:00 | 580 | 566.56 | 589.85 | -13.44 | 23.29 | 4.925 | 594.775
2022-05-06 08:00 | 580.53 | 567.11 | 591.64 | -13.42 | 24.53 | 5.555 | 597.195
2022-05-06 09:00 | 580.97 | 569.52 | 594.75 | -11.45 | 25.23 | 6.89 | 601.64
2022-05-06 10:00 | 583.55 | 572.94 | 596.84 | -10.61 | 23.9 | 6.645 | 603.485
2022-05-06 11:00 | 590.21 | 575.96 | 600.15 | -14.25 | 24.19 | 4.97 | 605.12
2022-05-06 12:00 | 603.85 | 589.48 | 616.55 | -14.37 | 27.07 | 6.35 | 622.9
2022-05-06 13:00 | 652.18 | 639 | 663.26 | -13.18 | 24.26 | 5.54 | 668.8
2022-05-06 14:00 | 659.95 | 645.57 | 668.94 | -14.38 | 23.37 | 4.495 | 673.435
2022-05-06 15:00 | 660.07 | 644.49 | 668.83 | -15.58 | 24.34 | 4.38 | 673.21
2022-05-06 16:00 | 659.95 | 647.06 | 668.92 | -12.89 | 21.86 | 4.485 | 673.405
2022-05-06 17:00 | 660.31 | 648.26 | 669.76 | -12.05 | 21.5 | 4.725 | 674.485
2022-05-06 18:00 | 652.03 | 651.02 | 659.48 | -1.01 | 8.46 | 3.725 | 663.205
2022-05-06 19:00 | 651.97 | 649.91 | 661.92 | -2.06 | 12.01 | 4.975 | 666.895
2022-05-06 20:00 | 652.59 | 649.54 | 661.4 | -3.05 | 11.86 | 4.405 | 665.805
2022-05-06 21:00 | 653.09 | 649.68 | 660.84 | -3.41 | 11.16 | 3.875 | 664.715
2022-05-06 22:00 | 652.98 | 647.4 | 659.95 | -5.58 | 12.55 | 3.485 | 663.435
2022-05-06 23:00 | 652.68 | 649.29 | 659.59 | -3.39 | 10.3 | 3.455 | 663.045
2022-05-07 | 649.03 | 649.66 | 658.64 | 0.63 | 8.98 | 4.805 | 663.445
2022-05-07 01:00 | 616.05 | 612.46 | 628.5 | -3.59 | 16.04 | 6.225 | 634.725
2022-05-07 02:00 | 586.68 | 579.71 | 601.48 | -6.97 | 21.77 | 7.4 | 608.88
2022-05-07 03:00 | 579.13 | 570.82 | 595.89 | -8.31 | 25.07 | 8.38 | 604.27
2022-05-07 04:00 | 576.86 | 565.02 | 594.59 | -11.84 | 29.57 | 8.865 | 603.455
2022-05-07 05:00 | 576.41 | 567.4 | 594.59 | -9.01 | 27.19 | 9.09 | 603.68
2022-05-07 06:00 | 580.16 | 566.79 | 596.14 | -13.37 | 29.35 | 7.99 | 604.13
2022-05-07 07:00 | 579.27 | 566.13 | 595.28 | -13.14 | 29.15 | 8.005 | 603.285
2022-05-07 08:00 | 581.29 | 568.64 | 596.56 | -12.65 | 27.92 | 7.635 | 604.195
2022-05-07 09:00 | 584.78 | 570.87 | 599.73 | -13.91 | 28.86 | 7.475 | 607.205
2022-05-07 10:00 | 587.12 | 572.42 | 601.72 | -14.7 | 29.3 | 7.3 | 609.02
2022-05-07 11:00 | 591.19 | 576.55 | 604.76 | -14.64 | 28.21 | 6.785 | 611.545
2022-05-07 12:00 | 603.85 | 592.82 | 618.64 | -11.03 | 25.82 | 7.395 | 626.035
2022-05-07 13:00 | 651.73 | 645.89 | 661.61 | -5.84 | 15.72 | 4.94 | 666.55
2022-05-07 14:00 | 659.81 | 653.99 | 667.75 | -5.82 | 13.76 | 3.97 | 671.72
2022-05-07 15:00 | 660.47 | 653.46 | 668.11 | -7.01 | 14.65 | 3.82 | 671.93
2022-05-07 16:00 | 660.09 | 653.69 | 668.09 | -6.4 | 14.4 | 4 | 672.09
2022-05-07 17:00 | 660.91 | 654.09 | 667.64 | -6.82 | 13.55 | 3.365 | 671.005
2022-05-07 18:00 | 653.07 | 656.54 | 656.43 | 3.47 | -0.11 | 1.68 | 658.11
2022-05-07 19:00 | 653.49 | 654.52 | 656.45 | 1.03 | 1.93 | 1.48 | 657.93
2022-05-07 20:00 | 654.55 | 654.58 | 656.58 | 0.03 | 2 | 1.015 | 657.595
2022-05-07 21:00 | 655.37 | 653.56 | 656.46 | -1.81 | 2.9 | 0.545 | 657.005
2022-05-07 22:00 | 655.91 | 653.3 | 655.65 | -2.61 | 2.35 | -0.13 | 655.52
2022-05-07 23:00 | 655.5 | 654.22 | 654.36 | -1.28 | 0.14 | -0.57 | 653.79
2022-05-08 | 651.43 | 653.63 | 653.3 | 2.2 | -0.33 | 0.935 | 654.235
2022-05-08 01:00 | 616.84 | 616.48 | 622.47 | -0.36 | 5.99 | 2.815 | 625.285
2022-05-08 02:00 | 586.69 | 584.61 | 594.58 | -2.08 | 9.97 | 3.945 | 598.525
2022-05-08 03:00 | 579.81 | 575.55 | 587.45 | -4.26 | 11.9 | 3.82 | 591.27
2022-05-08 04:00 | 577.41 | 571.1 | 586.24 | -6.31 | 15.14 | 4.415 | 590.655
2022-05-08 05:00 | 577.3 | 574.86 | 586.59 | -2.44 | 11.73 | 4.645 | 591.235
2022-05-08 06:00 | 578.28 | 574.73 | 591.5 | -3.55 | 16.77 | 6.61 | 598.11
2022-05-08 07:00 | 577.38 | 575.36 | 590.23 | -2.02 | 14.87 | 6.425 | 596.655
2022-05-08 08:00 | 577.55 | 577.75 | 591.27 | 0.2 | 13.52 | 6.86 | 598.13
2022-05-08 09:00 | 579.8 | 581.87 | 593.4 | 2.07 | 11.53 | 6.8 | 600.2
2022-05-08 10:00 | 581.02 | 582.17 | 594.46 | 1.15 | 12.29 | 6.72 | 601.18
2022-05-08 11:00 | 585.42 | 586.49 | 597.03 | 1.07 | 10.54 | 5.805 | 602.835
2022-05-08 12:00 | 599.06 | 601.18 | 612.08 | 2.12 | 10.9 | 6.51 | 618.59
2022-05-08 13:00 | 649.62 | 650.78 | 657.02 | 1.16 | 6.24 | 3.7 | 660.72
2022-05-08 14:00 | 658.72 | 657.26 | 662.62 | -1.46 | 5.36 | 1.95 | 664.57
2022-05-08 15:00 | 659.21 | 658.4 | 662.23 | -0.81 | 3.83 | 1.51 | 663.74
2022-05-08 16:00 | 658.79 | 658.05 | 662.18 | -0.74 | 4.13 | 1.695 | 663.875
2022-05-08 17:00 | 659.06 | 659.71 | 662.9 | 0.65 | 3.19 | 1.92 | 664.82
2022-05-08 18:00 | 648.7 | 654.86 | 648.43 | 6.16 | -6.43 | -0.135 | 648.295
2022-05-08 19:00 | 648.7 | 655.06 | 649.53 | 6.36 | -5.53 | 0.415 | 649.945
2022-05-08 20:00 | 649.27 | 655.15 | 649.24 | 5.88 | -5.91 | -0.015 | 649.225
2022-05-08 21:00 | 649.86 | 654.22 | 649.03 | 4.36 | -5.19 | -0.415 | 648.615
2022-05-08 22:00 | 649.77 | 653.78 | 648.32 | 4.01 | -5.46 | -0.725 | 647.595
2022-05-08 23:00 | 649.63 | 653.86 | 647.54 | 4.23 | -6.32 | -1.045 | 646.495
2022-05-09 | 645.85 | 653.57 | 646.71 | 7.72 | -6.86 | 0.43 | 647.14
2022-05-09 01:00 | 611.65 | 618.49 | 616.08 | 6.84 | -2.41 | 2.215 | 618.295
2022-05-09 02:00 | 583.81 | 589.52 | 589.11 | 5.71 | -0.41 | 2.65 | 591.76
2022-05-09 03:00 | 577.09 | 582.16 | 582.04 | 5.07 | -0.12 | 2.475 | 584.515
2022-05-09 04:00 | 574.79 | 577.71 | 581.12 | 2.92 | 3.41 | 3.165 | 584.285
2022-05-09 05:00 | 574.16 | 579.62 | 580.83 | 5.46 | 1.21 | 3.335 | 584.165
2022-05-09 06:00 | 574.94 | 580.34 | 585.3 | 5.4 | 4.96 | 5.18 | 590.48
2022-05-09 07:00 | 574.87 | 579.52 | 584.13 | 4.65 | 4.61 | 4.63 | 588.76
2022-05-09 08:00 | 574.07 | 581.58 | 586.18 | 7.51 | 4.6 | 6.055 | 592.235
2022-05-09 09:00 | 575.6 | 584.41 | 588.64 | 8.81 | 4.23 | 6.52 | 595.16
2022-05-09 10:00 | 578.19 | 587.91 | 591.47 | 9.72 | 3.56 | 6.64 | 598.11
2022-05-09 11:00 | 585.35 | 592.02 | 595.07 | 6.67 | 3.05 | 4.86 | 599.93
2022-05-09 12:00 | 598.68 | 608.24 | 608.36 | 9.56 | 0.12 | 4.84 | 613.2
2022-05-09 13:00 | 647.02 | 657.27 | 653.07 | 10.25 | -4.2 | 3.025 | 656.095
2022-05-09 14:00 | 654.97 | 663.81 | 659.62 | 8.84 | -4.19 | 2.325 | 661.945
2022-05-09 15:00 | 654.59 | 664.38 | 658.99 | 9.79 | -5.39 | 2.2 | 661.19
2022-05-09 16:00 | 653.51 | 664.05 | 659.05 | 10.54 | -5 | 2.77 | 661.82
2022-05-09 17:00 | 653.18 | 664.41 | 659.02 | 11.23 | -5.39 | 2.92 | 661.94
2022-05-09 18:00 | 640.12 | 662.01 | 647.1 | 21.89 | -14.91 | 3.49 | 650.59
2022-05-09 19:00 | 639.23 | 661.46 | 647.31 | 22.23 | -14.15 | 4.04 | 651.35
2022-05-09 20:00 | 639.18 | 660.96 | 646.96 | 21.78 | -14 | 3.89 | 650.85
2022-05-09 21:00 | 639.96 | 661.26 | 647.22 | 21.3 | -14.04 | 3.63 | 650.85
2022-05-09 22:00 | 640.13 | 660.76 | 646.76 | 20.63 | -14 | 3.315 | 650.075
2022-05-09 23:00 | 639.82 | 660.38 | 645.34 | 20.56 | -15.04 | 2.76 | 648.1
2022-05-10 | 635.88 | 659.08 | 644.36 | 23.2 | -14.72 | 4.24 | 648.6
2022-05-10 01:00 | 603.04 | 623.74 | 613.91 | 20.7 | -9.83 | 5.435 | 619.345
2022-05-10 02:00 | 576.32 | 595.07 | 588.35 | 18.75 | -6.72 | 6.015 | 594.365
2022-05-10 03:00 | 569.16 | 588.45 | 583.04 | 19.29 | -5.41 | 6.94 | 589.98
2022-05-10 04:00 | 566.9 | 587.16 | 581.28 | 20.26 | -5.88 | 7.19 | 588.47
2022-05-10 05:00 | 567.25 | 586.2 | 580.03 | 18.95 | -6.17 | 6.39 | 586.42
2022-05-10 06:00 | 568.65 | 583.19 | 581.95 | 14.54 | -1.24 | 6.65 | 588.6
2022-05-10 07:00 | 568.51 | 587.02 | 582.5 | 18.51 | -4.52 | 6.995 | 589.495
2022-05-10 08:00 | 569.2 | 588.41 | 583.04 | 19.21 | -5.37 | 6.92 | 589.96
2022-05-10 09:00 | 572.15 | 591.55 | 584.9 | 19.4 | -6.65 | 6.375 | 591.275
2022-05-10 10:00 | 574.67 | 593.48 | 587.18 | 18.81 | -6.3 | 6.255 | 593.435
2022-05-10 11:00 | 579.48 | 598.16 | 590.77 | 18.68 | -7.39 | 5.645 | 596.415
2022-05-10 12:00 | 592.94 | 611.26 | 606.34 | 18.32 | -4.92 | 6.7 | 613.04
2022-05-10 13:00 | 640.87 | 661.78 | 649.09 | 20.91 | -12.69 | 4.11 | 653.2
2022-05-10 14:00 | 649.43 | 669.46 | 655.08 | 20.03 | -14.38 | 2.825 | 657.905
2022-05-10 15:00 | 649.14 | 669.41 | 655.85 | 20.27 | -13.56 | 3.355 | 659.205
2022-05-10 16:00 | 647.75 | 669.56 | 656.08 | 21.81 | -13.48 | 4.165 | 660.245
2022-05-10 17:00 | 646.79 | 670.05 | 656.36 | 23.26 | -13.69 | 4.785 | 661.145
2022-05-10 18:00 | 637.95 | 662.81 | 646.82 | 24.86 | -15.99 | 4.435 | 651.255
2022-05-10 19:00 | 635.98 | 661.45 | 645.5 | 25.47 | -15.95 | 4.76 | 650.26
2022-05-10 20:00 | 636.31 | 661.15 | 645.39 | 24.84 | -15.76 | 4.54 | 649.93
2022-05-10 21:00 | 636.3 | 660.58 | 645.42 | 24.28 | -15.16 | 4.56 | 649.98
2022-05-10 22:00 | 636.08 | 660.58 | 645.14 | 24.5 | -15.44 | 4.53 | 649.67
2022-05-10 23:00 | 636.36 | 659.8 | 643.88 | 23.44 | -15.92 | 3.76 | 647.64
2022-05-11 | 632.61 | 658.5 | 642.93 | 25.89 | -15.57 | 5.16 | 648.09
2022-05-11 01:00 | 600.1 | 622.05 | 612.68 | 21.95 | -9.37 | 6.29 | 618.97
2022-05-11 02:00 | 573.59 | 593.49 | 587 | 19.9 | -6.49 | 6.705 | 593.705
2022-05-11 03:00 | 567.66 | 586.71 | 580.91 | 19.05 | -5.8 | 6.625 | 587.535
2022-05-11 04:00 | 565.85 | 585.58 | 579.3 | 19.73 | -6.28 | 6.725 | 586.025
2022-05-11 05:00 | 565.58 | 586.79 | 578.07 | 21.21 | -8.72 | 6.245 | 584.315
2022-05-11 06:00 | 565.65 | 589.69 | 583 | 24.04 | -6.69 | 8.675 | 591.675
2022-05-11 07:00 | 564.97 | 587.98 | 581.91 | 23.01 | -6.07 | 8.47 | 590.38
2022-05-11 08:00 | 565.97 | 589.84 | 582.48 | 23.87 | -7.36 | 8.255 | 590.735
2022-05-11 09:00 | 568.66 | 592.83 | 584.4 | 24.17 | -8.43 | 7.87 | 592.27
2022-05-11 10:00 | 571.59 | 594.08 | 584.91 | 22.49 | -9.17 | 6.66 | 591.57
2022-05-11 11:00 | 577.04 | 599.33 | 588.37 | 22.29 | -10.96 | 5.665 | 594.035
2022-05-11 12:00 | 588.39 | 612.65 | 602.38 | 24.26 | -10.27 | 6.995 | 609.375
2022-05-11 13:00 | 634.95 | 659.28 | 648.05 | 24.33 | -11.23 | 6.55 | 654.6
2022-05-11 14:00 | 643.98 | 667.89 | 654.52 | 23.91 | -13.37 | 5.27 | 659.79
2022-05-11 15:00 | 643.24 | 668.43 | 654.44 | 25.19 | -13.99 | 5.6 | 660.04
2022-05-11 16:00 | 641.7 | 667.22 | 654.77 | 25.52 | -12.45 | 6.535 | 661.305
2022-05-11 17:00 | 641.49 | 667.82 | 655.46 | 26.33 | -12.36 | 6.985 | 662.445
2022-05-11 18:00 | 626.98 | 659.63 | 654.53 | 32.65 | -5.1 | 13.775 | 668.305
2022-05-11 19:00 | 626.28 | 658.01 | 650.96 | 31.73 | -7.05 | 12.34 | 663.3
2022-05-11 20:00 | 626.93 | 657.93 | 649.7 | 31 | -8.23 | 11.385 | 661.085
2022-05-11 21:00 | 627.98 | 657.69 | 649.58 | 29.71 | -8.11 | 10.8 | 660.38
2022-05-11 22:00 | 627.65 | 657.69 | 649.6 | 30.04 | -8.09 | 10.975 | 660.575
2022-05-11 23:00 | 630.09 | 656.89 | 648.68 | 26.8 | -8.21 | 9.295 | 657.975
2022-05-12 | 625.57 | 655.66 | 647.56 | 30.09 | -8.1 | 10.995 | 658.555
2022-05-12 01:00 | 593.21 | 620.34 | 615.33 | 27.13 | -5.01 | 11.06 | 626.39
2022-05-12 02:00 | 567.26 | 590.96 | 588.09 | 23.7 | -2.87 | 10.415 | 598.505
2022-05-12 03:00 | 559.63 | 583.51 | 580.44 | 23.88 | -3.07 | 10.405 | 590.845
2022-05-12 04:00 | 557.8 | 584.08 | 579.25 | 26.28 | -4.83 | 10.725 | 589.975
2022-05-12 05:00 | 557.97 | 583.78 | 578.83 | 25.81 | -4.95 | 10.43 | 589.26
2022-05-12 06:00 | 558.51 | 587.67 | 578.96 | 29.16 | -8.71 | 10.225 | 589.185
2022-05-12 07:00 | 557.86 | 586.46 | 577.99 | 28.6 | -8.47 | 10.065 | 588.055
2022-05-12 08:00 | 558.69 | 587.84 | 579.96 | 29.15 | -7.88 | 10.635 | 590.595
2022-05-12 09:00 | 562.59 | 588.27 | 582.82 | 25.68 | -5.45 | 10.115 | 592.935
2022-05-12 10:00 | 562.47 | 591.6 | 584.31 | 29.13 | -7.29 | 10.92 | 595.23
2022-05-12 11:00 | 567.91 | 598.28 | 589.01 | 30.37 | -9.27 | 10.55 | 599.56
2022-05-12 12:00 | 580.68 | 611.11 | 604.08 | 30.43 | -7.03 | 11.7 | 615.78
2022-05-12 13:00 | 626.64 | 658.61 | 647.08 | 31.97 | -11.53 | 10.22 | 657.3
2022-05-12 14:00 | 635.64 | 666.08 | 653.87 | 30.44 | -12.21 | 9.115 | 662.985
2022-05-12 15:00 | 635.53 | 665.87 | 653.22 | 30.34 | -12.65 | 8.845 | 662.065
2022-05-12 16:00 | 634.24 | 665.17 | 651.9 | 30.93 | -13.27 | 8.83 | 660.73
2022-05-12 17:00 | 632.98 | 665.96 | 652.43 | 32.98 | -13.53 | 9.725 | 662.155
2022-05-12 18:00 | 619.89 | 655.54 | 655.04 | 35.65 | -0.5 | 17.575 | 672.615
2022-05-12 19:00 | 619.03 | 655.36 | 657.24 | 36.33 | 1.88 | 19.105 | 676.345
2022-05-12 20:00 | 619.05 | 654.47 | 657.05 | 35.42 | 2.58 | 19 | 676.05
2022-05-12 21:00 | 619.9 | 656.3 | 656.72 | 36.4 | 0.42 | 18.41 | 675.13
2022-05-12 22:00 | 619.81 | 653.64 | 656.35 | 33.83 | 2.71 | 18.27 | 674.62
2022-05-12 23:00 | 620.33 | 652.04 | 655.34 | 31.71 | 3.3 | 17.505 | 672.845
2022-05-13 | 616.49 | 651.03 | 654.79 | 34.54 | 3.76 | 19.15 | 673.94
2022-05-13 01:00 | 585.14 | 615.77 | 621.92 | 30.63 | 6.15 | 18.39 | 640.31
2022-05-13 02:00 | 559.56 | 587.41 | 594.52 | 27.85 | 7.11 | 17.48 | 612
2022-05-13 03:00 | 552.14 | 580 | 586.35 | 27.86 | 6.35 | 17.105 | 603.455
2022-05-13 04:00 | 549.44 | 575.4 | 584.08 | 25.96 | 8.68 | 17.32 | 601.4
2022-05-13 05:00 | 549.7 | 577.26 | 582.96 | 27.56 | 5.7 | 16.63 | 599.59
2022-05-13 06:00 | 552.06 | 578.16 | 583.75 | 26.1 | 5.59 | 15.845 | 599.595
2022-05-13 07:00 | 550.53 | 577.39 | 583.92 | 26.86 | 6.53 | 16.695 | 600.615
2022-05-13 08:00 | 550.95 | 581.79 | 584.4 | 30.84 | 2.61 | 16.725 | 601.125
2022-05-13 09:00 | 554.28 | 585.71 | 585.62 | 31.43 | -0.09 | 15.67 | 601.29
2022-05-13 10:00 | 556.34 | 587.09 | 586.74 | 30.75 | -0.35 | 15.2 | 601.94
2022-05-13 11:00 | 561.83 | 591 | 590.98 | 29.17 | -0.02 | 14.575 | 605.555
2022-05-13 12:00 | 573.68 | 604.74 | 608.58 | 31.06 | 3.84 | 17.45 | 626.03
2022-05-13 13:00 | 620.77 | 652.8 | 655.38 | 32.03 | 2.58 | 17.305 | 672.685
2022-05-13 14:00 | 629.94 | 661.42 | 662.57 | 31.48 | 1.15 | 16.315 | 678.885
2022-05-13 15:00 | 629.23 | 661.44 | 661.9 | 32.21 | 0.46 | 16.335 | 678.235
2022-05-13 16:00 | 628.19 | 662.09 | 662.43 | 33.9 | 0.34 | 17.12 | 679.55
2022-05-13 17:00 | 627.8 | 663.38 | 662.03 | 35.58 | -1.35 | 17.115 | 679.145
2022-05-13 18:00 | 611.47 | 648.48 | 660.12 | 37.01 | 11.64 | 24.325 | 684.445
2022-05-13 19:00 | 610.55 | 647.32 | 659.66 | 36.77 | 12.34 | 24.555 | 684.215
2022-05-13 20:00 | 610.5 | 646.12 | 659.37 | 35.62 | 13.25 | 24.435 | 683.805
2022-05-13 21:00 | 610.96 | 645.27 | 658.86 | 34.31 | 13.59 | 23.95 | 682.81
2022-05-13 22:00 | 611.32 | 644.92 | 659.14 | 33.6 | 14.22 | 23.91 | 683.05
2022-05-13 23:00 | 611.71 | 643.74 | 658.58 | 32.03 | 14.84 | 23.435 | 682.015
2022-05-14 | 608.06 | 642.22 | 657.24 | 34.16 | 15.02 | 24.59 | 681.83
2022-05-14 01:00 | 576.69 | 604.8 | 623.97 | 28.11 | 19.17 | 23.64 | 647.61
2022-05-14 02:00 | 551.76 | 574.51 | 596.8 | 22.75 | 22.29 | 22.52 | 619.32
2022-05-14 03:00 | 545.19 | 566.65 | 589.61 | 21.46 | 22.96 | 22.21 | 611.82
2022-05-14 04:00 | 543.46 | 564.45 | 587.88 | 20.99 | 23.43 | 22.21 | 610.09
2022-05-14 05:00 | 544.9 | 563.75 | 586.34 | 18.85 | 22.59 | 20.72 | 607.06
2022-05-14 06:00 | 546.77 | 566.04 | 591.36 | 19.27 | 25.32 | 22.295 | 613.655
2022-05-14 07:00 | 546.69 | 565.68 | 590.33 | 18.99 | 24.65 | 21.82 | 612.15
2022-05-14 08:00 | 547.3 | 568.49 | 591.93 | 21.19 | 23.44 | 22.315 | 614.245
2022-05-14 09:00 | 550.48 | 571.29 | 592.53 | 20.81 | 21.24 | 21.025 | 613.555
2022-05-14 10:00 | 552.14 | 573.97 | 595.02 | 21.83 | 21.05 | 21.44 | 616.46
2022-05-14 11:00 | 555.93 | 576.91 | 599.83 | 20.98 | 22.92 | 21.95 | 621.78
2022-05-14 12:00 | 567.94 | 589.6 | 615.07 | 21.66 | 25.47 | 23.565 | 638.635
2022-05-14 13:00 | 613.77 | 640.8 | 658.77 | 27.03 | 17.97 | 22.5 | 681.27
2022-05-14 14:00 | 622.65 | 649.73 | 666.71 | 27.08 | 16.98 | 22.03 | 688.74
2022-05-14 15:00 | 622.36 | 651.37 | 667.76 | 29.01 | 16.39 | 22.7 | 690.46
2022-05-14 16:00 | 621.4 | 648.8 | 667.2 | 27.4 | 18.4 | 22.9 | 690.1
2022-05-14 17:00 | 621.13 | 650 | 666.68 | 28.87 | 16.68 | 22.775 | 689.455
2022-05-14 18:00 | 612.35 | 639.5 | 658.57 | 27.15 | 19.07 | 23.11 | 681.68
2022-05-14 19:00 | 611.05 | 637.98 | 655.3 | 26.93 | 17.32 | 22.125 | 677.425
2022-05-14 20:00 | 611.66 | 636.91 | 655.36 | 25.25 | 18.45 | 21.85 | 677.21
2022-05-14 21:00 | 612.45 | 636.04 | 654.95 | 23.59 | 18.91 | 21.25 | 676.2
2022-05-14 22:00 | 612.58 | 636.19 | 654.65 | 23.61 | 18.46 | 21.035 | 675.685
2022-05-14 23:00 | 612.77 | 635.89 | 654.32 | 23.12 | 18.43 | 20.775 | 675.095
2022-05-15 | 608.81 | 635.13 | 653.61 | 26.32 | 18.48 | 22.4 | 676.01
2022-05-15 01:00 | 577.09 | 600.1 | 620.61 | 23.01 | 20.51 | 21.76 | 642.37
2022-05-15 02:00 | 551.83 | 574.3 | 594.6 | 22.47 | 20.3 | 21.385 | 615.985
2022-05-15 03:00 | 546.95 | 568.66 | 588.42 | 21.71 | 19.76 | 20.735 | 609.155
2022-05-15 04:00 | 546.18 | 567.32 | 586.25 | 21.14 | 18.93 | 20.035 | 606.285
2022-05-15 05:00 | 547.73 | 568.31 | 586.33 | 20.58 | 18.02 | 19.3 | 605.63
2022-05-15 06:00 | 544.13 | 570.22 | 589.94 | 26.09 | 19.72 | 22.905 | 612.845
2022-05-15 07:00 | 543.45 | 570.24 | 588.59 | 26.79 | 18.35 | 22.57 | 611.16
2022-05-15 08:00 | 544.44 | 571.66 | 590.71 | 27.22 | 19.05 | 23.135 | 613.845
2022-05-15 09:00 | 547.58 | 573.22 | 590.44 | 25.64 | 17.22 | 21.43 | 611.87
2022-05-15 10:00 | 549.67 | 575.19 | 591.8 | 25.52 | 16.61 | 21.065 | 612.865
2022-05-15 11:00 | 554.05 | 581.26 | 596.89 | 27.21 | 15.63 | 21.42 | 618.31
2022-05-15 12:00 | 565.21 | 596.41 | 611.57 | 31.2 | 15.16 | 23.18 | 634.75
2022-05-15 13:00 | 612.57 | 641.73 | 653.91 | 29.16 | 12.18 | 20.67 | 674.58
2022-05-15 14:00 | 623.23 | 652.56 | 660.45 | 29.33 | 7.89 | 18.61 | 679.06
2022-05-15 15:00 | 624.02 | 653.57 | 660 | 29.55 | 6.43 | 17.99 | 677.99
2022-05-15 16:00 | 622.67 | 652.63 | 660.15 | 29.96 | 7.52 | 18.74 | 678.89
2022-05-15 17:00 | 622.64 | 653.57 | 660.31 | 30.93 | 6.74 | 18.835 | 679.145
2022-05-15 18:00 | 611.76 | 646.84 | 653.85 | 35.08 | 7.01 | 21.045 | 674.895
2022-05-15 19:00 | 610.77 | 645.16 | 651.28 | 34.39 | 6.12 | 20.255 | 671.535
2022-05-15 20:00 | 611.83 | 644.24 | 651.06 | 32.41 | 6.82 | 19.615 | 670.675
2022-05-15 21:00 | 612.74 | 642.37 | 651.26 | 29.63 | 8.89 | 19.26 | 670.52
2022-05-15 22:00 | 614.16 | 644.05 | 651.2 | 29.89 | 7.15 | 18.52 | 669.72
2022-05-15 23:00 | 614.73 | 643.19 | 651.12 | 28.46 | 7.93 | 18.195 | 669.315
2022-05-16 | 610.74 | 642.6 | 650.15 | 31.86 | 7.55 | 19.705 | 669.855
2022-05-16 01:00 | 579.47 | 609.8 | 618.14 | 30.33 | 8.34 | 19.335 | 637.475
2022-05-16 02:00 | 556.21 | 584.86 | 592.94 | 28.65 | 8.08 | 18.365 | 611.305
2022-05-16 03:00 | 550.19 | 577.96 | 586.46 | 27.77 | 8.5 | 18.135 | 604.595
2022-05-16 04:00 | 548.21 | 573.62 | 584.38 | 25.41 | 10.76 | 18.085 | 602.465
2022-05-16 05:00 | 548.76 | 572.5 | 583.04 | 23.74 | 10.54 | 17.14 | 600.18
2022-05-16 06:00 | 548.45 | 575.36 | 583.01 | 26.91 | 7.65 | 17.28 | 600.29
2022-05-16 07:00 | 548.03 | 574.73 | 582.33 | 26.7 | 7.6 | 17.15 | 599.48
2022-05-16 08:00 | 549.9 | 575.93 | 583.64 | 26.03 | 7.71 | 16.87 | 600.51
2022-05-16 09:00 | 553.63 | 579.49 | 585.86 | 25.86 | 6.37 | 16.115 | 601.975
2022-05-16 10:00 | 556.01 | 580.6 | 587.2 | 24.59 | 6.6 | 15.595 | 602.795
2022-05-16 11:00 | 559.49 | 585.42 | 590.56 | 25.93 | 5.14 | 15.535 | 606.095
2022-05-16 12:00 | 570.57 | 599.98 | 603.71 | 29.41 | 3.73 | 16.57 | 620.28
2022-05-16 13:00 | 615.69 | 645.92 | 645.2 | 30.23 | -0.72 | 14.755 | 659.955
2022-05-16 14:00 | 625.47 | 656.47 | 652.78 | 31 | -3.69 | 13.655 | 666.435
2022-05-16 15:00 | 625.39 | 657.73 | 652.67 | 32.34 | -5.06 | 13.64 | 666.31
2022-05-16 16:00 | 623.99 | 657.07 | 653.23 | 33.08 | -3.84 | 14.62 | 667.85
2022-05-16 17:00 | 623.46 | 658.53 | 653.36 | 35.07 | -5.17 | 14.95 | 668.31
2022-05-16 18:00 | 613.55 | 649.01 | 649.78 | 35.46 | 0.77 | 18.115 | 667.895
2022-05-16 19:00 | 612.04 | 647.34 | 651.19 | 35.3 | 3.85 | 19.575 | 670.765
2022-05-16 20:00 | 611.97 | 647.11 | 650.34 | 35.14 | 3.23 | 19.185 | 669.525
2022-05-16 21:00 | 612.33 | 646.76 | 649.64 | 34.43 | 2.88 | 18.655 | 668.295
2022-05-16 22:00 | 612.17 | 647.12 | 649.56 | 34.95 | 2.44 | 18.695 | 668.255
2022-05-16 23:00 | 612.96 | 647.05 | 649.8 | 34.09 | 2.75 | 18.42 | 668.22
2022-05-17 | 609.87 | 645.72 | 649.57 | 35.85 | 3.85 | 19.85 | 669.42
2022-05-17 01:00 | 578 | 612.43 | 618.18 | 34.43 | 5.75 | 20.09 | 638.27
2022-05-17 02:00 | 553.95 | 587.1 | 593.52 | 33.15 | 6.42 | 19.785 | 613.305
2022-05-17 03:00 | 549.14 | 580.61 | 586.86 | 31.47 | 6.25 | 18.86 | 605.72
2022-05-17 04:00 | 547.56 | 579.38 | 584.81 | 31.82 | 5.43 | 18.625 | 603.435
2022-05-17 05:00 | 547.61 | 579.2 | 583.24 | 31.59 | 4.04 | 17.815 | 601.055
2022-05-17 06:00 | 550.25 | 584.9 | 587.81 | 34.65 | 2.91 | 18.78 | 606.59
2022-05-17 07:00 | 550.33 | 583.92 | 586.9 | 33.59 | 2.98 | 18.285 | 605.185
2022-05-17 08:00 | 551.32 | 585.68 | 588.33 | 34.36 | 2.65 | 18.505 | 606.835
2022-05-17 09:00 | 554.3 | 587.77 | 588.26 | 33.47 | 0.49 | 16.98 | 605.24
2022-05-17 10:00 | 556.18 | 588.24 | 589.9 | 32.06 | 1.66 | 16.86 | 606.76
2022-05-17 11:00 | 560.94 | 591.54 | 594.27 | 30.6 | 2.73 | 16.665 | 610.935
2022-05-17 12:00 | 571.62 | 603.67 | 608.36 | 32.05 | 4.69 | 18.37 | 626.73
2022-05-17 13:00 | 615.17 | 648.76 | 651.24 | 33.59 | 2.48 | 18.035 | 669.275
2022-05-17 14:00 | 624.17 | 657.53 | 658.61 | 33.36 | 1.08 | 17.22 | 675.83
2022-05-17 15:00 | 623.96 | 658.36 | 659.05 | 34.4 | 0.69 | 17.545 | 676.595
2022-05-17 16:00 | 623.55 | 657.77 | 659.36 | 34.22 | 1.59 | 17.905 | 677.265
2022-05-17 17:00 | 624.06 | 658.21 | 659.09 | 34.15 | 0.88 | 17.515 | 676.605
2022-05-17 18:00 | 621.39 | 641.21 | 648.43 | 19.82 | 7.22 | 13.52 | 661.95
2022-05-17 19:00 | 621.04 | 642.51 | 646.99 | 21.47 | 4.48 | 12.975 | 659.965
2022-05-17 20:00 | 620.76 | 643.71 | 646.78 | 22.95 | 3.07 | 13.01 | 659.79
2022-05-17 21:00 | 621.05 | 645.72 | 646.59 | 24.67 | 0.87 | 12.77 | 659.36
2022-05-17 22:00 | 621.23 | 646.73 | 646.26 | 25.5 | -0.47 | 12.515 | 658.775
2022-05-17 23:00 | 621.27 | 647.97 | 645.7 | 26.7 | -2.27 | 12.215 | 657.915
2022-05-18 | 618.61 | 646.38 | 645.47 | 27.77 | -0.91 | 13.43 | 658.9
2022-05-18 01:00 | 586.67 | 609.3 | 614.84 | 22.63 | 5.54 | 14.085 | 628.925
2022-05-18 02:00 | 562.23 | 582.2 | 591.01 | 19.97 | 8.81 | 14.39 | 605.4
2022-05-18 03:00 | 557.01 | 575.66 | 584.72 | 18.65 | 9.06 | 13.855 | 598.575
2022-05-18 04:00 | 556.08 | 570.93 | 582.27 | 14.85 | 11.34 | 13.095 | 595.365
2022-05-18 05:00 | 555.75 | 573.36 | 580.83 | 17.61 | 7.47 | 12.54 | 593.37
2022-05-18 06:00 | 557.44 | 577.61 | 586.08 | 20.17 | 8.47 | 14.32 | 600.4
2022-05-18 07:00 | 557.33 | 577.57 | 585.12 | 20.24 | 7.55 | 13.895 | 599.015
2022-05-18 08:00 | 558.35 | 579.15 | 586.74 | 20.8 | 7.59 | 14.195 | 600.935
2022-05-18 09:00 | 561.15 | 582.31 | 588.89 | 21.16 | 6.58 | 13.87 | 602.76
2022-05-18 10:00 | 562.38 | 583.45 | 589.94 | 21.07 | 6.49 | 13.78 | 603.72
2022-05-18 11:00 | 566.93 | 587.37 | 594.06 | 20.44 | 6.69 | 13.565 | 607.625
2022-05-18 12:00 | 577.55 | 599.44 | 608.74 | 21.89 | 9.3 | 15.595 | 624.335
2022-05-18 13:00 | 617.54 | 642.01 | 650.19 | 24.47 | 8.18 | 16.325 | 666.515
2022-05-18 14:00 | 628.46 | 651.35 | 659.04 | 22.89 | 7.69 | 15.29 | 674.33
2022-05-18 15:00 | 627.73 | 651.39 | 657.11 | 23.66 | 5.72 | 14.69 | 671.8
2022-05-18 16:00 | 627.17 | 650.36 | 657.66 | 23.19 | 7.3 | 15.245 | 672.905
2022-05-18 17:00 | 626.71 | 652 | 657.59 | 25.29 | 5.59 | 15.44 | 673.03
2022-05-18 18:00 | 625.9 | 658.22 | 643.71 | 32.32 | -14.51 | 8.905 | 652.615
2022-05-18 19:00 | 625.14 | 652.87 | 640.62 | 27.73 | -12.25 | 7.74 | 648.36
2022-05-18 20:00 | 625.33 | 652.92 | 640.05 | 27.59 | -12.87 | 7.36 | 647.41
2022-05-18 21:00 | 626.05 | 652.82 | 639.98 | 26.77 | -12.84 | 6.965 | 646.945
2022-05-18 22:00 | 626.42 | 652.76 | 639.08 | 26.34 | -13.68 | 6.33 | 645.41
2022-05-18 23:00 | 627.52 | 652.36 | 639.46 | 24.84 | -12.9 | 5.97 | 645.43
2022-05-19 | 624.92 | 651.07 | 639.57 | 26.15 | -11.5 | 7.325 | 646.895
2022-05-19 01:00 | 593.22 | 615.48 | 608.29 | 22.26 | -7.19 | 7.535 | 615.825
2022-05-19 02:00 | 568.58 | 590.16 | 584.24 | 21.58 | -5.92 | 7.83 | 592.07
2022-05-19 03:00 | 562.93 | 583.21 | 577.55 | 20.28 | -5.66 | 7.31 | 584.86
2022-05-19 04:00 | 561.76 | 579.6 | 575.6 | 17.84 | -4 | 6.92 | 582.52
2022-05-19 05:00 | 561.42 | 582.15 | 574.69 | 20.73 | -7.46 | 6.635 | 581.325
2022-05-19 06:00 | 560.36 | 581.05 | 579.71 | 20.69 | -1.34 | 9.675 | 589.385
2022-05-19 07:00 | 559.91 | 581.08 | 578.85 | 21.17 | -2.23 | 9.47 | 588.32
2022-05-19 08:00 | 560.45 | 582.84 | 580.83 | 22.39 | -2.01 | 10.19 | 591.02
2022-05-19 09:00 | 563.24 | 586.82 | 583.35 | 23.58 | -3.47 | 10.055 | 593.405
2022-05-19 10:00 | 564.71 | 587.33 | 584.93 | 22.62 | -2.4 | 10.11 | 595.04
2022-05-19 11:00 | 569 | 590.94 | 588.49 | 21.94 | -2.45 | 9.745 | 598.235
2022-05-19 12:00 | 578.79 | 604.75 | 602.84 | 25.96 | -1.91 | 12.025 | 614.865
2022-05-19 13:00 | 622.09 | 646.68 | 644.95 | 24.59 | -1.73 | 11.43 | 656.38
2022-05-19 14:00 | 632.04 | 656.28 | 651.93 | 24.24 | -4.35 | 9.945 | 661.875
2022-05-19 15:00 | 631.79 | 657.35 | 651.13 | 25.56 | -6.22 | 9.67 | 660.8
2022-05-19 16:00 | 630.73 | 656.74 | 650.3 | 26.01 | -6.44 | 9.785 | 660.085
2022-05-19 17:00 | 630.53 | 657.77 | 649.98 | 27.24 | -7.79 | 9.725 | 659.705
2022-05-19 18:00 | 620.91 | 642.36 | 636.37 | 21.45 | -5.99 | 7.73 | 644.1
2022-05-19 19:00 | 620.48 | 646.68 | 636.85 | 26.2 | -9.83 | 8.185 | 645.035
2022-05-19 20:00 | 620.28 | 647.36 | 635.98 | 27.08 | -11.38 | 7.85 | 643.83
2022-05-19 21:00 | 620.43 | 646.73 | 635.04 | 26.3 | -11.69 | 7.305 | 642.345
2022-05-19 22:00 | 620.6 | 646.18 | 634.89 | 25.58 | -11.29 | 7.145 | 642.035
2022-05-19 23:00 | 621.37 | 646.25 | 634.53 | 24.88 | -11.72 | 6.58 | 641.11
2022-05-20 | 618.37 | 645.38 | 634.3 | 27.01 | -11.08 | 7.965 | 642.265
2022-05-20 01:00 | 585.49 | 612.03 | 602.5 | 26.54 | -9.53 | 8.505 | 611.005
2022-05-20 02:00 | 560.55 | 587.66 | 577.39 | 27.11 | -10.27 | 8.42 | 585.81
2022-05-20 03:00 | 554.59 | 580.46 | 570.31 | 25.87 | -10.15 | 7.86 | 578.17
2022-05-20 04:00 | 553.53 | 577.52 | 568.01 | 23.99 | -9.51 | 7.24 | 575.25
2022-05-20 05:00 | 553.43 | 578.19 | 566.85 | 24.76 | -11.34 | 6.71 | 573.56
2022-05-20 06:00 | 552.39 | 578.29 | 576.08 | 25.9 | -2.21 | 11.845 | 587.925
2022-05-20 07:00 | 552.04 | 578.41 | 575.14 | 26.37 | -3.27 | 11.55 | 586.69
2022-05-20 08:00 | 553.58 | 577.97 | 575.99 | 24.39 | -1.98 | 11.205 | 587.195
2022-05-20 09:00 | 553.38 | 582.18 | 577.48 | 28.8 | -4.7 | 12.05 | 589.53
2022-05-20 10:00 | 558.3 | 585.42 | 577.47 | 27.12 | -7.95 | 9.585 | 587.055
2022-05-20 11:00 | 562.33 | 588.44 | 580.47 | 26.11 | -7.97 | 9.07 | 589.54
2022-05-20 12:00 | 573.17 | 600.92 | 595.84 | 27.75 | -5.08 | 11.335 | 607.175
2022-05-20 13:00 | 617.88 | 644.48 | 642.62 | 26.6 | -1.86 | 12.37 | 654.99
2022-05-20 14:00 | 628.73 | 653.97 | 651.37 | 25.24 | -2.6 | 11.32 | 662.69
2022-05-20 15:00 | 628.39 | 654.98 | 650.56 | 26.59 | -4.42 | 11.085 | 661.645
2022-05-20 16:00 | 627.38 | 655.09 | 649.66 | 27.71 | -5.43 | 11.14 | 660.8
2022-05-20 17:00 | 626.55 | 655.85 | 649.87 | 29.3 | -5.98 | 11.66 | 661.53
2022-05-20 18:00 | 609.17 | 651.24 | 633.39 | 42.07 | -17.85 | 12.11 | 645.5
2022-05-20 19:00 | 608.01 | 649.37 | 634.57 | 41.36 | -14.8 | 13.28 | 647.85
2022-05-20 20:00 | 607.9 | 649.87 | 633.88 | 41.97 | -15.99 | 12.99 | 646.87
2022-05-20 21:00 | 608.24 | 649.26 | 633.53 | 41.02 | -15.73 | 12.645 | 646.175
2022-05-20 22:00 | 607.68 | 648.43 | 632.31 | 40.75 | -16.12 | 12.315 | 644.625
2022-05-20 23:00 | 607.45 | 648.5 | 632.24 | 41.05 | -16.26 | 12.395 | 644.635
2022-05-21 | 604.83 | 647.27 | 632.09 | 42.44 | -15.18 | 13.63 | 645.72
2022-05-21 01:00 | 570.64 | 612.45 | 601.02 | 41.81 | -11.43 | 15.19 | 616.21
2022-05-21 02:00 | 544.89 | 587.13 | 577.4 | 42.24 | -9.73 | 16.255 | 593.655
2022-05-21 03:00 | 538.21 | 579.11 | 571.07 | 40.9 | -8.04 | 16.43 | 587.5
2022-05-21 04:00 | 536.52 | 575.56 | 569.33 | 39.04 | -6.23 | 16.405 | 585.735
2022-05-21 05:00 | 535.91 | 576.93 | 569.37 | 41.02 | -7.56 | 16.73 | 586.1
2022-05-21 06:00 | 534.19 | 576.11 | 577.19 | 41.92 | 1.08 | 21.5 | 598.69
2022-05-21 07:00 | 532.54 | 576.73 | 576.38 | 44.19 | -0.35 | 21.92 | 598.3
2022-05-21 08:00 | 533.28 | 576.23 | 578.08 | 42.95 | 1.85 | 22.4 | 600.48
2022-05-21 09:00 | 536.38 | 580.26 | 579.72 | 43.88 | -0.54 | 21.67 | 601.39
2022-05-21 10:00 | 537.54 | 583.31 | 580.25 | 45.77 | -3.06 | 21.355 | 601.605
2022-05-21 11:00 | 541.3 | 585.89 | 584.58 | 44.59 | -1.31 | 21.64 | 606.22
2022-05-21 12:00 | 552.72 | 599.21 | 597.94 | 46.49 | -1.27 | 22.61 | 620.55
2022-05-21 13:00 | 600.42 | 644.38 | 640.55 | 43.96 | -3.83 | 20.065 | 660.615
2022-05-21 14:00 | 613.1 | 655.38 | 650.85 | 42.28 | -4.53 | 18.875 | 669.725
2022-05-21 15:00 | 612.9 | 656.22 | 649.79 | 43.32 | -6.43 | 18.445 | 668.235
2022-05-21 16:00 | 611.48 | 656.63 | 649.39 | 45.15 | -7.24 | 18.955 | 668.345
2022-05-21 17:00 | 611.54 | 657.37 | 649.24 | 45.83 | -8.13 | 18.85 | 668.09
2022-05-21 18:00 | 598.52 | 645.21 | 632.07 | 46.69 | -13.14 | 16.775 | 648.845
2022-05-21 19:00 | 597.04 | 644.72 | 631.39 | 47.68 | -13.33 | 17.175 | 648.565
2022-05-21 20:00 | 596.33 | 644.55 | 630.43 | 48.22 | -14.12 | 17.05 | 647.48
2022-05-21 21:00 | 596.17 | 644.24 | 630.61 | 48.07 | -13.63 | 17.22 | 647.83
2022-05-21 22:00 | 596.71 | 642.98 | 630.82 | 46.27 | -12.16 | 17.055 | 647.875
2022-05-21 23:00 | 596.86 | 644 | 630.69 | 47.14 | -13.31 | 16.915 | 647.605
2022-05-22 | 594.02 | 643.35 | 630.73 | 49.33 | -12.62 | 18.355 | 649.085
2022-05-22 01:00 | 558.34 | 609.76 | 599.86 | 51.42 | -9.9 | 20.76 | 620.62
2022-05-22 02:00 | 530.57 | 585.7 | 576.73 | 55.13 | -8.97 | 23.08 | 599.81
2022-05-22 03:00 | 521.82 | 578.18 | 570.75 | 56.36 | -7.43 | 24.465 | 595.215
2022-05-22 04:00 | 518.99 | 574.88 | 568.82 | 55.89 | -6.06 | 24.915 | 593.735
2022-05-22 05:00 | 518.58 | 576.98 | 568.39 | 58.4 | -8.59 | 24.905 | 593.295
2022-05-22 06:00 | 516.61 | 577.78 | 576.81 | 61.17 | -0.97 | 30.1 | 606.91
2022-05-22 07:00 | 515.95 | 578.28 | 576.33 | 62.33 | -1.95 | 30.19 | 606.52
2022-05-22 08:00 | 517.54 | 580.17 | 577.88 | 62.63 | -2.29 | 30.17 | 608.05
2022-05-22 09:00 | 522.44 | 583.91 | 579.66 | 61.47 | -4.25 | 28.61 | 608.27
2022-05-22 10:00 | 524.86 | 584.48 | 580.42 | 59.62 | -4.06 | 27.78 | 608.2
2022-05-22 11:00 | 529.37 | 588.06 | 584.48 | 58.69 | -3.58 | 27.555 | 612.035
2022-05-22 12:00 | 542.37 | 601.91 | 596.36 | 59.54 | -5.55 | 26.995 | 623.355
2022-05-22 13:00 | 592.56 | 644.43 | 636.65 | 51.87 | -7.78 | 22.045 | 658.695
2022-05-22 14:00 | 606.39 | 654.64 | 646.04 | 48.25 | -8.6 | 19.825 | 665.865
2022-05-22 15:00 | 607.42 | 655.34 | 644.86 | 47.92 | -10.48 | 18.72 | 663.58
2022-05-22 16:00 | 606.82 | 654.37 | 644.19 | 47.55 | -10.18 | 18.685 | 662.875
2022-05-22 17:00 | 606.89 | 655.72 | 644.68 | 48.83 | -11.04 | 18.895 | 663.575
2022-05-22 18:00 | 594.53 | 640.47 | 632.31 | 45.94 | -8.16 | 18.89 | 651.2
2022-05-22 19:00 | 593.29 | 642.42 | 631 | 49.13 | -11.42 | 18.855 | 649.855
2022-05-22 20:00 | 593.7 | 641.96 | 630.03 | 48.26 | -11.93 | 18.165 | 648.195
2022-05-22 21:00 | 595.57 | 640.68 | 629.84 | 45.11 | -10.84 | 17.135 | 646.975
2022-05-22 22:00 | 597.99 | 640.08 | 629.22 | 42.09 | -10.86 | 15.615 | 644.835
2022-05-22 23:00 | 597.14 | 640.19 | 630.09 | 43.05 | -10.1 | 16.475 | 646.565
2022-05-23 | 595.31 | 639.14 | 630.29 | 43.83 | -8.85 | 17.49 | 647.78
2022-05-23 01:00 | 559.52 | 605.62 | 600.24 | 46.1 | -5.38 | 20.36 | 620.6
2022-05-23 02:00 | 531.64 | 581.92 | 577.77 | 50.28 | -4.15 | 23.065 | 600.835
2022-05-23 03:00 | 524.96 | 574.54 | 571.82 | 49.58 | -2.72 | 23.43 | 595.25
2022-05-23 04:00 | 522.27 | 571.13 | 570.55 | 48.86 | -0.58 | 24.14 | 594.69
2022-05-23 05:00 | 522.7 | 572.38 | 569.57 | 49.68 | -2.81 | 23.435 | 593.005
2022-05-23 06:00 | 516.11 | 576.11 | 577.5 | 60 | 1.39 | 30.695 | 608.195
2022-05-23 07:00 | 515.35 | 577.58 | 577.35 | 62.23 | -0.23 | 31 | 608.35
2022-05-23 08:00 | 518.94 | 579.48 | 579.33 | 60.54 | -0.15 | 30.195 | 609.525
2022-05-23 09:00 | 523.99 | 582.44 | 580.28 | 58.45 | -2.16 | 28.145 | 608.425
2022-05-23 10:00 | 526.84 | 583.26 | 580.51 | 56.42 | -2.75 | 26.835 | 607.345
2022-05-23 11:00 | 532.4 | 585.7 | 584.03 | 53.3 | -1.67 | 25.815 | 609.845
2022-05-23 12:00 | 544.37 | 598.52 | 596.35 | 54.15 | -2.17 | 25.99 | 622.34
2022-05-23 13:00 | 594.01 | 638.54 | 636.21 | 44.53 | -2.33 | 21.1 | 657.31
2022-05-23 14:00 | 607.51 | 648.55 | 643.82 | 41.04 | -4.73 | 18.155 | 661.975
2022-05-23 15:00 | 607.42 | 649.28 | 642.99 | 41.86 | -6.29 | 17.785 | 660.775
2022-05-23 16:00 | 605.74 | 649.05 | 641.98 | 43.31 | -7.07 | 18.12 | 660.1
2022-05-23 17:00 | 605.8 | 650.48 | 643.74 | 44.68 | -6.74 | 18.97 | 662.71
2022-05-23 18:00 | 609.75 | 633.79 | 629.75 | 24.04 | -4.04 | 10 | 639.75
2022-05-23 19:00 | 608.5 | 632.73 | 626.94 | 24.23 | -5.79 | 9.22 | 636.16
2022-05-23 20:00 | 608.33 | 632.95 | 625.82 | 24.62 | -7.13 | 8.745 | 634.565
2022-05-23 21:00 | 608.3 | 631.9 | 625.29 | 23.6 | -6.61 | 8.495 | 633.785
2022-05-23 22:00 | 608.3 | 630.83 | 624.74 | 22.53 | -6.09 | 8.22 | 632.96
2022-05-23 23:00 | 608.04 | 631.91 | 624.62 | 23.87 | -7.29 | 8.29 | 632.91
2022-05-24 | 605.2 | 631.69 | 625.19 | 26.49 | -6.5 | 9.995 | 635.185
2022-05-24 01:00 | 569.46 | 597.5 | 595.55 | 28.04 | -1.95 | 13.045 | 608.595
2022-05-24 02:00 | 544.58 | 572.54 | 573.62 | 27.96 | 1.08 | 14.52 | 588.14
2022-05-24 03:00 | 538.38 | 564.45 | 568.16 | 26.07 | 3.71 | 14.89 | 583.05
2022-05-24 04:00 | 537.6 | 561.29 | 566.22 | 23.69 | 4.93 | 14.31 | 580.53
2022-05-24 05:00 | 537.75 | 563.12 | 565.71 | 25.37 | 2.59 | 13.98 | 579.69
2022-05-24 06:00 | 534.45 | 562.37 | 573.34 | 27.92 | 10.97 | 19.445 | 592.785
2022-05-24 07:00 | 533.99 | 562.48 | 573.17 | 28.49 | 10.69 | 19.59 | 592.76
2022-05-24 08:00 | 535.4 | 564.57 | 574.71 | 29.17 | 10.14 | 19.655 | 594.365
2022-05-24 09:00 | 539.3 | 567.93 | 577.26 | 28.63 | 9.33 | 18.98 | 596.24
2022-05-24 10:00 | 542.55 | 567.83 | 578.32 | 25.28 | 10.49 | 17.885 | 596.205
2022-05-24 11:00 | 546.79 | 570.54 | 582.07 | 23.75 | 11.53 | 17.64 | 599.71
2022-05-24 12:00 | 559.67 | 584.19 | 594.84 | 24.52 | 10.65 | 17.585 | 612.425
2022-05-24 13:00 | 607.13 | 628.26 | 633.35 | 21.13 | 5.09 | 13.11 | 646.46
2022-05-24 14:00 | 621.53 | 638.14 | 642.2 | 16.61 | 4.06 | 10.335 | 652.535
2022-05-24 15:00 | 622.18 | 638.59 | 641.96 | 16.41 | 3.37 | 9.89 | 651.85
2022-05-24 16:00 | 621.55 | 636.95 | 642.44 | 15.4 | 5.49 | 10.445 | 652.885
2022-05-24 17:00 | 621.62 | 638.93 | 643.01 | 17.31 | 4.08 | 10.695 | 653.705
2022-05-24 18:00 | 625.46 | 630.08 | 630.56 | 4.62 | 0.48 | 2.55 | 633.11
2022-05-24 19:00 | 624.19 | 629.07 | 628.81 | 4.88 | -0.26 | 2.31 | 631.12
2022-05-24 20:00 | 624.05 | 629.23 | 627.47 | 5.18 | -1.76 | 1.71 | 629.18
2022-05-24 21:00 | 625.01 | 628.53 | 627.06 | 3.52 | -1.47 | 1.025 | 628.085
2022-05-24 22:00 | 625.12 | 627.06 | 626.9 | 1.94 | -0.16 | 0.89 | 627.79
2022-05-24 23:00 | 624.88 | 627.32 | 626.29 | 2.44 | -1.03 | 0.705 | 626.995
2022-05-25 | 622.25 | 626.75 | 626.73 | 4.5 | -0.02 | 2.24 | 628.97
2022-05-25 01:00 | 587.62 | 591.26 | 597.2 | 3.64 | 5.94 | 4.79 | 601.99
2022-05-25 02:00 | 563.24 | 565.84 | 575.32 | 2.6 | 9.48 | 6.04 | 581.36
2022-05-25 03:00 | 556.12 | 559.25 | 569.27 | 3.13 | 10.02 | 6.575 | 575.845
2022-05-25 04:00 | 554.94 | 555.96 | 567.8 | 1.02 | 11.84 | 6.43 | 574.23
2022-05-25 05:00 | 554.82 | 557.68 | 566.52 | 2.86 | 8.84 | 5.85 | 572.37
2022-05-25 06:00 | 552.7 | 554.63 | 575.64 | 1.93 | 21.01 | 11.47 | 587.11
2022-05-25 07:00 | 552.49 | 554.2 | 574.46 | 1.71 | 20.26 | 10.985 | 585.445
2022-05-25 08:00 | 554.61 | 554.83 | 576.23 | 0.22 | 21.4 | 10.81 | 587.04
2022-05-25 09:00 | 557.94 | 558.79 | 577.98 | 0.85 | 19.19 | 10.02 | 588
2022-05-25 10:00 | 561.27 | 559.84 | 579.24 | -1.43 | 19.4 | 8.985 | 588.225
2022-05-25 11:00 | 566.53 | 564.23 | 582.59 | -2.3 | 18.36 | 8.03 | 590.62
2022-05-25 12:00 | 578.59 | 578.5 | 594.64 | -0.09 | 16.14 | 8.025 | 602.665
2022-05-25 13:00 | 622.78 | 623.55 | 632.74 | 0.77 | 9.19 | 4.98 | 637.72
2022-05-25 14:00 | 634.64 | 634.37 | 641.93 | -0.27 | 7.56 | 3.645 | 645.575
2022-05-25 15:00 | 635.45 | 635.26 | 641.27 | -0.19 | 6.01 | 2.91 | 644.18
2022-05-25 16:00 | 633.93 | 633.91 | 640.5 | -0.02 | 6.59 | 3.285 | 643.785
2022-05-25 17:00 | 633.72 | 635.59 | 639.96 | 1.87 | 4.37 | 3.12 | 643.08
2022-05-25 18:00 | 636.45 | 613.85 | 631.26 | -22.6 | 17.41 | -2.595 | 628.665
2022-05-25 19:00 | 634.97 | 616.45 | 623.89 | -18.52 | 7.44 | -5.54 | 618.35
2022-05-25 20:00 | 634.52 | 616.33 | 622.17 | -18.19 | 5.84 | -6.175 | 615.995
2022-05-25 21:00 | 634.39 | 615 | 621.65 | -19.39 | 6.65 | -6.37 | 615.28
2022-05-25 22:00 | 633.77 | 614.61 | 620.34 | -19.16 | 5.73 | -6.715 | 613.625
2022-05-25 23:00 | 633.97 | 614.88 | 620.4 | -19.09 | 5.52 | -6.785 | 613.615
2022-05-26 | 631.51 | 614.57 | 620.12 | -16.94 | 5.55 | -5.695 | 614.425
2022-05-26 01:00 | 595.81 | 577.75 | 590.4 | -18.06 | 12.65 | -2.705 | 587.695
2022-05-26 02:00 | 569.43 | 550.93 | 569.31 | -18.5 | 18.38 | -0.06 | 569.25
2022-05-26 03:00 | 562.99 | 543.83 | 561.56 | -19.16 | 17.73 | -0.715 | 560.845
2022-05-26 04:00 | 561.07 | 541.53 | 559.28 | -19.54 | 17.75 | -0.895 | 558.385
2022-05-26 05:00 | 559.87 | 543.52 | 558.9 | -16.35 | 15.38 | -0.485 | 558.415
2022-05-26 06:00 | 560.56 | 539.35 | 567.85 | -21.21 | 28.5 | 3.645 | 571.495
2022-05-26 07:00 | 559.14 | 539.77 | 567.24 | -19.37 | 27.47 | 4.05 | 571.29
2022-05-26 08:00 | 558.13 | 542.6 | 569.11 | -15.53 | 26.51 | 5.49 | 574.6
2022-05-26 09:00 | 559.23 | 547.58 | 572.74 | -11.65 | 25.16 | 6.755 | 579.495
2022-05-26 10:00 | 561.2 | 549.52 | 574.47 | -11.68 | 24.95 | 6.635 | 581.105
2022-05-26 11:00 | 567.25 | 554.65 | 579.16 | -12.6 | 24.51 | 5.955 | 585.115
2022-05-26 12:00 | 578.68 | 569.65 | 592.36 | -9.03 | 22.71 | 6.84 | 599.2
2022-05-26 13:00 | 621.71 | 616.47 | 633.1 | -5.24 | 16.63 | 5.695 | 638.795
2022-05-26 14:00 | 634.82 | 628.29 | 642.37 | -6.53 | 14.08 | 3.775 | 646.145
2022-05-26 15:00 | 635.15 | 629.75 | 640.28 | -5.4 | 10.53 | 2.565 | 642.845
2022-05-26 16:00 | 636.83 | 628.79 | 638.95 | -8.04 | 10.16 | 1.06 | 640.01
2022-05-26 17:00 | 637.27 | 631.29 | 637.11 | -5.98 | 5.82 | -0.08 | 637.03
2022-05-26 18:00 | 625.81 | 621.59 | 619.46 | -4.22 | -2.13 | -3.175 | 616.285
2022-05-26 19:00 | 624.49 | 620.49 | 619.44 | -4 | -1.05 | -2.525 | 616.915
2022-05-26 20:00 | 623.92 | 620.77 | 617.94 | -3.15 | -2.83 | -2.99 | 614.95
2022-05-26 21:00 | 623.94 | 620.57 | 616.54 | -3.37 | -4.03 | -3.7 | 612.84
2022-05-26 22:00 | 623.75 | 619.62 | 614.74 | -4.13 | -4.88 | -4.505 | 610.235
2022-05-26 23:00 | 623.33 | 620.69 | 615.06 | -2.64 | -5.63 | -4.135 | 610.925
2022-05-27 | 621.13 | 619.73 | 614.95 | -1.4 | -4.78 | -3.09 | 611.86
2022-05-27 01:00 | 586.52 | 584.46 | 582.46 | -2.06 | -2 | -2.03 | 580.43
2022-05-27 02:00 | 560.64 | 558.46 | 557.96 | -2.18 | -0.5 | -1.34 | 556.62
2022-05-27 03:00 | 554.26 | 551.04 | 551.09 | -3.22 | 0.05 | -1.585 | 549.505
2022-05-27 04:00 | 553.1 | 548.73 | 547.95 | -4.37 | -0.78 | -2.575 | 545.375
2022-05-27 05:00 | 552.67 | 548.8 | 547.44 | -3.87 | -1.36 | -2.615 | 544.825
2022-05-27 06:00 | 551.64 | 544.51 | 559.65 | -7.13 | 15.14 | 4.005 | 563.655
2022-05-27 07:00 | 549.88 | 545.12 | 559.77 | -4.76 | 14.65 | 4.945 | 564.715
2022-05-27 08:00 | 550.4 | 544.17 | 561.79 | -6.23 | 17.62 | 5.695 | 567.485
2022-05-27 09:00 | 554.15 | 548.32 | 563.46 | -5.83 | 15.14 | 4.655 | 568.115
2022-05-27 10:00 | 555.94 | 553.66 | 562.76 | -2.28 | 9.1 | 3.41 | 566.17
2022-05-27 11:00 | 560.13 | 558.74 | 565.84 | -1.39 | 7.1 | 2.855 | 568.695
2022-05-27 12:00 | 572.35 | 573.01 | 579.85 | 0.66 | 6.84 | 3.75 | 583.6
2022-05-27 13:00 | 618.8 | 620.96 | 625.53 | 2.16 | 4.57 | 3.365 | 628.895
2022-05-27 14:00 | 632.85 | 632.92 | 635.99 | 0.07 | 3.07 | 1.57 | 637.56
2022-05-27 15:00 | 633.1 | 632.98 | 635.03 | -0.12 | 2.05 | 0.965 | 635.995
2022-05-27 16:00 | 632.15 | 632.8 | 635.21 | 0.65 | 2.41 | 1.53 | 636.74
2022-05-27 17:00 | 631.99 | 633.31 | 634.05 | 1.32 | 0.74 | 1.03 | 635.08
2022-05-27 18:00 | 616.18 | 634.86 | 610.18 | 18.68 | -24.68 | -3 | 607.18
2022-05-27 19:00 | 614.88 | 632.5 | 608.14 | 17.62 | -24.36 | -3.37 | 604.77
2022-05-27 20:00 | 614.15 | 632.71 | 605.79 | 18.56 | -26.92 | -4.18 | 601.61
2022-05-27 21:00 | 614.06 | 632.26 | 604.64 | 18.2 | -27.62 | -4.71 | 599.93
2022-05-27 22:00 | 613.81 | 631.54 | 603.8 | 17.73 | -27.74 | -5.005 | 598.795
2022-05-27 23:00 | 614.33 | 632.05 | 603.94 | 17.72 | -28.11 | -5.195 | 598.745
2022-05-28 | 610.97 | 630.97 | 604.9 | 20 | -26.07 | -3.035 | 601.865
2022-05-28 01:00 | 576.38 | 594.49 | 574.97 | 18.11 | -19.52 | -0.705 | 574.265
2022-05-28 02:00 | 551.89 | 569.08 | 552.47 | 17.19 | -16.61 | 0.29 | 552.76
2022-05-28 03:00 | 545.8 | 563.01 | 547.64 | 17.21 | -15.37 | 0.92 | 548.56
2022-05-28 04:00 | 544.41 | 560.43 | 547.44 | 16.02 | -12.99 | 1.515 | 548.955
2022-05-28 05:00 | 544.03 | 559.49 | 546.56 | 15.46 | -12.93 | 1.265 | 547.825
2022-05-28 06:00 | 542.66 | 560.82 | 560.52 | 18.16 | -0.3 | 8.93 | 569.45
2022-05-28 07:00 | 542.37 | 562.47 | 558.26 | 20.1 | -4.21 | 7.945 | 566.205
2022-05-28 08:00 | 543.48 | 562.33 | 557.64 | 18.85 | -4.69 | 7.08 | 564.72
2022-05-28 09:00 | 546.76 | 565.31 | 560.26 | 18.55 | -5.05 | 6.75 | 567.01
2022-05-28 10:00 | 548.96 | 567.09 | 562.31 | 18.13 | -4.78 | 6.675 | 568.985
2022-05-28 11:00 | 553.61 | 568.75 | 567.09 | 15.14 | -1.66 | 6.74 | 573.83
2022-05-28 12:00 | 565.61 | 581.88 | 580.33 | 16.27 | -1.55 | 7.36 | 587.69
2022-05-28 13:00 | 609.97 | 628.86 | 620.99 | 18.89 | -7.87 | 5.51 | 626.5
2022-05-28 14:00 | 623.56 | 640.95 | 631.54 | 17.39 | -9.41 | 3.99 | 635.53
2022-05-28 15:00 | 623.53 | 642.43 | 630.23 | 18.9 | -12.2 | 3.35 | 633.58
2022-05-28 16:00 | 622.27 | 642.47 | 630.36 | 20.2 | -12.11 | 4.045 | 634.405
2022-05-28 17:00 | 622.41 | 643.43 | 630.59 | 21.02 | -12.84 | 4.09 | 634.68
2022-05-28 18:00 | 616.71 | 639.99 | 612.05 | 23.28 | -27.94 | -2.33 | 609.72
2022-05-28 19:00 | 616.06 | 637.9 | 606.09 | 21.84 | -31.81 | -4.985 | 601.105
2022-05-28 20:00 | 616.88 | 638.44 | 605.19 | 21.56 | -33.25 | -5.845 | 599.345
2022-05-28 21:00 | 617.07 | 639.29 | 604.93 | 22.22 | -34.36 | -6.07 | 598.86
2022-05-28 22:00 | 616.53 | 638.37 | 604.53 | 21.84 | -33.84 | -6 | 598.53
2022-05-28 23:00 | 615.75 | 638.74 | 604.49 | 22.99 | -34.25 | -5.63 | 598.86
2022-05-29 | 612.1 | 638.25 | 604.7 | 26.15 | -33.55 | -3.7 | 601
2022-05-29 01:00 | 577.65 | 602.06 | 574.65 | 24.41 | -27.41 | -1.5 | 573.15
2022-05-29 02:00 | 552.54 | 577.6 | 550.82 | 25.06 | -26.78 | -0.86 | 549.96
2022-05-29 03:00 | 545.84 | 571.51 | 546.29 | 25.67 | -25.22 | 0.225 | 546.515
2022-05-29 04:00 | 544.3 | 568.7 | 544.91 | 24.4 | -23.79 | 0.305 | 545.215
2022-05-29 05:00 | 544.27 | 571.42 | 543.6 | 27.15 | -27.82 | -0.335 | 543.265
2022-05-29 06:00 | 541.57 | 573.05 | 556.45 | 31.48 | -16.6 | 7.44 | 563.89
2022-05-29 07:00 | 541.67 | 574 | 555.54 | 32.33 | -18.46 | 6.935 | 562.475
2022-05-29 08:00 | 542.59 | 575.27 | 557.33 | 32.68 | -17.94 | 7.37 | 564.7
2022-05-29 09:00 | 546.03 | 577.7 | 560.68 | 31.67 | -17.02 | 7.325 | 568.005
2022-05-29 10:00 | 547.69 | 577.73 | 562.87 | 30.04 | -14.86 | 7.59 | 570.46
2022-05-29 11:00 | 551.56 | 580.49 | 567.06 | 28.93 | -13.43 | 7.75 | 574.81
2022-05-29 12:00 | 563.27 | 594.88 | 577.41 | 31.61 | -17.47 | 7.07 | 584.48
2022-05-29 13:00 | 610.48 | 638.2 | 619.27 | 27.72 | -18.93 | 4.395 | 623.665
2022-05-29 14:00 | 625.15 | 650.02 | 630.62 | 24.87 | -19.4 | 2.735 | 633.355
2022-05-29 15:00 | 625.58 | 650.12 | 628.95 | 24.54 | -21.17 | 1.685 | 630.635
2022-05-29 16:00 | 625.04 | 649.4 | 629.09 | 24.36 | -20.31 | 2.025 | 631.115
2022-05-29 17:00 | 625.36 | 650.6 | 629.18 | 25.24 | -21.42 | 1.91 | 631.09
2022-05-29 18:00 | 623.26 | 648.6 | 613.88 | 25.34 | -34.72 | -4.69 | 609.19
2022-05-29 19:00 | 622.17 | 648.86 | 610.49 | 26.69 | -38.37 | -5.84 | 604.65
2022-05-29 20:00 | 622.18 | 649.06 | 609.85 | 26.88 | -39.21 | -6.165 | 603.685
2022-05-29 21:00 | 622.63 | 648.4 | 609.46 | 25.77 | -38.94 | -6.585 | 602.875
2022-05-29 22:00 | 622.31 | 647.89 | 608.89 | 25.58 | -39 | -6.71 | 602.18
2022-05-29 23:00 | 622.24 | 647.81 | 609.25 | 25.57 | -38.56 | -6.495 | 602.755
2022-05-30 | 618.5 | 643.92 | 606.51 | 25.42 | -37.41 | -5.995 | 600.515
2022-05-30 01:00 | 585.61 | 610.1 | 577.17 | 24.49 | -32.93 | -4.22 | 572.95
2022-05-30 02:00 | 562.5 | 586.16 | 554.82 | 23.66 | -31.34 | -3.84 | 550.98
2022-05-30 03:00 | 557.24 | 579.39 | 551.31 | 22.15 | -28.08 | -2.965 | 548.345
2022-05-30 04:00 | 555.66 | 576.96 | 548.87 | 21.3 | -28.09 | -3.395 | 545.475
2022-05-30 05:00 | 555.25 | 577.01 | 548.31 | 21.76 | -28.7 | -3.47 | 544.84
2022-05-30 06:00 | 553.84 | 579.24 | 548.52 | 25.4 | -30.72 | -2.66 | 545.86
2022-05-30 07:00 | 553.34 | 577.33 | 548.73 | 23.99 | -28.6 | -2.305 | 546.425
2022-05-30 08:00 | 554.25 | 577.6 | 550.16 | 23.35 | -27.44 | -2.045 | 548.115
2022-05-30 09:00 | 557.38 | 580.5 | 552.57 | 23.12 | -27.93 | -2.405 | 550.165
2022-05-30 10:00 | 559.81 | 582.41 | 554.01 | 22.6 | -28.4 | -2.9 | 551.11
2022-05-30 11:00 | 563.12 | 585.59 | 556.88 | 22.47 | -28.71 | -3.12 | 553.76
2022-05-30 12:00 | 573.58 | 597.94 | 567.9 | 24.36 | -30.04 | -2.84 | 565.06
2022-05-30 13:00 | 616.31 | 641.28 | 606.74 | 24.97 | -34.54 | -4.785 | 601.955
2022-05-30 14:00 | 629.94 | 655.27 | 616.28 | 25.33 | -38.99 | -6.83 | 609.45
2022-05-30 15:00 | 630.05 | 655.45 | 615.48 | 25.4 | -39.97 | -7.285 | 608.195
2022-05-30 16:00 | 629.12 | 654.46 | 615.67 | 25.34 | -38.79 | -6.725 | 608.945
2022-05-30 17:00 | 628.49 | 654.2 | 616.29 | 25.71 | -37.91 | -6.1 | 610.19
2022-05-30 18:00 | 620.6 | 641.48 | 619.63 | 20.88 | -21.85 | -0.485 | 619.145
2022-05-30 19:00 | 619.37 | 641.71 | 619.86 | 22.34 | -21.85 | 0.245 | 620.105
2022-05-30 20:00 | 619.15 | 642.17 | 619.07 | 23.02 | -23.1 | -0.04 | 619.03
2022-05-30 21:00 | 619.6 | 642.99 | 619.27 | 23.39 | -23.72 | -0.165 | 619.105
2022-05-30 22:00 | 619.9 | 643.12 | 618.97 | 23.22 | -24.15 | -0.465 | 618.505
2022-05-30 23:00 | 619.75 | 641.76 | 618.93 | 22.01 | -22.83 | -0.41 | 618.52
2022-05-31 | 616.85 | 638.16 | 618.92 | 21.31 | -19.24 | 1.035 | 619.955
2022-05-31 01:00 | 585.48 | 604.29 | 589.97 | 18.81 | -14.32 | 2.245 | 592.215
2022-05-31 02:00 | 563.1 | 580.38 | 568.97 | 17.28 | -11.41 | 2.935 | 571.905
2022-05-31 03:00 | 556.81 | 573.42 | 564.64 | 16.61 | -8.78 | 3.915 | 568.555
2022-05-31 04:00 | 555.33 | 571.6 | 563.57 | 16.27 | -8.03 | 4.12 | 567.69
2022-05-31 05:00 | 554.42 | 572.88 | 564.39 | 18.46 | -8.49 | 4.985 | 569.375
2022-05-31 06:00 | 552.74 | 570.45 | 563.86 | 17.71 | -6.59 | 5.56 | 569.42
2022-05-31 07:00 | 552.4 | 570.15 | 563.39 | 17.75 | -6.76 | 5.495 | 568.885
2022-05-31 08:00 | 553.88 | 570.59 | 564.76 | 16.71 | -5.83 | 5.44 | 570.2
2022-05-31 09:00 | 556.84 | 574.03 | 567.04 | 17.19 | -6.99 | 5.1 | 572.14
2022-05-31 10:00 | 558.48 | 576.27 | 568.59 | 17.79 | -7.68 | 5.055 | 573.645
2022-05-31 11:00 | 560.22 | 578.69 | 571.29 | 18.47 | -7.4 | 5.535 | 576.825
2022-05-31 12:00 | 570.11 | 591.53 | 583.44 | 21.42 | -8.09 | 6.665 | 590.105
2022-05-31 13:00 | 612.38 | 633.93 | 619.43 | 21.55 | -14.5 | 3.525 | 622.955
2022-05-31 14:00 | 626.39 | 648.14 | 629.63 | 21.75 | -18.51 | 1.62 | 631.25
2022-05-31 15:00 | 626.88 | 647.72 | 629.01 | 20.84 | -18.71 | 1.065 | 630.075
2022-05-31 16:00 | 626.1 | 646.42 | 629.1 | 20.32 | -17.32 | 1.5 | 630.6
2022-05-31 17:00 | 626.14 | 646.39 | 629.19 | 20.25 | -17.2 | 1.525 | 630.715
2022-05-31 18:00 | 623.93 | 638.38 | 616.16 | 14.45 | -22.22 | -3.885 | 612.275
2022-05-31 19:00 | 622.97 | 639.38 | 618.63 | 16.41 | -20.75 | -2.17 | 616.46
2022-05-31 20:00 | 623.1 | 639.37 | 617.85 | 16.27 | -21.52 | -2.625 | 615.225
2022-05-31 21:00 | 623.37 | 639.18 | 617.91 | 15.81 | -21.27 | -2.73 | 615.18
2022-05-31 22:00 | 623.31 | 638.98 | 617.8 | 15.67 | -21.18 | -2.755 | 615.045
2022-05-31 23:00 | 623.63 | 637.66 | 617.51 | 14.03 | -20.15 | -3.06 | 614.45
2022-06-01 | 620.68 | 634.25 | 617.44 | 13.57 | -16.81 | -1.62 | 615.82
2022-06-01 01:00 | 588.02 | 600.51 | 588.11 | 12.49 | -12.4 | 0.045 | 588.155
2022-06-01 02:00 | 564.3 | 576.5 | 566.66 | 12.2 | -9.84 | 1.18 | 567.84
2022-06-01 03:00 | 558.35 | 571.18 | 561.68 | 12.83 | -9.5 | 1.665 | 563.345
2022-06-01 04:00 | 556.75 | 568.97 | 560.38 | 12.22 | -8.59 | 1.815 | 562.195
2022-06-01 05:00 | 557.28 | 568.69 | 560.82 | 11.41 | -7.87 | 1.77 | 562.59
2022-06-01 06:00 | 557.64 | 565.72 | 566.19 | 8.08 | 0.47 | 4.275 | 570.465
2022-06-01 07:00 | 557.2 | 563.5 | 565.61 | 6.3 | 2.11 | 4.205 | 569.815
2022-06-01 08:00 | 559.7 | 565.37 | 567.84 | 5.67 | 2.47 | 4.07 | 571.91
2022-06-01 09:00 | 563.06 | 568.46 | 570.27 | 5.4 | 1.81 | 3.605 | 573.875
2022-06-01 10:00 | 564.91 | 570.31 | 571.5 | 5.4 | 1.19 | 3.295 | 574.795
2022-06-01 11:00 | 568.67 | 574.58 | 575.05 | 5.91 | 0.47 | 3.19 | 578.24
2022-06-01 12:00 | 579.29 | 587.91 | 586.4 | 8.62 | -1.51 | 3.555 | 589.955
2022-06-01 13:00 | 621.43 | 630.76 | 622.36 | 9.33 | -8.4 | 0.465 | 622.825
2022-06-01 14:00 | 635.34 | 644.59 | 633.97 | 9.25 | -10.62 | -0.685 | 633.285
2022-06-01 15:00 | 635.16 | 643.94 | 632.93 | 8.78 | -11.01 | -1.115 | 631.815
2022-06-01 16:00 | 634.01 | 642.42 | 632.1 | 8.41 | -10.32 | -0.955 | 631.145
2022-06-01 17:00 | 634.19 | 641.87 | 633.28 | 7.68 | -8.59 | -0.455 | 632.825
2022-06-01 18:00 | 626.47 | 633.38 | 626.38 | 6.91 | -7 | -0.045 | 626.335
2022-06-01 19:00 | 626.15 | 632.53 | 623.08 | 6.38 | -9.45 | -1.535 | 621.545
2022-06-01 20:00 | 626.01 | 632.29 | 622.82 | 6.28 | -9.47 | -1.595 | 621.225
2022-06-01 21:00 | 625.91 | 632.47 | 622.46 | 6.56 | -10.01 | -1.725 | 620.735
2022-06-01 22:00 | 625.83 | 632.04 | 622.07 | 6.21 | -9.97 | -1.88 | 620.19
2022-06-01 23:00 | 625.52 | 631.64 | 621.96 | 6.12 | -9.68 | -1.78 | 620.18
2022-06-02 | 622.84 | 629.62 | 621.06 | 6.78 | -8.56 | -0.89 | 620.17
2022-06-02 01:00 | 590.72 | 597.84 | 590.95 | 7.12 | -6.89 | 0.115 | 591.065
2022-06-02 02:00 | 566.79 | 575.56 | 568.58 | 8.77 | -6.98 | 0.895 | 569.475
2022-06-02 03:00 | 561.29 | 570.39 | 563.56 | 9.1 | -6.83 | 1.135 | 564.695
2022-06-02 04:00 | 559.59 | 568.13 | 562.75 | 8.54 | -5.38 | 1.58 | 564.33
2022-06-02 05:00 | 559.71 | 568.54 | 562.71 | 8.83 | -5.83 | 1.5 | 564.21
2022-06-02 06:00 | 559.19 | 564.92 | 570.08 | 5.73 | 5.16 | 5.445 | 575.525
2022-06-02 07:00 | 558.98 | 563.38 | 571.3 | 4.4 | 7.92 | 6.16 | 577.46
2022-06-02 08:00 | 560.42 | 564.16 | 571.52 | 3.74 | 7.36 | 5.55 | 577.07
2022-06-02 09:00 | 563.16 | 567.05 | 571.79 | 3.89 | 4.74 | 4.315 | 576.105
2022-06-02 10:00 | 565.71 | 571.97 | 572.18 | 6.26 | 0.21 | 3.235 | 575.415
2022-06-02 11:00 | 569.89 | 577.05 | 576.07 | 7.16 | -0.98 | 3.09 | 579.16
2022-06-02 12:00 | 580.34 | 590.06 | 588.35 | 9.72 | -1.71 | 4.005 | 592.355
2022-06-02 13:00 | 621.35 | 631.56 | 622.83 | 10.21 | -8.73 | 0.74 | 623.57
2022-06-02 14:00 | 635.15 | 645.32 | 637.57 | 10.17 | -7.75 | 1.21 | 638.78
2022-06-02 15:00 | 635.77 | 645.18 | 634.97 | 9.41 | -10.21 | -0.4 | 634.57
2022-06-02 16:00 | 634.82 | 643.74 | 634.67 | 8.92 | -9.07 | -0.075 | 634.595
2022-06-02 17:00 | 634.12 | 642.33 | 635.17 | 8.21 | -7.16 | 0.525 | 635.695
2022-06-02 18:00 | 620.07 | 641.26 | 631.31 | 21.19 | -9.95 | 5.62 | 636.93
2022-06-02 19:00 | 619.37 | 641.23 | 630.55 | 21.86 | -10.68 | 5.59 | 636.14
2022-06-02 20:00 | 619.45 | 641.55 | 630.24 | 22.1 | -11.31 | 5.395 | 635.635
2022-06-02 21:00 | 620.09 | 641.88 | 629.93 | 21.79 | -11.95 | 4.92 | 634.85
2022-06-02 22:00 | 620.09 | 641.77 | 629.51 | 21.68 | -12.26 | 4.71 | 634.22
2022-06-02 23:00 | 620.47 | 641.71 | 630.17 | 21.24 | -11.54 | 4.85 | 635.02
2022-06-03 | 618.04 | 639.42 | 630.01 | 21.38 | -9.41 | 5.985 | 635.995
2022-06-03 01:00 | 585.73 | 607.63 | 598.58 | 21.9 | -9.05 | 6.425 | 605.005
2022-06-03 02:00 | 561.27 | 584.99 | 575.21 | 23.72 | -9.78 | 6.97 | 582.18
2022-06-03 03:00 | 555.64 | 579.33 | 567.89 | 23.69 | -11.44 | 6.125 | 574.015
2022-06-03 04:00 | 554.88 | 577.3 | 565.89 | 22.42 | -11.41 | 5.505 | 571.395
2022-06-03 05:00 | 555.08 | 577.01 | 565 | 21.93 | -12.01 | 4.96 | 569.96
2022-06-03 06:00 | 554.66 | 574.27 | 571.76 | 19.61 | -2.51 | 8.55 | 580.31
2022-06-03 07:00 | 553.22 | 572.95 | 571.82 | 19.73 | -1.13 | 9.3 | 581.12
2022-06-03 08:00 | 554.84 | 574.46 | 574.84 | 19.62 | 0.38 | 10 | 584.84
2022-06-03 09:00 | 557.35 | 576.46 | 576.51 | 19.11 | 0.05 | 9.58 | 586.09
2022-06-03 10:00 | 560.14 | 577.46 | 576.86 | 17.32 | -0.6 | 8.36 | 585.22
2022-06-03 11:00 | 564.13 | 583.04 | 580.12 | 18.91 | -2.92 | 7.995 | 588.115
2022-06-03 12:00 | 573.65 | 595.46 | 592.54 | 21.81 | -2.92 | 9.445 | 601.985
2022-06-03 13:00 | 614.6 | 635.84 | 631.92 | 21.24 | -3.92 | 8.66 | 640.58
2022-06-03 14:00 | 629.06 | 649.68 | 644.18 | 20.62 | -5.5 | 7.56 | 651.74
2022-06-03 15:00 | 629.25 | 649 | 643.35 | 19.75 | -5.65 | 7.05 | 650.4
2022-06-03 16:00 | 628.54 | 647.71 | 642.61 | 19.17 | -5.1 | 7.035 | 649.645
2022-06-03 17:00 | 628.42 | 646.97 | 644.01 | 18.55 | -2.96 | 7.795 | 651.805
2022-06-03 18:00 | 623.07 | 645.89 | 630.48 | 22.82 | -15.41 | 3.705 | 634.185
2022-06-03 19:00 | 622.45 | 644 | 628.62 | 21.55 | -15.38 | 3.085 | 631.705
2022-06-03 20:00 | 622.27 | 643.83 | 628.56 | 21.56 | -15.27 | 3.145 | 631.705
2022-06-03 21:00 | 622.79 | 644.12 | 627.49 | 21.33 | -16.63 | 2.35 | 629.84
2022-06-03 22:00 | 622.86 | 643.69 | 627.05 | 20.83 | -16.64 | 2.095 | 629.145
2022-06-03 23:00 | 622.63 | 642.56 | 626.82 | 19.93 | -15.74 | 2.095 | 628.915
2022-06-04 | 619.74 | 639.82 | 626.27 | 20.08 | -13.55 | 3.265 | 629.535
2022-06-04 01:00 | 588.06 | 605.56 | 596.7 | 17.5 | -8.86 | 4.32 | 601.02
2022-06-04 02:00 | 564.57 | 581.23 | 575.26 | 16.66 | -5.97 | 5.345 | 580.605
2022-06-04 03:00 | 558.32 | 573.92 | 569.76 | 15.6 | -4.16 | 5.72 | 575.48
2022-06-04 04:00 | 557.05 | 570.94 | 568.58 | 13.89 | -2.36 | 5.765 | 574.345
2022-06-04 05:00 | 556.56 | 570.87 | 568.86 | 14.31 | -2.01 | 6.15 | 575.01
2022-06-04 06:00 | 555.66 | 564.67 | 577.77 | 9.01 | 13.1 | 11.055 | 588.825
2022-06-04 07:00 | 555.28 | 562.13 | 576.76 | 6.85 | 14.63 | 10.74 | 587.5
2022-06-04 08:00 | 556.86 | 561.3 | 578.12 | 4.44 | 16.82 | 10.63 | 588.75
2022-06-04 09:00 | 560.13 | 563.35 | 579.12 | 3.22 | 15.77 | 9.495 | 588.615
2022-06-04 10:00 | 562.47 | 565.55 | 581.05 | 3.08 | 15.5 | 9.29 | 590.34
2022-06-04 11:00 | 567.49 | 572.78 | 585.26 | 5.29 | 12.48 | 8.885 | 594.145
2022-06-04 12:00 | 577.06 | 589.17 | 596.49 | 12.11 | 7.32 | 9.715 | 606.205
2022-06-04 13:00 | 616.65 | 634.46 | 633.75 | 17.81 | -0.71 | 8.55 | 642.3
2022-06-04 14:00 | 631.11 | 650.92 | 645.97 | 19.81 | -4.95 | 7.43 | 653.4
2022-06-04 15:00 | 631.06 | 651.51 | 645.49 | 20.45 | -6.02 | 7.215 | 652.705
2022-06-04 16:00 | 630.32 | 650.44 | 645.19 | 20.12 | -5.25 | 7.435 | 652.625
2022-06-04 17:00 | 630.37 | 650.26 | 645.65 | 19.89 | -4.61 | 7.64 | 653.29
2022-06-04 18:00 | 625.3 | 646.31 | 629.44 | 21.01 | -16.87 | 2.07 | 631.51
2022-06-04 19:00 | 625.13 | 644.37 | 625.84 | 19.24 | -18.53 | 0.355 | 626.195
2022-06-04 20:00 | 625.66 | 643.95 | 624.93 | 18.29 | -19.02 | -0.365 | 624.565
2022-06-04 21:00 | 626.31 | 643.75 | 624.35 | 17.44 | -19.4 | -0.98 | 623.37
2022-06-04 22:00 | 626.23 | 642.78 | 623.28 | 16.55 | -19.5 | -1.475 | 621.805
2022-06-04 23:00 | 626.37 | 641.93 | 623.08 | 15.56 | -18.85 | -1.645 | 621.435
2022-06-05 | 623.08 | 639.15 | 622.44 | 16.07 | -16.71 | -0.32 | 622.12
2022-06-05 01:00 | 589.38 | 606.06 | 592.73 | 16.68 | -13.33 | 1.675 | 594.405
2022-06-05 02:00 | 565.49 | 581.9 | 571.45 | 16.41 | -10.45 | 2.98 | 574.43
2022-06-05 03:00 | 558.98 | 575.89 | 565.57 | 16.91 | -10.32 | 3.295 | 568.865
2022-06-05 04:00 | 557.17 | 574.5 | 564.49 | 17.33 | -10.01 | 3.66 | 568.15
2022-06-05 05:00 | 556.47 | 575.3 | 563.46 | 18.83 | -11.84 | 3.495 | 566.955
2022-06-05 06:00 | 552.58 | 574.29 | 570.28 | 21.71 | -4.01 | 8.85 | 579.13
2022-06-05 07:00 | 552.25 | 574.05 | 569.07 | 21.8 | -4.98 | 8.41 | 577.48
2022-06-05 08:00 | 552.85 | 575.17 | 569.58 | 22.32 | -5.59 | 8.365 | 577.945
2022-06-05 09:00 | 555.88 | 578.85 | 570.53 | 22.97 | -8.32 | 7.325 | 577.855
2022-06-05 10:00 | 557.58 | 581.23 | 571.16 | 23.65 | -10.07 | 6.79 | 577.95
2022-06-05 11:00 | 560.97 | 584.35 | 574.27 | 23.38 | -10.08 | 6.65 | 580.92
2022-06-05 12:00 | 571.14 | 594.19 | 584.8 | 23.05 | -9.39 | 6.83 | 591.63
2022-06-05 13:00 | 613.65 | 636.31 | 622.62 | 22.66 | -13.69 | 4.485 | 627.105
2022-06-05 14:00 | 628.99 | 652.1 | 635.24 | 23.11 | -16.86 | 3.125 | 638.365
2022-06-05 15:00 | 629.17 | 652.25 | 634.79 | 23.08 | -17.46 | 2.81 | 637.6
2022-06-05 16:00 | 628.54 | 650.43 | 634.41 | 21.89 | -16.02 | 2.935 | 637.345
2022-06-05 17:00 | 629.54 | 650.27 | 634.74 | 20.73 | -15.53 | 2.6 | 637.34
2022-06-05 18:00 | 623.19 | 634.4 | 623.37 | 11.21 | -11.03 | 0.09 | 623.46
2022-06-05 19:00 | 623.31 | 633.54 | 622.87 | 10.23 | -10.67 | -0.22 | 622.65
2022-06-05 20:00 | 623.68 | 632.79 | 621.43 | 9.11 | -11.36 | -1.125 | 620.305
2022-06-05 21:00 | 624.47 | 632.23 | 621.02 | 7.76 | -11.21 | -1.725 | 619.295
2022-06-05 22:00 | 624.52 | 632.3 | 620.64 | 7.78 | -11.66 | -1.94 | 618.7
2022-06-05 23:00 | 624.55 | 631.99 | 621.03 | 7.44 | -10.96 | -1.76 | 619.27
2022-06-06 | 621.28 | 629.27 | 621.41 | 7.99 | -7.86 | 0.065 | 621.475
2022-06-06 01:00 | 589.36 | 598.31 | 592.47 | 8.95 | -5.84 | 1.555 | 594.025
2022-06-06 02:00 | 565.69 | 575.53 | 570.96 | 9.84 | -4.57 | 2.635 | 573.595
2022-06-06 03:00 | 559.4 | 569.5 | 565.32 | 10.1 | -4.18 | 2.96 | 568.28
2022-06-06 04:00 | 557.08 | 568.54 | 563.84 | 11.46 | -4.7 | 3.38 | 567.22
2022-06-06 05:00 | 556.26 | 570.03 | 562.68 | 13.77 | -7.35 | 3.21 | 565.89
2022-06-06 06:00 | 557.71 | 568.97 | 569.78 | 11.26 | 0.81 | 6.035 | 575.815
2022-06-06 07:00 | 555.32 | 568.51 | 568.89 | 13.19 | 0.38 | 6.785 | 575.675
2022-06-06 08:00 | 557.12 | 569.58 | 569.9 | 12.46 | 0.32 | 6.39 | 576.29
2022-06-06 09:00 | 560.43 | 572.8 | 570.78 | 12.37 | -2.02 | 5.175 | 575.955
2022-06-06 10:00 | 562.01 | 574.73 | 571 | 12.72 | -3.73 | 4.495 | 575.495
2022-06-06 11:00 | 566.14 | 578.44 | 574.69 | 12.3 | -3.75 | 4.275 | 578.965
2022-06-06 12:00 | 575.74 | 587.96 | 585.33 | 12.22 | -2.63 | 4.795 | 590.125
2022-06-06 13:00 | 615.05 | 627.46 | 622.74 | 12.41 | -4.72 | 3.845 | 626.585
2022-06-06 14:00 | 629.47 | 642.25 | 636.47 | 12.78 | -5.78 | 3.5 | 639.97
2022-06-06 15:00 | 629.38 | 641.76 | 635.96 | 12.38 | -5.8 | 3.29 | 639.25
2022-06-06 16:00 | 628.6 | 640.16 | 636.85 | 11.56 | -3.31 | 4.125 | 640.975
2022-06-06 17:00 | 628.33 | 639.47 | 637.08 | 11.14 | -2.39 | 4.375 | 641.455
2022-06-06 18:00 | 616.65 | 638.13 | 630.42 | 21.48 | -7.71 | 6.885 | 637.305
2022-06-06 19:00 | 616.18 | 636.5 | 627.09 | 20.32 | -9.41 | 5.455 | 632.545
2022-06-06 20:00 | 616.18 | 636.67 | 626.31 | 20.49 | -10.36 | 5.065 | 631.375
2022-06-06 21:00 | 616.4 | 636.83 | 626.43 | 20.43 | -10.4 | 5.015 | 631.445
2022-06-06 22:00 | 616.52 | 636.03 | 626.46 | 19.51 | -9.57 | 4.97 | 631.43
2022-06-06 23:00 | 616.25 | 634.81 | 626.57 | 18.56 | -8.24 | 5.16 | 631.73
2022-06-07 | 612.78 | 631.82 | 626.79 | 19.04 | -5.03 | 7.005 | 633.795
2022-06-07 01:00 | 582.21 | 601.08 | 596.03 | 18.87 | -5.05 | 6.91 | 602.94
2022-06-07 02:00 | 560.33 | 578.8 | 572.53 | 18.47 | -6.27 | 6.1 | 578.63
2022-06-07 03:00 | 554.7 | 572.09 | 565.99 | 17.39 | -6.1 | 5.645 | 571.635
2022-06-07 04:00 | 553.49 | 570.91 | 564.17 | 17.42 | -6.74 | 5.34 | 569.51
2022-06-07 05:00 | 553.06 | 572.04 | 562.58 | 18.98 | -9.46 | 4.76 | 567.34
2022-06-07 06:00 | 550.48 | 570.5 | 566.38 | 20.02 | -4.12 | 7.95 | 574.33
2022-06-07 07:00 | 549.78 | 570.41 | 565.72 | 20.63 | -4.69 | 7.97 | 573.69
2022-06-07 08:00 | 551.47 | 571.72 | 567.6 | 20.25 | -4.12 | 8.065 | 575.665
2022-06-07 09:00 | 554.7 | 574.62 | 570.01 | 19.92 | -4.61 | 7.655 | 577.665
2022-06-07 10:00 | 556.6 | 577.03 | 570.95 | 20.43 | -6.08 | 7.175 | 578.125
2022-06-07 11:00 | 560.44 | 582.36 | 575.69 | 21.92 | -6.67 | 7.625 | 583.315
2022-06-07 12:00 | 569.81 | 591.31 | 586.87 | 21.5 | -4.44 | 8.53 | 595.4
2022-06-07 13:00 | 608.75 | 630.6 | 625.37 | 21.85 | -5.23 | 8.31 | 633.68
2022-06-07 14:00 | 623.98 | 645.39 | 637.96 | 21.41 | -7.43 | 6.99 | 644.95
2022-06-07 15:00 | 624.19 | 645.49 | 637.2 | 21.3 | -8.29 | 6.505 | 643.705
2022-06-07 16:00 | 623.02 | 644.67 | 634.62 | 21.65 | -10.05 | 5.8 | 640.42
2022-06-07 17:00 | 622.05 | 644.58 | 636.17 | 22.53 | -8.41 | 7.06 | 643.23
2022-06-07 18:00 | 608.94 | 641.65 | 634.67 | 32.71 | -6.98 | 12.865 | 647.535
2022-06-07 19:00 | 607.63 | 640.14 | 631.88 | 32.51 | -8.26 | 12.125 | 644.005
2022-06-07 20:00 | 606.95 | 640.56 | 630.09 | 33.61 | -10.47 | 11.57 | 641.66
2022-06-07 21:00 | 607.28 | 640.36 | 629.49 | 33.08 | -10.87 | 11.105 | 640.595
2022-06-07 22:00 | 607.92 | 639.94 | 629.24 | 32.02 | -10.7 | 10.66 | 639.9
2022-06-07 23:00 | 608.69 | 638.74 | 629.9 | 30.05 | -8.84 | 10.605 | 640.505
2022-06-08 | 605.58 | 636.29 | 630.56 | 30.71 | -5.73 | 12.49 | 643.05
2022-06-08 01:00 | 575.6 | 605.41 | 601.03 | 29.81 | -4.38 | 12.715 | 613.745
2022-06-08 02:00 | 553.89 | 582.78 | 578.75 | 28.89 | -4.03 | 12.43 | 591.18
2022-06-08 03:00 | 548.4 | 577.96 | 572.09 | 29.56 | -5.87 | 11.845 | 583.935
2022-06-08 04:00 | 547.66 | 576.84 | 570.07 | 29.18 | -6.77 | 11.205 | 581.275
2022-06-08 05:00 | 547.45 | 577.5 | 569.15 | 30.05 | -8.35 | 10.85 | 580
2022-06-08 06:00 | 546.09 | 579.21 | 577.32 | 33.12 | -1.89 | 15.615 | 592.935
2022-06-08 07:00 | 546 | 576.24 | 574.82 | 30.24 | -1.42 | 14.41 | 589.23
2022-06-08 08:00 | 547.7 | 577.21 | 572.78 | 29.51 | -4.43 | 12.54 | 585.32
2022-06-08 09:00 | 550.93 | 579.87 | 573.19 | 28.94 | -6.68 | 11.13 | 584.32
2022-06-08 10:00 | 552.48 | 581.63 | 574.51 | 29.15 | -7.12 | 11.015 | 585.525
2022-06-08 11:00 | 556.14 | 585.03 | 579 | 28.89 | -6.03 | 11.43 | 590.43
2022-06-08 12:00 | 565.39 | 594.26 | 594.13 | 28.87 | -0.13 | 14.37 | 608.5
2022-06-08 13:00 | 605.18 | 633.15 | 630.49 | 27.97 | -2.66 | 12.655 | 643.145
2022-06-08 14:00 | 620.04 | 648.52 | 642.37 | 28.48 | -6.15 | 11.165 | 653.535
2022-06-08 15:00 | 619.84 | 648.19 | 641.55 | 28.35 | -6.64 | 10.855 | 652.405
2022-06-08 16:00 | 618.91 | 647.36 | 640.3 | 28.45 | -7.06 | 10.695 | 650.995
2022-06-08 17:00 | 617.96 | 648.31 | 640.84 | 30.35 | -7.47 | 11.44 | 652.28
2022-06-08 18:00 | 604.06 | 636.32 | 631.8 | 32.26 | -4.52 | 13.87 | 645.67
2022-06-08 19:00 | 602.68 | 634.93 | 628.89 | 32.25 | -6.04 | 13.105 | 641.995
2022-06-08 20:00 | 602.24 | 634.85 | 627.85 | 32.61 | -7 | 12.805 | 640.655
2022-06-08 21:00 | 602.16 | 634.86 | 627.37 | 32.7 | -7.49 | 12.605 | 639.975
2022-06-08 22:00 | 601.57 | 633.92 | 626.56 | 32.35 | -7.36 | 12.495 | 639.055
2022-06-08 23:00 | 601 | 632.75 | 626.61 | 31.75 | -6.14 | 12.805 | 639.415
2022-06-09 | 598.67 | 630.59 | 626.31 | 31.92 | -4.28 | 13.82 | 640.13
2022-06-09 01:00 | 569.88 | 599.93 | 596.7 | 30.05 | -3.23 | 13.41 | 610.11
2022-06-09 02:00 | 548.1 | 577.87 | 574.27 | 29.77 | -3.6 | 13.085 | 587.355
2022-06-09 03:00 | 543.3 | 573.12 | 567.46 | 29.82 | -5.66 | 12.08 | 579.54
2022-06-09 04:00 | 541.3 | 572.22 | 564.9 | 30.92 | -7.32 | 11.8 | 576.7
2022-06-09 05:00 | 542.21 | 574.01 | 563.61 | 31.8 | -10.4 | 10.7 | 574.31
2022-06-09 06:00 | 543.54 | 571.73 | 572.43 | 28.19 | 0.7 | 14.445 | 586.875
2022-06-09 07:00 | 542.98 | 570.79 | 571.13 | 27.81 | 0.34 | 14.075 | 585.205
2022-06-09 08:00 | 543.11 | 572.18 | 572.76 | 29.07 | 0.58 | 14.825 | 587.585
2022-06-09 09:00 | 545.68 | 574.63 | 575.75 | 28.95 | 1.12 | 15.035 | 590.785
2022-06-09 10:00 | 547.02 | 575.51 | 576.86 | 28.49 | 1.35 | 14.92 | 591.78
2022-06-09 11:00 | 550.16 | 577.62 | 580.85 | 27.46 | 3.23 | 15.345 | 596.195
2022-06-09 12:00 | 560 | 586.78 | 592.9 | 26.78 | 6.12 | 16.45 | 609.35
2022-06-09 13:00 | 598.74 | 625.61 | 630.16 | 26.87 | 4.55 | 15.71 | 645.87
2022-06-09 14:00 | 614.08 | 640.14 | 642.81 | 26.06 | 2.67 | 14.365 | 657.175
2022-06-09 15:00 | 614.14 | 640.78 | 642.12 | 26.64 | 1.34 | 13.99 | 656.11
2022-06-09 16:00 | 613.38 | 639.6 | 641.91 | 26.22 | 2.31 | 14.265 | 656.175
2022-06-09 17:00 | 614.02 | 639.26 | 641.46 | 25.24 | 2.2 | 13.72 | 655.18
2022-06-09 18:00 | 607.97 | 625.84 | 634.23 | 17.87 | 8.39 | 13.13 | 647.36
2022-06-09 19:00 | 605.76 | 625.24 | 630.79 | 19.48 | 5.55 | 12.515 | 643.305
2022-06-09 20:00 | 606 | 625.05 | 629.83 | 19.05 | 4.78 | 11.915 | 641.745
2022-06-09 21:00 | 606.6 | 624.81 | 629.15 | 18.21 | 4.34 | 11.275 | 640.425
2022-06-09 22:00 | 605.49 | 623.83 | 627.96 | 18.34 | 4.13 | 11.235 | 639.195
2022-06-09 23:00 | 605.67 | 624 | 627.39 | 18.33 | 3.39 | 10.86 | 638.25
2022-06-10 | 603.48 | 620.93 | 627.53 | 17.45 | 6.6 | 12.025 | 639.555
2022-06-10 01:00 | 574.35 | 591.01 | 596.62 | 16.66 | 5.61 | 11.135 | 607.755
2022-06-10 02:00 | 551.88 | 569.32 | 572.31 | 17.44 | 2.99 | 10.215 | 582.525
2022-06-10 03:00 | 546.12 | 564.93 | 564.36 | 18.81 | -0.57 | 9.12 | 573.48
2022-06-10 04:00 | 544.47 | 563.92 | 561.62 | 19.45 | -2.3 | 8.575 | 570.195
2022-06-10 05:00 | 545.33 | 564.75 | 560.03 | 19.42 | -4.72 | 7.35 | 567.38
2022-06-10 06:00 | 545.58 | 560.5 | 570.17 | 14.92 | 9.67 | 12.295 | 582.465
2022-06-10 07:00 | 545.53 | 560.11 | 568.94 | 14.58 | 8.83 | 11.705 | 580.645
2022-06-10 08:00 | 546.45 | 561.05 | 568.68 | 14.6 | 7.63 | 11.115 | 579.795
2022-06-10 09:00 | 549.67 | 564.45 | 570.08 | 14.78 | 5.63 | 10.205 | 580.285
2022-06-10 10:00 | 549.78 | 564.9 | 570.39 | 15.12 | 5.49 | 10.305 | 580.695
2022-06-10 11:00 | 553.04 | 567.18 | 574.32 | 14.14 | 7.14 | 10.64 | 584.96
2022-06-10 12:00 | 562.34 | 576.59 | 587.37 | 14.25 | 10.78 | 12.515 | 599.885
2022-06-10 13:00 | 602.01 | 616.86 | 627.83 | 14.85 | 10.97 | 12.91 | 640.74
2022-06-10 14:00 | 616.76 | 633.29 | 642.43 | 16.53 | 9.14 | 12.835 | 655.265
2022-06-10 15:00 | 616.44 | 633.77 | 641.66 | 17.33 | 7.89 | 12.61 | 654.27
2022-06-10 16:00 | 615.07 | 633.12 | 641.33 | 18.05 | 8.21 | 13.13 | 654.46
2022-06-10 17:00 | 615.41 | 632.02 | 641.07 | 16.61 | 9.05 | 12.83 | 653.9
2022-06-10 18:00 | 607.71 | 621.73 | 623.67 | 14.02 | 1.94 | 7.98 | 631.65
2022-06-10 19:00 | 606.64 | 620.58 | 624.54 | 13.94 | 3.96 | 8.95 | 633.49
2022-06-10 20:00 | 607.14 | 620.41 | 623.9 | 13.27 | 3.49 | 8.38 | 632.28
2022-06-10 21:00 | 607.62 | 621.11 | 623.83 | 13.49 | 2.72 | 8.105 | 631.935
2022-06-10 22:00 | 607.43 | 620.21 | 623.51 | 12.78 | 3.3 | 8.04 | 631.55
2022-06-10 23:00 | 607.57 | 620.19 | 623.24 | 12.62 | 3.05 | 7.835 | 631.075
2022-06-11 | 605.2 | 615.93 | 624.11 | 10.73 | 8.18 | 9.455 | 633.565
2022-06-11 01:00 | 575.1 | 584.56 | 594.8 | 9.46 | 10.24 | 9.85 | 604.65
2022-06-11 02:00 | 552.28 | 564.09 | 572.88 | 11.81 | 8.79 | 10.3 | 583.18
2022-06-11 03:00 | 546.13 | 557.36 | 565.94 | 11.23 | 8.58 | 9.905 | 575.845
2022-06-11 04:00 | 545.21 | 554.72 | 564.74 | 9.51 | 10.02 | 9.765 | 574.505
2022-06-11 05:00 | 544.67 | 556.15 | 563.5 | 11.48 | 7.35 | 9.415 | 572.915
2022-06-11 06:00 | 545.65 | 551.89 | 572.58 | 6.24 | 20.69 | 13.465 | 586.045
2022-06-11 07:00 | 545.65 | 552.16 | 571.63 | 6.51 | 19.47 | 12.99 | 584.62
2022-06-11 08:00 | 547.61 | 553.23 | 572.55 | 5.62 | 19.32 | 12.47 | 585.02
2022-06-11 09:00 | 550.58 | 556.37 | 574.43 | 5.79 | 18.06 | 11.925 | 586.355
2022-06-11 10:00 | 552.16 | 558.13 | 576.14 | 5.97 | 18.01 | 11.99 | 588.13
2022-06-11 11:00 | 554.81 | 561.16 | 579.5 | 6.35 | 18.34 | 12.345 | 591.845
2022-06-11 12:00 | 564.51 | 570.12 | 591.7 | 5.61 | 21.58 | 13.595 | 605.295
2022-06-11 13:00 | 603.59 | 611.05 | 628.99 | 7.46 | 17.94 | 12.7 | 641.69
2022-06-11 14:00 | 619.43 | 628.46 | 642.46 | 9.03 | 14 | 11.515 | 653.975
2022-06-11 15:00 | 619.44 | 629.68 | 641.93 | 10.24 | 12.25 | 11.245 | 653.175
2022-06-11 16:00 | 618.41 | 629.31 | 641.52 | 10.9 | 12.21 | 11.555 | 653.075
2022-06-11 17:00 | 618.47 | 629.1 | 641.48 | 10.63 | 12.38 | 11.505 | 652.985
2022-06-11 18:00 | 609.2 | 617.49 | 625.28 | 8.29 | 7.79 | 8.04 | 633.32
2022-06-11 19:00 | 607.81 | 616.66 | 619.72 | 8.85 | 3.06 | 5.955 | 625.675
2022-06-11 20:00 | 608.33 | 617.3 | 619.09 | 8.97 | 1.79 | 5.38 | 624.47
2022-06-11 21:00 | 608.95 | 617.9 | 618.37 | 8.95 | 0.47 | 4.71 | 623.08
2022-06-11 22:00 | 608.54 | 617.82 | 617.81 | 9.28 | -0.01 | 4.635 | 622.445
2022-06-11 23:00 | 609.09 | 617.06 | 617.86 | 7.97 | 0.8 | 4.385 | 622.245
2022-06-12 | 606.1 | 612.9 | 618.74 | 6.8 | 5.84 | 6.32 | 625.06
2022-06-12 01:00 | 576.47 | 581.16 | 590.84 | 4.69 | 9.68 | 7.185 | 598.025
2022-06-12 02:00 | 553.03 | 559.48 | 569.19 | 6.45 | 9.71 | 8.08 | 577.27
2022-06-12 03:00 | 546.89 | 554.94 | 562.48 | 8.05 | 7.54 | 7.795 | 570.275
2022-06-12 04:00 | 545.01 | 555.13 | 560.04 | 10.12 | 4.91 | 7.515 | 567.555
2022-06-12 05:00 | 544.73 | 556.71 | 558.01 | 11.98 | 1.3 | 6.64 | 564.65
2022-06-12 06:00 | 545.24 | 557.77 | 567.77 | 12.53 | 10 | 11.265 | 579.035
2022-06-12 07:00 | 544.65 | 556.9 | 565.48 | 12.25 | 8.58 | 10.415 | 575.895
2022-06-12 08:00 | 544.72 | 557.17 | 567.54 | 12.45 | 10.37 | 11.41 | 578.95
2022-06-12 09:00 | 547.88 | 560.25 | 569.55 | 12.37 | 9.3 | 10.835 | 580.385
2022-06-12 10:00 | 549.77 | 561.84 | 570.91 | 12.07 | 9.07 | 10.57 | 581.48
2022-06-12 11:00 | 553.43 | 566.55 | 575.02 | 13.12 | 8.47 | 10.795 | 585.815
2022-06-12 12:00 | 563.41 | 575.05 | 587.39 | 11.64 | 12.34 | 11.99 | 599.38
2022-06-12 13:00 | 604.66 | 613.39 | 623.6 | 8.73 | 10.21 | 9.47 | 633.07
2022-06-12 14:00 | 621.09 | 629.49 | 636.99 | 8.4 | 7.5 | 7.95 | 644.94
2022-06-12 15:00 | 622.38 | 629.73 | 636.41 | 7.35 | 6.68 | 7.015 | 643.425
2022-06-12 16:00 | 621.53 | 628.76 | 634.94 | 7.23 | 6.18 | 6.705 | 641.645
2022-06-12 17:00 | 621.56 | 628.87 | 633.75 | 7.31 | 4.88 | 6.095 | 639.845
2022-06-12 18:00 | 614.56 | 609.63 | 617.71 | -4.93 | 8.08 | 1.575 | 619.285
2022-06-12 19:00 | 613.77 | 608.62 | 617.24 | -5.15 | 8.62 | 1.735 | 618.975
2022-06-12 20:00 | 615.05 | 609.05 | 616.38 | -6 | 7.33 | 0.665 | 617.045
2022-06-12 21:00 | 615.92 | 609.02 | 615.84 | -6.9 | 6.82 | -0.04 | 615.8
2022-06-12 22:00 | 617 | 608.4 | 614.98 | -8.6 | 6.58 | -1.01 | 613.97
2022-06-12 23:00 | 616.48 | 607.72 | 615.12 | -8.76 | 7.4 | -0.68 | 614.44
2022-06-13 | 613.81 | 603.09 | 616.07 | -10.72 | 12.98 | 1.13 | 617.2
2022-06-13 01:00 | 584.5 | 573.4 | 588.73 | -11.1 | 15.33 | 2.115 | 590.845
2022-06-13 02:00 | 562.34 | 551.64 | 567.25 | -10.7 | 15.61 | 2.455 | 569.705
2022-06-13 03:00 | 555.98 | 546.8 | 560.95 | -9.18 | 14.15 | 2.485 | 563.435
2022-06-13 04:00 | 553.39 | 546.87 | 558.96 | -6.52 | 12.09 | 2.785 | 561.745
2022-06-13 05:00 | 554.22 | 547.75 | 557.33 | -6.47 | 9.58 | 1.555 | 558.885
2022-06-13 06:00 | 556.6 | 554.63 | 565.7 | -1.97 | 11.07 | 4.55 | 570.25
2022-06-13 07:00 | 556.29 | 553.91 | 564.6 | -2.38 | 10.69 | 4.155 | 568.755
2022-06-13 08:00 | 556.4 | 552.44 | 565.58 | -3.96 | 13.14 | 4.59 | 570.17
2022-06-13 09:00 | 559.03 | 552.83 | 567.89 | -6.2 | 15.06 | 4.43 | 572.32
2022-06-13 10:00 | 561.44 | 553.31 | 567.95 | -8.13 | 14.64 | 3.255 | 571.205
2022-06-13 11:00 | 564.39 | 557.48 | 574.63 | -6.91 | 17.15 | 5.12 | 579.75
2022-06-13 12:00 | 574.24 | 565.53 | 585.96 | -8.71 | 20.43 | 5.86 | 591.82
2022-06-13 13:00 | 612.52 | 603.77 | 621.66 | -8.75 | 17.89 | 4.57 | 626.23
2022-06-13 14:00 | 628.6 | 620.67 | 635.28 | -7.93 | 14.61 | 3.34 | 638.62
2022-06-13 15:00 | 629.1 | 621.25 | 634.91 | -7.85 | 13.66 | 2.905 | 637.815
2022-06-13 16:00 | 628.21 | 620.24 | 634.93 | -7.97 | 14.69 | 3.36 | 638.29
2022-06-13 17:00 | 628.17 | 619.36 | 633.77 | -8.81 | 14.41 | 2.8 | 636.57
2022-06-13 18:00 | 618.02 | 604.67 | 615.35 | -13.35 | 10.68 | -1.335 | 614.015
2022-06-13 19:00 | 617.94 | 604.03 | 614.93 | -13.91 | 10.9 | -1.505 | 613.425
2022-06-13 20:00 | 619.28 | 604.23 | 614.77 | -15.05 | 10.54 | -2.255 | 612.515
2022-06-13 21:00 | 620.01 | 604.15 | 614.4 | -15.86 | 10.25 | -2.805 | 611.595
2022-06-13 22:00 | 620.13 | 603.23 | 613.76 | -16.9 | 10.53 | -3.185 | 610.575
2022-06-13 23:00 | 620.6 | 602.19 | 613.86 | -18.41 | 11.67 | -3.37 | 610.49
2022-06-14 | 617.37 | 597.96 | 615.03 | -19.41 | 17.07 | -1.17 | 613.86
2022-06-14 01:00 | 588.78 | 569.34 | 587.06 | -19.44 | 17.72 | -0.86 | 586.2
2022-06-14 02:00 | 565.38 | 548.4 | 566.14 | -16.98 | 17.74 | 0.38 | 566.52
2022-06-14 03:00 | 558.23 | 543.63 | 560.89 | -14.6 | 17.26 | 1.33 | 562.22
2022-06-14 04:00 | 555.93 | 542.9 | 559.28 | -13.03 | 16.38 | 1.675 | 560.955
2022-06-14 05:00 | 555.01 | 544.08 | 557.66 | -10.93 | 13.58 | 1.325 | 558.985
2022-06-14 06:00 | 561.21 | 542.16 | 568.58 | -19.05 | 26.42 | 3.685 | 572.265
2022-06-14 07:00 | 560.75 | 542.58 | 566.46 | -18.17 | 23.88 | 2.855 | 569.315
2022-06-14 08:00 | 561.85 | 544.83 | 566.72 | -17.02 | 21.89 | 2.435 | 569.155
2022-06-14 09:00 | 563.96 | 547.62 | 568.17 | -16.34 | 20.55 | 2.105 | 570.275
2022-06-14 10:00 | 566.12 | 549.8 | 569.81 | -16.32 | 20.01 | 1.845 | 571.655
2022-06-14 11:00 | 570 | 553.83 | 573.52 | -16.17 | 19.69 | 1.76 | 575.28
2022-06-14 12:00 | 578.61 | 562.55 | 584.81 | -16.06 | 22.26 | 3.1 | 587.91
2022-06-14 13:00 | 616.16 | 600.93 | 621.89 | -15.23 | 20.96 | 2.865 | 624.755
2022-06-14 14:00 | 631.28 | 618.47 | 636.26 | -12.81 | 17.79 | 2.49 | 638.75
2022-06-14 15:00 | 630.92 | 619.13 | 634.98 | -11.79 | 15.85 | 2.03 | 637.01
2022-06-14 16:00 | 629.55 | 618.48 | 636.23 | -11.07 | 17.75 | 3.34 | 639.57
2022-06-14 17:00 | 628.71 | 618.79 | 635.37 | -9.92 | 16.58 | 3.33 | 638.7
2022-06-14 18:00 | 608.07 | 605.84 | 613.71 | -2.23 | 7.87 | 2.82 | 616.53
2022-06-14 19:00 | 607.51 | 605.82 | 610.35 | -1.69 | 4.53 | 1.42 | 611.77
2022-06-14 20:00 | 608.15 | 605.45 | 609.15 | -2.7 | 3.7 | 0.5 | 609.65
2022-06-14 21:00 | 609.56 | 605.32 | 608.88 | -4.24 | 3.56 | -0.34 | 608.54
2022-06-14 22:00 | 609.77 | 605.42 | 609.17 | -4.35 | 3.75 | -0.3 | 608.87
2022-06-14 23:00 | 610.49 | 604.1 | 609.2 | -6.39 | 5.1 | -0.645 | 608.555
2022-06-15 | 607.09 | 599.13 | 610.17 | -7.96 | 11.04 | 1.54 | 611.71
2022-06-15 01:00 | 577.94 | 570.44 | 583.92 | -7.5 | 13.48 | 2.99 | 586.91
2022-06-15 02:00 | 553.44 | 547.88 | 562.15 | -5.56 | 14.27 | 4.355 | 566.505
2022-06-15 03:00 | 547.23 | 543.46 | 557.84 | -3.77 | 14.38 | 5.305 | 563.145
2022-06-15 04:00 | 545.68 | 543.31 | 555.58 | -2.37 | 12.27 | 4.95 | 560.53
2022-06-15 05:00 | 545.01 | 544.4 | 553.84 | -0.61 | 9.44 | 4.415 | 558.255
2022-06-15 06:00 | 552.93 | 549.4 | 563.55 | -3.53 | 14.15 | 5.31 | 568.86
2022-06-15 07:00 | 552.86 | 552.84 | 565.05 | -0.02 | 12.21 | 6.095 | 571.145
2022-06-15 08:00 | 554.12 | 550.18 | 563.39 | -3.94 | 13.21 | 4.635 | 568.025
2022-06-15 09:00 | 556.17 | 548.93 | 565.05 | -7.24 | 16.12 | 4.44 | 569.49
2022-06-15 10:00 | 558.25 | 551.45 | 567.13 | -6.8 | 15.68 | 4.44 | 571.57
2022-06-15 11:00 | 563.41 | 556 | 570.97 | -7.41 | 14.97 | 3.78 | 574.75
2022-06-15 12:00 | 573.31 | 564.72 | 583.07 | -8.59 | 18.35 | 4.88 | 587.95
2022-06-15 13:00 | 610.73 | 601.77 | 618.75 | -8.96 | 16.98 | 4.01 | 622.76
2022-06-15 14:00 | 627.17 | 618.6 | 634.44 | -8.57 | 15.84 | 3.635 | 638.075
2022-06-15 15:00 | 627.14 | 618.81 | 632.34 | -8.33 | 13.53 | 2.6 | 634.94
2022-06-15 16:00 | 625.52 | 617.68 | 631.3 | -7.84 | 13.62 | 2.89 | 634.19
2022-06-15 17:00 | 625.36 | 617.04 | 631.84 | -8.32 | 14.8 | 3.24 | 635.08
2022-06-15 18:00 | 610.11 | 614.01 | 622.75 | 3.9 | 8.74 | 6.32 | 629.07
2022-06-15 19:00 | 609.02 | 613.4 | 617.97 | 4.38 | 4.57 | 4.475 | 622.445
2022-06-15 20:00 | 609.21 | 614.5 | 617.46 | 5.29 | 2.96 | 4.125 | 621.585
2022-06-15 21:00 | 609.74 | 615.22 | 616.23 | 5.48 | 1.01 | 3.245 | 619.475
2022-06-15 22:00 | 610.14 | 614.77 | 615.68 | 4.63 | 0.91 | 2.77 | 618.45
2022-06-15 23:00 | 610.75 | 614.35 | 615.04 | 3.6 | 0.69 | 2.145 | 617.185
2022-06-16 | 606.79 | 609.5 | 615.86 | 2.71 | 6.36 | 4.535 | 620.395
2022-06-16 01:00 | 575.81 | 580.1 | 589.25 | 4.29 | 9.15 | 6.72 | 595.97
2022-06-16 02:00 | 551.95 | 557.11 | 567.15 | 5.16 | 10.04 | 7.6 | 574.75
2022-06-16 03:00 | 545.23 | 555.03 | 561.66 | 9.8 | 6.63 | 8.215 | 569.875
2022-06-16 04:00 | 542.87 | 551.8 | 559.26 | 8.93 | 7.46 | 8.195 | 567.455
2022-06-16 05:00 | 544 | 553.49 | 558.78 | 9.49 | 5.29 | 7.39 | 566.17
2022-06-16 06:00 | 551.41 | 553.6 | 568.61 | 2.19 | 15.01 | 8.6 | 577.21
2022-06-16 07:00 | 551.27 | 552.16 | 566.89 | 0.89 | 14.73 | 7.81 | 574.7
2022-06-16 08:00 | 551.51 | 552.95 | 568.4 | 1.44 | 15.45 | 8.445 | 576.845
2022-06-16 09:00 | 553.65 | 556.81 | 571.65 | 3.16 | 14.84 | 9 | 580.65
2022-06-16 10:00 | 556.92 | 559.23 | 573.61 | 2.31 | 14.38 | 8.345 | 581.955
2022-06-16 11:00 | 561.09 | 563.08 | 577.39 | 1.99 | 14.31 | 8.15 | 585.54
2022-06-16 12:00 | 570.94 | 571.51 | 588.1 | 0.57 | 16.59 | 8.58 | 596.68
2022-06-16 13:00 | 609.05 | 608.93 | 623.83 | -0.12 | 14.9 | 7.39 | 631.22
2022-06-16 14:00 | 625.24 | 625.43 | 640.05 | 0.19 | 14.62 | 7.405 | 647.455
2022-06-16 15:00 | 625.25 | 625.07 | 637.21 | -0.18 | 12.14 | 5.98 | 643.19
2022-06-16 16:00 | 623.67 | 624.34 | 636.92 | 0.67 | 12.58 | 6.625 | 643.545
2022-06-16 17:00 | 622.75 | 624.54 | 637.35 | 1.79 | 12.81 | 7.3 | 644.65
2022-06-16 18:00 | 611.7 | 609.1 | 618.28 | -2.6 | 9.18 | 3.29 | 621.57
2022-06-16 19:00 | 610.67 | 607.9 | 617.87 | -2.77 | 9.97 | 3.6 | 621.47
2022-06-16 20:00 | 610.54 | 608.51 | 617.22 | -2.03 | 8.71 | 3.34 | 620.56
2022-06-16 21:00 | 611.35 | 609.14 | 616.58 | -2.21 | 7.44 | 2.615 | 619.195
2022-06-16 22:00 | 611.65 | 609.24 | 616.2 | -2.41 | 6.96 | 2.275 | 618.475
2022-06-16 23:00 | 611.14 | 608.69 | 616.1 | -2.45 | 7.41 | 2.48 | 618.58
2022-06-17 | 607.86 | 605.8 | 615.86 | -2.06 | 10.06 | 4 | 619.86
2022-06-17 01:00 | 577.13 | 578.46 | 588.19 | 1.33 | 9.73 | 5.53 | 593.72
2022-06-17 02:00 | 553.17 | 556.53 | 565.5 | 3.36 | 8.97 | 6.165 | 571.665
2022-06-17 03:00 | 546.5 | 555.29 | 561.06 | 8.79 | 5.77 | 7.28 | 568.34
2022-06-17 04:00 | 543.71 | 554.33 | 559.38 | 10.62 | 5.05 | 7.835 | 567.215
2022-06-17 05:00 | 542.73 | 554.35 | 558.58 | 11.62 | 4.23 | 7.925 | 566.505
2022-06-17 06:00 | 547.99 | 553.51 | 568.24 | 5.52 | 14.73 | 10.125 | 578.365
2022-06-17 07:00 | 546.94 | 552.49 | 567.75 | 5.55 | 15.26 | 10.405 | 578.155
2022-06-17 08:00 | 548.1 | 553.39 | 569.79 | 5.29 | 16.4 | 10.845 | 580.635
2022-06-17 09:00 | 551.42 | 556.34 | 572.67 | 4.92 | 16.33 | 10.625 | 583.295
2022-06-17 10:00 | 553.59 | 558.26 | 573.65 | 4.67 | 15.39 | 10.03 | 583.68
2022-06-17 11:00 | 557.96 | 561.45 | 576.59 | 3.49 | 15.14 | 9.315 | 585.905
2022-06-17 12:00 | 567.69 | 569.62 | 588 | 1.93 | 18.38 | 10.155 | 598.155
2022-06-17 13:00 | 606.81 | 606.08 | 623.79 | -0.73 | 17.71 | 8.49 | 632.28
2022-06-17 14:00 | 624.05 | 623.59 | 638.86 | -0.46 | 15.27 | 7.405 | 646.265
2022-06-17 15:00 | 624.08 | 623.44 | 638.07 | -0.64 | 14.63 | 6.995 | 645.065
2022-06-17 16:00 | 622.77 | 622.86 | 637.65 | 0.09 | 14.79 | 7.44 | 645.09
2022-06-17 17:00 | 622.63 | 622.6 | 637.39 | -0.03 | 14.79 | 7.38 | 644.77
2022-06-17 18:00 | 611.41 | 607.46 | 623.41 | -3.95 | 15.95 | 6 | 629.41
2022-06-17 19:00 | 609.12 | 607.11 | 619.84 | -2.01 | 12.73 | 5.36 | 625.2
2022-06-17 20:00 | 609.28 | 607.57 | 619.67 | -1.71 | 12.1 | 5.195 | 624.865
2022-06-17 21:00 | 609.36 | 608.6 | 618.3 | -0.76 | 9.7 | 4.47 | 622.77
2022-06-17 22:00 | 609.32 | 608.22 | 617.44 | -1.1 | 9.22 | 4.06 | 621.5
2022-06-17 23:00 | 609.48 | 607.92 | 618.18 | -1.56 | 10.26 | 4.35 | 622.53
2022-06-18 | 606.72 | 602.39 | 619.1 | -4.33 | 16.71 | 6.19 | 625.29
2022-06-18 01:00 | 575.5 | 574.38 | 591.74 | -1.12 | 17.36 | 8.12 | 599.86
2022-06-18 02:00 | 551.66 | 551.76 | 570.25 | 0.1 | 18.49 | 9.295 | 579.545
2022-06-18 03:00 | 545.64 | 548.59 | 566.7 | 2.95 | 18.11 | 10.53 | 577.23
2022-06-18 04:00 | 543.59 | 548.63 | 565.82 | 5.04 | 17.19 | 11.115 | 576.935
2022-06-18 05:00 | 543.71 | 550.03 | 565.35 | 6.32 | 15.32 | 10.82 | 576.17
2022-06-18 06:00 | 549.26 | 550.51 | 573.47 | 1.25 | 22.96 | 12.105 | 585.575
2022-06-18 07:00 | 548.05 | 549.7 | 572.61 | 1.65 | 22.91 | 12.28 | 584.89
2022-06-18 08:00 | 548.5 | 549.29 | 573.13 | 0.79 | 23.84 | 12.315 | 585.445
2022-06-18 09:00 | 550.06 | 552.73 | 575.96 | 2.67 | 23.23 | 12.95 | 588.91
2022-06-18 10:00 | 551.74 | 553.9 | 577.17 | 2.16 | 23.27 | 12.715 | 589.885
2022-06-18 11:00 | 556.77 | 557.71 | 581.2 | 0.94 | 23.49 | 12.215 | 593.415
2022-06-18 12:00 | 566.96 | 566.46 | 593.24 | -0.5 | 26.78 | 13.14 | 606.38
2022-06-18 13:00 | 606.75 | 606.11 | 625.5 | -0.64 | 19.39 | 9.375 | 634.875
2022-06-18 14:00 | 624.89 | 624.91 | 639.29 | 0.02 | 14.38 | 7.2 | 646.49
2022-06-18 15:00 | 625.18 | 625.48 | 637.84 | 0.3 | 12.36 | 6.33 | 644.17
2022-06-18 16:00 | 623.64 | 623.72 | 637.39 | 0.08 | 13.67 | 6.875 | 644.265
2022-06-18 17:00 | 624.61 | 624.3 | 637.08 | -0.31 | 12.78 | 6.235 | 643.315
2022-06-18 18:00 | 605.85 | 611.38 | 618.9 | 5.53 | 7.52 | 6.525 | 625.425
2022-06-18 19:00 | 603.74 | 609.78 | 614.75 | 6.04 | 4.97 | 5.505 | 620.255
2022-06-18 20:00 | 603.63 | 610.9 | 612.85 | 7.27 | 1.95 | 4.61 | 617.46
2022-06-18 21:00 | 604.16 | 612.17 | 612.25 | 8.01 | 0.08 | 4.045 | 616.295
2022-06-18 22:00 | 604.7 | 611.77 | 611.23 | 7.07 | -0.54 | 3.265 | 614.495
2022-06-18 23:00 | 605.15 | 611.66 | 611.49 | 6.51 | -0.17 | 3.17 | 614.66
2022-06-19 | 601.95 | 607.06 | 612.8 | 5.11 | 5.74 | 5.425 | 618.225
2022-06-19 01:00 | 571.2 | 578.94 | 586.03 | 7.74 | 7.09 | 7.415 | 593.445
2022-06-19 02:00 | 546.1 | 557.07 | 564.04 | 10.97 | 6.97 | 8.97 | 573.01
2022-06-19 03:00 | 540.15 | 554.89 | 559.52 | 14.74 | 4.63 | 9.685 | 569.205
2022-06-19 04:00 | 537.37 | 553.94 | 557.78 | 16.57 | 3.84 | 10.205 | 567.985
2022-06-19 05:00 | 537.26 | 553.95 | 555.64 | 16.69 | 1.69 | 9.19 | 564.83
2022-06-19 06:00 | 542.26 | 556.65 | 564.45 | 14.39 | 7.8 | 11.095 | 575.545
2022-06-19 07:00 | 540.93 | 555.43 | 563.67 | 14.5 | 8.24 | 11.37 | 575.04
2022-06-19 08:00 | 540.1 | 556.12 | 564.88 | 16.02 | 8.76 | 12.39 | 577.27
2022-06-19 09:00 | 542.04 | 558.39 | 567.18 | 16.35 | 8.79 | 12.57 | 579.75
2022-06-19 10:00 | 544.16 | 560.24 | 568.83 | 16.08 | 8.59 | 12.335 | 581.165
2022-06-19 11:00 | 547.97 | 564.78 | 571.78 | 16.81 | 7 | 11.905 | 583.685
2022-06-19 12:00 | 558.66 | 574.1 | 581.84 | 15.44 | 7.74 | 11.59 | 593.43
2022-06-19 13:00 | 599.98 | 612.62 | 616.07 | 12.64 | 3.45 | 8.045 | 624.115
2022-06-19 14:00 | 619.02 | 629.65 | 630.36 | 10.63 | 0.71 | 5.67 | 636.03
2022-06-19 15:00 | 618.97 | 629.62 | 629.25 | 10.65 | -0.37 | 5.14 | 634.39
2022-06-19 16:00 | 616.89 | 627.72 | 629.23 | 10.83 | 1.51 | 6.17 | 635.4
2022-06-19 17:00 | 616.4 | 628.11 | 628.79 | 11.71 | 0.68 | 6.195 | 634.985
2022-06-19 18:00 | 603.2 | 608.27 | 611.09 | 5.07 | 2.82 | 3.945 | 615.035
2022-06-19 19:00 | 600.88 | 606.48 | 607.2 | 5.6 | 0.72 | 3.16 | 610.36
2022-06-19 20:00 | 600.69 | 607.02 | 606.62 | 6.33 | -0.4 | 2.965 | 609.585
2022-06-19 21:00 | 601.12 | 608.17 | 605.09 | 7.05 | -3.08 | 1.985 | 607.075
2022-06-19 22:00 | 601.08 | 607.95 | 604.38 | 6.87 | -3.57 | 1.65 | 606.03
2022-06-19 23:00 | 601.32 | 608.69 | 604.75 | 7.37 | -3.94 | 1.715 | 606.465
2022-06-20 | 599.54 | 603.9 | 604.82 | 4.36 | 0.92 | 2.64 | 607.46
2022-06-20 01:00 | 568.74 | 575.79 | 578.97 | 7.05 | 3.18 | 5.115 | 584.085
2022-06-20 02:00 | 543.83 | 553.37 | 557.29 | 9.54 | 3.92 | 6.73 | 564.02
2022-06-20 03:00 | 537.96 | 552.55 | 552.5 | 14.59 | -0.05 | 7.27 | 559.77
2022-06-20 04:00 | 536.92 | 551.07 | 550.12 | 14.15 | -0.95 | 6.6 | 556.72
2022-06-20 05:00 | 536.9 | 550.84 | 548.48 | 13.94 | -2.36 | 5.79 | 554.27
2022-06-20 06:00 | 540.05 | 552.12 | 557.47 | 12.07 | 5.35 | 8.71 | 566.18
2022-06-20 07:00 | 537.3 | 551.12 | 556.8 | 13.82 | 5.68 | 9.75 | 566.55
2022-06-20 08:00 | 538.35 | 551.55 | 557.47 | 13.2 | 5.92 | 9.56 | 567.03
2022-06-20 09:00 | 540.45 | 554.94 | 560.44 | 14.49 | 5.5 | 9.995 | 570.435
2022-06-20 10:00 | 541.69 | 557.01 | 561.26 | 15.32 | 4.25 | 9.785 | 571.045
2022-06-20 11:00 | 546.12 | 560.71 | 564.4 | 14.59 | 3.69 | 9.14 | 573.54
2022-06-20 12:00 | 555.01 | 569.35 | 576.51 | 14.34 | 7.16 | 10.75 | 587.26
2022-06-20 13:00 | 596.72 | 606.36 | 610.2 | 9.64 | 3.84 | 6.74 | 616.94
2022-06-20 14:00 | 615.7 | 623.97 | 624.76 | 8.27 | 0.79 | 4.53 | 629.29
2022-06-20 15:00 | 615.74 | 624 | 624.44 | 8.26 | 0.44 | 4.35 | 628.79
2022-06-20 16:00 | 614.3 | 622.13 | 623.06 | 7.83 | 0.93 | 4.38 | 627.44
2022-06-20 17:00 | 613.27 | 622.16 | 623.39 | 8.89 | 1.23 | 5.06 | 628.45
2022-06-20 18:00 | 599.92 | 608.38 | 601.93 | 8.46 | -6.45 | 1.005 | 602.935
2022-06-20 19:00 | 598.05 | 607.35 | 598.15 | 9.3 | -9.2 | 0.05 | 598.2
2022-06-20 20:00 | 598.54 | 607.83 | 597.58 | 9.29 | -10.25 | -0.48 | 597.1
2022-06-20 21:00 | 598.5 | 608.34 | 596.27 | 9.84 | -12.07 | -1.115 | 595.155
2022-06-20 22:00 | 598.5 | 608.02 | 596.61 | 9.52 | -11.41 | -0.945 | 595.665
2022-06-20 23:00 | 598.9 | 607.45 | 596.06 | 8.55 | -11.39 | -1.42 | 594.64
2022-06-21 | 597.11 | 603.45 | 596.9 | 6.34 | -6.55 | -0.105 | 596.795
2022-06-21 01:00 | 565.92 | 576.11 | 569.41 | 10.19 | -6.7 | 1.745 | 571.155
2022-06-21 02:00 | 540.93 | 554.23 | 547.85 | 13.3 | -6.38 | 3.46 | 551.31
2022-06-21 03:00 | 536.07 | 554.01 | 544.01 | 17.94 | -10 | 3.97 | 547.98
2022-06-21 04:00 | 534.22 | 552.52 | 541.51 | 18.3 | -11.01 | 3.645 | 545.155
2022-06-21 05:00 | 534.16 | 554.06 | 538.86 | 19.9 | -15.2 | 2.35 | 541.21
2022-06-21 06:00 | 535.54 | 553.62 | 546.6 | 18.08 | -7.02 | 5.53 | 552.13
2022-06-21 07:00 | 533.69 | 552.92 | 544.79 | 19.23 | -8.13 | 5.55 | 550.34
2022-06-21 08:00 | 533.51 | 552.48 | 546.96 | 18.97 | -5.52 | 6.725 | 553.685
2022-06-21 09:00 | 535.78 | 555.31 | 549.39 | 19.53 | -5.92 | 6.805 | 556.195
2022-06-21 10:00 | 537.64 | 557.22 | 549.26 | 19.58 | -7.96 | 5.81 | 555.07
2022-06-21 11:00 | 541.05 | 561.4 | 552.72 | 20.35 | -8.68 | 5.835 | 558.555
2022-06-21 12:00 | 552.08 | 570.78 | 564.75 | 18.7 | -6.03 | 6.335 | 571.085
2022-06-21 13:00 | 593.03 | 606.71 | 601.84 | 13.68 | -4.87 | 4.405 | 606.245
2022-06-21 14:00 | 612.66 | 624.24 | 615.74 | 11.58 | -8.5 | 1.54 | 617.28
2022-06-21 15:00 | 613.23 | 624.5 | 615.36 | 11.27 | -9.14 | 1.065 | 616.425
2022-06-21 16:00 | 612.34 | 622.64 | 616.66 | 10.3 | -5.98 | 2.16 | 618.82
2022-06-21 17:00 | 612.23 | 622.25 | 616.76 | 10.02 | -5.49 | 2.265 | 619.025
2022-06-21 18:00 | 612.45 | 608.59 | 606.64 | -3.86 | -1.95 | -2.905 | 603.735
2022-06-21 19:00 | 610.85 | 607.13 | 605.47 | -3.72 | -1.66 | -2.69 | 602.78
2022-06-21 20:00 | 610.27 | 607.07 | 604.81 | -3.2 | -2.26 | -2.73 | 602.08
2022-06-21 21:00 | 610.39 | 608.15 | 603.86 | -2.24 | -4.29 | -3.265 | 600.595
2022-06-21 22:00 | 610.9 | 607.85 | 603.26 | -3.05 | -4.59 | -3.82 | 599.44
2022-06-21 23:00 | 611.81 | 606.73 | 603.62 | -5.08 | -3.11 | -4.095 | 599.525
2022-06-22 | 610.85 | 602.74 | 604.11 | -8.11 | 1.37 | -3.37 | 600.74
2022-06-22 01:00 | 581.49 | 576.49 | 579.26 | -5 | 2.77 | -1.115 | 578.145
2022-06-22 02:00 | 557.55 | 556.33 | 557.67 | -1.22 | 1.34 | 0.06 | 557.73
2022-06-22 03:00 | 551.93 | 554.14 | 553.11 | 2.21 | -1.03 | 0.59 | 553.7
2022-06-22 04:00 | 550.37 | 553.09 | 551.43 | 2.72 | -1.66 | 0.53 | 551.96
2022-06-22 05:00 | 549.22 | 553.54 | 549.71 | 4.32 | -3.83 | 0.245 | 549.955
2022-06-22 06:00 | 551.58 | 551.49 | 558.85 | -0.09 | 7.36 | 3.635 | 562.485
2022-06-22 07:00 | 548.56 | 551.13 | 557.29 | 2.57 | 6.16 | 4.365 | 561.655
2022-06-22 08:00 | 548.58 | 551.51 | 557.59 | 2.93 | 6.08 | 4.505 | 562.095
2022-06-22 09:00 | 551.68 | 554.56 | 559.15 | 2.88 | 4.59 | 3.735 | 562.885
2022-06-22 10:00 | 554.08 | 557.22 | 559.86 | 3.14 | 2.64 | 2.89 | 562.75
2022-06-22 11:00 | 558.95 | 561.71 | 563.98 | 2.76 | 2.27 | 2.515 | 566.495
2022-06-22 12:00 | 570.13 | 570.71 | 575.08 | 0.58 | 4.37 | 2.475 | 577.555
2022-06-22 13:00 | 610.32 | 606.97 | 611.17 | -3.35 | 4.2 | 0.425 | 611.595
2022-06-22 14:00 | 628.74 | 623.98 | 627.01 | -4.76 | 3.03 | -0.865 | 626.145
2022-06-22 15:00 | 628.42 | 623.68 | 625.03 | -4.74 | 1.35 | -1.695 | 623.335
2022-06-22 16:00 | 627.3 | 622.47 | 624.93 | -4.83 | 2.46 | -1.185 | 623.745
2022-06-22 17:00 | 628.09 | 621.72 | 624.97 | -6.37 | 3.25 | -1.56 | 623.41
2022-06-22 18:00 | 620.78 | 607.54 | 615.81 | -13.24 | 8.27 | -2.485 | 613.325
2022-06-22 19:00 | 619.35 | 606.46 | 612.19 | -12.89 | 5.73 | -3.58 | 608.61
2022-06-22 20:00 | 618.63 | 606.46 | 611.02 | -12.17 | 4.56 | -3.805 | 607.215
2022-06-22 21:00 | 619.42 | 607.34 | 610.27 | -12.08 | 2.93 | -4.575 | 605.695
2022-06-22 22:00 | 620.24 | 606.77 | 609.84 | -13.47 | 3.07 | -5.2 | 604.64
2022-06-22 23:00 | 621.23 | 606.11 | 610.62 | -15.12 | 4.51 | -5.305 | 605.315
2022-06-23 | 619.33 | 602.36 | 612.15 | -16.97 | 9.79 | -3.59 | 608.56
2022-06-23 01:00 | 590.34 | 575.06 | 586.92 | -15.28 | 11.86 | -1.71 | 585.21
2022-06-23 02:00 | 565.15 | 553.19 | 564.85 | -11.96 | 11.66 | -0.15 | 564.7
2022-06-23 03:00 | 559.36 | 551.06 | 560.93 | -8.3 | 9.87 | 0.785 | 561.715
2022-06-23 04:00 | 558.4 | 550.65 | 559.1 | -7.75 | 8.45 | 0.35 | 559.45
2022-06-23 05:00 | 557.59 | 550.27 | 557.08 | -7.32 | 6.81 | -0.255 | 556.825
2022-06-23 06:00 | 556.97 | 549.1 | 564.67 | -7.87 | 15.57 | 3.85 | 568.52
2022-06-23 07:00 | 554.74 | 548.56 | 564.77 | -6.18 | 16.21 | 5.015 | 569.785
2022-06-23 08:00 | 555.42 | 549.02 | 566.89 | -6.4 | 17.87 | 5.735 | 572.625
2022-06-23 09:00 | 557.61 | 551.64 | 569.1 | -5.97 | 17.46 | 5.745 | 574.845
2022-06-23 10:00 | 559.86 | 553.51 | 570.3 | -6.35 | 16.79 | 5.22 | 575.52
2022-06-23 11:00 | 563.55 | 557.99 | 574.74 | -5.56 | 16.75 | 5.595 | 580.335
2022-06-23 12:00 | 575.31 | 566.67 | 585.3 | -8.64 | 18.63 | 4.995 | 590.295
2022-06-23 13:00 | 615.67 | 602.75 | 620.17 | -12.92 | 17.42 | 2.25 | 622.42
2022-06-23 14:00 | 634.06 | 619.82 | 635.49 | -14.24 | 15.67 | 0.715 | 636.205
2022-06-23 15:00 | 633.93 | 620.24 | 633.99 | -13.69 | 13.75 | 0.03 | 634.02
2022-06-23 16:00 | 632.95 | 618.92 | 633.15 | -14.03 | 14.23 | 0.1 | 633.25
2022-06-23 17:00 | 632.6 | 618.3 | 632.76 | -14.3 | 14.46 | 0.08 | 632.84
2022-06-23 18:00 | 622.51 | 606.51 | 619.04 | -16 | 12.53 | -1.735 | 617.305
2022-06-23 19:00 | 620.64 | 604.66 | 615.17 | -15.98 | 10.51 | -2.735 | 612.435
2022-06-23 20:00 | 620.34 | 605.22 | 613.81 | -15.12 | 8.59 | -3.265 | 610.545
2022-06-23 21:00 | 620.26 | 605.98 | 612.64 | -14.28 | 6.66 | -3.81 | 608.83
2022-06-23 22:00 | 620.23 | 605.08 | 611.86 | -15.15 | 6.78 | -4.185 | 607.675
2022-06-23 23:00 | 620.46 | 603.17 | 612.02 | -17.29 | 8.85 | -4.22 | 607.8
2022-06-24 | 618.68 | 599.14 | 612.96 | -19.54 | 13.82 | -2.86 | 610.1
2022-06-24 01:00 | 588.55 | 573.58 | 586.73 | -14.97 | 13.15 | -0.91 | 585.82
2022-06-24 02:00 | 563.37 | 552.01 | 564.01 | -11.36 | 12 | 0.32 | 564.33
2022-06-24 03:00 | 557.31 | 548.62 | 559.5 | -8.69 | 10.88 | 1.095 | 560.595
2022-06-24 04:00 | 555.13 | 548.03 | 557.4 | -7.1 | 9.37 | 1.135 | 558.535
2022-06-24 05:00 | 553.67 | 549.09 | 555.58 | -4.58 | 6.49 | 0.955 | 556.535
2022-06-24 06:00 | 552.79 | 546.33 | 564.79 | -6.46 | 18.46 | 6 | 570.79
2022-06-24 07:00 | 551.17 | 544.82 | 564.67 | -6.35 | 19.85 | 6.75 | 571.42
2022-06-24 08:00 | 552 | 545.16 | 564.9 | -6.84 | 19.74 | 6.45 | 571.35
2022-06-24 09:00 | 554.19 | 548.28 | 565.12 | -5.91 | 16.84 | 5.465 | 570.585
2022-06-24 10:00 | 556.26 | 550.88 | 565.49 | -5.38 | 14.61 | 4.615 | 570.105
2022-06-24 11:00 | 560.09 | 555.62 | 569.78 | -4.47 | 14.16 | 4.845 | 574.625
2022-06-24 12:00 | 571.17 | 564.76 | 582.53 | -6.41 | 17.77 | 5.68 | 588.21
2022-06-24 13:00 | 610.76 | 601.72 | 620.12 | -9.04 | 18.4 | 4.68 | 624.8
2022-06-24 14:00 | 628.98 | 618.89 | 635.64 | -10.09 | 16.75 | 3.33 | 638.97
2022-06-24 15:00 | 628.86 | 618.16 | 634.38 | -10.7 | 16.22 | 2.76 | 637.14
2022-06-24 16:00 | 628.07 | 616.91 | 634.28 | -11.16 | 17.37 | 3.105 | 637.385
2022-06-24 17:00 | 627.91 | 616.52 | 633.93 | -11.39 | 17.41 | 3.01 | 636.94
2022-06-24 18:00 | 613.9 | 598.9 | 616.88 | -15 | 17.98 | 1.49 | 618.37
2022-06-24 19:00 | 611.84 | 597.59 | 609.39 | -14.25 | 11.8 | -1.225 | 608.165
2022-06-24 20:00 | 611.57 | 598.29 | 608.97 | -13.28 | 10.68 | -1.3 | 607.67
2022-06-24 21:00 | 610.73 | 599.61 | 608.12 | -11.12 | 8.51 | -1.305 | 606.815
2022-06-24 22:00 | 610.44 | 600.08 | 606.62 | -10.36 | 6.54 | -1.91 | 604.71
2022-06-24 23:00 | 611.17 | 599.78 | 607.23 | -11.39 | 7.45 | -1.97 | 605.26
2022-06-25 | 609.13 | 595.69 | 609.17 | -13.44 | 13.48 | 0.02 | 609.19
2022-06-25 01:00 | 579.74 | 569.08 | 583.8 | -10.66 | 14.72 | 2.03 | 585.83
2022-06-25 02:00 | 555.05 | 547 | 562.66 | -8.05 | 15.66 | 3.805 | 566.465
2022-06-25 03:00 | 548.62 | 542.63 | 558.21 | -5.99 | 15.58 | 4.795 | 563.005
2022-06-25 04:00 | 546.47 | 541.16 | 555.44 | -5.31 | 14.28 | 4.485 | 559.925
2022-06-25 05:00 | 545.81 | 541.37 | 554.31 | -4.44 | 12.94 | 4.25 | 558.56
2022-06-25 06:00 | 546.49 | 532.26 | 564.36 | -14.23 | 32.1 | 8.935 | 573.295
2022-06-25 07:00 | 544.51 | 530.44 | 562.5 | -14.07 | 32.06 | 8.995 | 571.495
2022-06-25 08:00 | 545.12 | 529.7 | 564.15 | -15.42 | 34.45 | 9.515 | 573.665
2022-06-25 09:00 | 549.57 | 533.32 | 565.99 | -16.25 | 32.67 | 8.21 | 574.2
2022-06-25 10:00 | 552.13 | 535.97 | 567.16 | -16.16 | 31.19 | 7.515 | 574.675
2022-06-25 11:00 | 556.76 | 538.65 | 572.22 | -18.11 | 33.57 | 7.73 | 579.95
2022-06-25 12:00 | 566.73 | 549.05 | 583.79 | -17.68 | 34.74 | 8.53 | 592.32
2022-06-25 13:00 | 606.13 | 591.01 | 618.07 | -15.12 | 27.06 | 5.97 | 624.04
2022-06-25 14:00 | 624.34 | 609.85 | 633.19 | -14.49 | 23.34 | 4.425 | 637.615
2022-06-25 15:00 | 623.84 | 610.22 | 631.46 | -13.62 | 21.24 | 3.81 | 635.27
2022-06-25 16:00 | 622.62 | 608.21 | 631.17 | -14.41 | 22.96 | 4.275 | 635.445
2022-06-25 17:00 | 622.8 | 607.02 | 630.36 | -15.78 | 23.34 | 3.78 | 634.14
2022-06-25 18:00 | 608.05 | 592.84 | 606.37 | -15.21 | 13.53 | -0.84 | 605.53
2022-06-25 19:00 | 607.14 | 591.45 | 604.29 | -15.69 | 12.84 | -1.425 | 602.865
2022-06-25 20:00 | 607.32 | 592.74 | 602.76 | -14.58 | 10.02 | -2.28 | 600.48
2022-06-25 21:00 | 608.05 | 593.38 | 602.34 | -14.67 | 8.96 | -2.855 | 599.485
2022-06-25 22:00 | 608.28 | 592.41 | 600.9 | -15.87 | 8.49 | -3.69 | 597.21
2022-06-25 23:00 | 608.52 | 591.9 | 601.85 | -16.62 | 9.95 | -3.335 | 598.515
2022-06-26 | 605.79 | 589.27 | 602.85 | -16.52 | 13.58 | -1.47 | 601.38
2022-06-26 01:00 | 576.35 | 562.95 | 578.28 | -13.4 | 15.33 | 0.965 | 579.245
2022-06-26 02:00 | 552.06 | 540.4 | 557.61 | -11.66 | 17.21 | 2.775 | 560.385
2022-06-26 03:00 | 545.95 | 536.88 | 553.69 | -9.07 | 16.81 | 3.87 | 557.56
2022-06-26 04:00 | 544.41 | 533.91 | 551.63 | -10.5 | 17.72 | 3.61 | 555.24
2022-06-26 05:00 | 543.36 | 533.93 | 550.24 | -9.43 | 16.31 | 3.44 | 553.68
2022-06-26 06:00 | 543.45 | 528.37 | 559.69 | -15.08 | 31.32 | 8.12 | 567.81
2022-06-26 07:00 | 541.87 | 526.7 | 560.19 | -15.17 | 33.49 | 9.16 | 569.35
2022-06-26 08:00 | 542.48 | 527.36 | 560.6 | -15.12 | 33.24 | 9.06 | 569.66
2022-06-26 09:00 | 545.94 | 531.79 | 562.62 | -14.15 | 30.83 | 8.34 | 570.96
2022-06-26 10:00 | 547.85 | 535.57 | 564.52 | -12.28 | 28.95 | 8.335 | 572.855
2022-06-26 11:00 | 552.28 | 541.96 | 569.14 | -10.32 | 27.18 | 8.43 | 577.57
2022-06-26 12:00 | 562.57 | 553.92 | 579.28 | -8.65 | 25.36 | 8.355 | 587.635
2022-06-26 13:00 | 602.79 | 594.12 | 611.5 | -8.67 | 17.38 | 4.355 | 615.855
2022-06-26 14:00 | 622.71 | 613.29 | 625.63 | -9.42 | 12.34 | 1.46 | 627.09
2022-06-26 15:00 | 622.81 | 613.24 | 625.03 | -9.57 | 11.79 | 1.11 | 626.14
2022-06-26 16:00 | 621.59 | 611.25 | 625.31 | -10.34 | 14.06 | 1.86 | 627.17
2022-06-26 17:00 | 621.16 | 610.02 | 626.2 | -11.14 | 16.18 | 2.52 | 628.72
2022-06-26 18:00 | 599.82 | 596.23 | 605.19 | -3.59 | 8.96 | 2.685 | 607.875
2022-06-26 19:00 | 598.36 | 594.13 | 603.59 | -4.23 | 9.46 | 2.615 | 606.205
2022-06-26 20:00 | 598.3 | 593.97 | 602.32 | -4.33 | 8.35 | 2.01 | 604.33
2022-06-26 21:00 | 598.86 | 594.93 | 601.16 | -3.93 | 6.23 | 1.15 | 602.31
2022-06-26 22:00 | 598.95 | 595.57 | 600.7 | -3.38 | 5.13 | 0.875 | 601.575
2022-06-26 23:00 | 600.76 | 595.31 | 602.35 | -5.45 | 7.04 | 0.795 | 603.145
2022-06-27 | 598.6 | 591.26 | 603.26 | -7.34 | 12 | 2.33 | 605.59
2022-06-27 01:00 | 572.47 | 564.9 | 579.51 | -7.57 | 14.61 | 3.52 | 583.03
2022-06-27 02:00 | 549.02 | 542.19 | 557.82 | -6.83 | 15.63 | 4.4 | 562.22
2022-06-27 03:00 | 543.26 | 539.01 | 554.46 | -4.25 | 15.45 | 5.6 | 560.06
2022-06-27 04:00 | 540.44 | 537.13 | 551.99 | -3.31 | 14.86 | 5.775 | 557.765
2022-06-27 05:00 | 539.28 | 538.28 | 550.45 | -1 | 12.17 | 5.585 | 556.035
2022-06-27 06:00 | 543.77 | 536.46 | 561.13 | -7.31 | 24.67 | 8.68 | 569.81
2022-06-27 07:00 | 542.98 | 533.23 | 558.89 | -9.75 | 25.66 | 7.955 | 566.845
2022-06-27 08:00 | 543.95 | 533.28 | 559.72 | -10.67 | 26.44 | 7.885 | 567.605
2022-06-27 09:00 | 547.83 | 536.51 | 561.16 | -11.32 | 24.65 | 6.665 | 567.825
2022-06-27 10:00 | 549.61 | 539.86 | 562.37 | -9.75 | 22.51 | 6.38 | 568.75
2022-06-27 11:00 | 554.96 | 544.81 | 567.46 | -10.15 | 22.65 | 6.25 | 573.71
2022-06-27 12:00 | 564.56 | 554.28 | 578.52 | -10.28 | 24.24 | 6.98 | 585.5
2022-06-27 13:00 | 600.22 | 594 | 612.45 | -6.22 | 18.45 | 6.115 | 618.565
2022-06-27 14:00 | 617.74 | 613.12 | 626.25 | -4.62 | 13.13 | 4.255 | 630.505
2022-06-27 15:00 | 618.07 | 613.59 | 625.51 | -4.48 | 11.92 | 3.72 | 629.23
2022-06-27 16:00 | 616.87 | 611.93 | 625.44 | -4.94 | 13.51 | 4.285 | 629.725
2022-06-27 17:00 | 616.26 | 609.99 | 625.31 | -6.27 | 15.32 | 4.525 | 629.835
2022-06-27 18:00 | 595.14 | 591.38 | 606.08 | -3.76 | 14.7 | 5.47 | 611.55
2022-06-27 19:00 | 593.86 | 591.23 | 597.53 | -2.63 | 6.3 | 1.835 | 599.365
2022-06-27 20:00 | 594.42 | 593.08 | 597.01 | -1.34 | 3.93 | 1.295 | 598.305
2022-06-27 21:00 | 594.89 | 593.35 | 596.02 | -1.54 | 2.67 | 0.565 | 596.585
2022-06-27 22:00 | 595.17 | 593.32 | 596.06 | -1.85 | 2.74 | 0.445 | 596.505
2022-06-27 23:00 | 596.4 | 593.6 | 598.29 | -2.8 | 4.69 | 0.945 | 599.235
2022-06-28 | 593.65 | 590.28 | 601.16 | -3.37 | 10.88 | 3.755 | 604.915
2022-06-28 01:00 | 567.72 | 563.66 | 577.15 | -4.06 | 13.49 | 4.715 | 581.865
2022-06-28 02:00 | 543.54 | 539.76 | 556.43 | -3.78 | 16.67 | 6.445 | 562.875
2022-06-28 03:00 | 538.92 | 538.19 | 551.82 | -0.73 | 13.63 | 6.45 | 558.27
2022-06-28 04:00 | 539.32 | 536.21 | 549.36 | -3.11 | 13.15 | 5.02 | 554.38
2022-06-28 05:00 | 536.39 | 535.75 | 546.47 | -0.64 | 10.72 | 5.04 | 551.51
2022-06-28 06:00 | 541.48 | 532.79 | 558.9 | -8.69 | 26.11 | 8.71 | 567.61
2022-06-28 07:00 | 539.95 | 530.2 | 555.94 | -9.75 | 25.74 | 7.995 | 563.935
2022-06-28 08:00 | 541.57 | 532.46 | 555.79 | -9.11 | 23.33 | 7.11 | 562.9
2022-06-28 09:00 | 544.69 | 535.81 | 557.12 | -8.88 | 21.31 | 6.215 | 563.335
2022-06-28 10:00 | 546.88 | 540.17 | 558.2 | -6.71 | 18.03 | 5.66 | 563.86
2022-06-28 11:00 | 550.87 | 545.73 | 562.42 | -5.14 | 16.69 | 5.775 | 568.195
2022-06-28 12:00 | 560.61 | 556.87 | 573.34 | -3.74 | 16.47 | 6.365 | 579.705
2022-06-28 13:00 | 597.51 | 596.13 | 607.24 | -1.38 | 11.11 | 4.865 | 612.105
2022-06-28 14:00 | 615.36 | 615.36 | 622.64 | 0 | 7.28 | 3.64 | 626.28
2022-06-28 15:00 | 615.68 | 615.14 | 620.31 | -0.54 | 5.17 | 2.315 | 622.625
2022-06-28 16:00 | 614.06 | 612.91 | 619.59 | -1.15 | 6.68 | 2.765 | 622.355
2022-06-28 17:00 | 613.05 | 611.45 | 620.06 | -1.6 | 8.61 | 3.505 | 623.565
2022-06-28 18:00 | 593.66 | 584.53 | 604.85 | -9.13 | 20.32 | 5.595 | 610.445
2022-06-28 19:00 | 591.43 | 581.64 | 605.99 | -9.79 | 24.35 | 7.28 | 613.27
2022-06-28 20:00 | 589.83 | 581.31 | 606.09 | -8.52 | 24.78 | 8.13 | 614.22
2022-06-28 21:00 | 590.3 | 582.35 | 604.72 | -7.95 | 22.37 | 7.21 | 611.93
2022-06-28 22:00 | 591.02 | 582.94 | 604.23 | -8.08 | 21.29 | 6.605 | 610.835
2022-06-28 23:00 | 591.33 | 584.23 | 604.53 | -7.1 | 20.3 | 6.6 | 611.13
2022-06-29 | 588.82 | 581.75 | 600.19 | -7.07 | 18.44 | 5.685 | 605.875
2022-06-29 01:00 | 563.95 | 553.86 | 575.63 | -10.09 | 21.77 | 5.84 | 581.47
2022-06-29 02:00 | 539.06 | 531.11 | 552.86 | -7.95 | 21.75 | 6.9 | 559.76
2022-06-29 03:00 | 533.08 | 527.21 | 548.05 | -5.87 | 20.84 | 7.485 | 555.535
2022-06-29 04:00 | 531.23 | 523.81 | 545.05 | -7.42 | 21.24 | 6.91 | 551.96
2022-06-29 05:00 | 529.17 | 521.1 | 542.71 | -8.07 | 21.61 | 6.77 | 549.48
2022-06-29 06:00 | 538.62 | 521.11 | 551.35 | -17.51 | 30.24 | 6.365 | 557.715
2022-06-29 07:00 | 534.15 | 519.83 | 550.04 | -14.32 | 30.21 | 7.945 | 557.985
2022-06-29 08:00 | 534.38 | 520.29 | 551.15 | -14.09 | 30.86 | 8.385 | 559.535
2022-06-29 09:00 | 537.23 | 522.92 | 554.98 | -14.31 | 32.06 | 8.875 | 563.855
2022-06-29 10:00 | 538.61 | 527.08 | 556.85 | -11.53 | 29.77 | 9.12 | 565.97
2022-06-29 11:00 | 543.15 | 532.76 | 563.05 | -10.39 | 30.29 | 9.95 | 573
2022-06-29 12:00 | 552.05 | 543.77 | 574.32 | -8.28 | 30.55 | 11.135 | 585.455
2022-06-29 13:00 | 588.97 | 582.95 | 609.99 | -6.02 | 27.04 | 10.51 | 620.5
2022-06-29 14:00 | 606.56 | 601.77 | 625.65 | -4.79 | 23.88 | 9.545 | 635.195
2022-06-29 15:00 | 606.75 | 600.45 | 624.51 | -6.3 | 24.06 | 8.88 | 633.39
2022-06-29 16:00 | 605.34 | 599.48 | 623.57 | -5.86 | 24.09 | 9.115 | 632.685
2022-06-29 17:00 | 605.38 | 597.34 | 623.49 | -8.04 | 26.15 | 9.055 | 632.545
2022-06-29 18:00 | 582.02 | 573.04 | 606.5 | -8.98 | 33.46 | 12.24 | 618.74
2022-06-29 19:00 | 579.99 | 570.94 | 598.95 | -9.05 | 28.01 | 9.48 | 608.43
2022-06-29 20:00 | 579.09 | 571.1 | 598.54 | -7.99 | 27.44 | 9.725 | 608.265
2022-06-29 21:00 | 580.21 | 571.34 | 597.87 | -8.87 | 26.53 | 8.83 | 606.7
2022-06-29 22:00 | 580.82 | 572.14 | 597.36 | -8.68 | 25.22 | 8.27 | 605.63
2022-06-29 23:00 | 581.95 | 573.71 | 597.73 | -8.24 | 24.02 | 7.89 | 605.62
2022-06-30 | 580.01 | 575.36 | 599.28 | -4.65 | 23.92 | 9.635 | 608.915
2022-06-30 01:00 | 555.39 | 548.03 | 574.96 | -7.36 | 26.93 | 9.785 | 584.745
2022-06-30 02:00 | 531.27 | 525.64 | 552.77 | -5.63 | 27.13 | 10.75 | 563.52
2022-06-30 03:00 | 525.04 | 521.48 | 548.75 | -3.56 | 27.27 | 11.855 | 560.605
2022-06-30 04:00 | 522.69 | 519.05 | 546.21 | -3.64 | 27.16 | 11.76 | 557.97
2022-06-30 05:00 | 522.06 | 516.92 | 543.49 | -5.14 | 26.57 | 10.715 | 554.205
2022-06-30 06:00 | 520.96 | 522.59 | 553.41 | 1.63 | 30.82 | 16.225 | 569.635
2022-06-30 07:00 | 518.03 | 519.74 | 550.69 | 1.71 | 30.95 | 16.33 | 567.02
2022-06-30 08:00 | 517.54 | 519.83 | 551.18 | 2.29 | 31.35 | 16.82 | 568
2022-06-30 09:00 | 520.94 | 524.35 | 553.13 | 3.41 | 28.78 | 16.095 | 569.225
2022-06-30 10:00 | 523.38 | 527.23 | 554.4 | 3.85 | 27.17 | 15.51 | 569.91
2022-06-30 11:00 | 528.96 | 532.81 | 559.52 | 3.85 | 26.71 | 15.28 | 574.8
2022-06-30 12:00 | 538.92 | 541.74 | 570.81 | 2.82 | 29.07 | 15.945 | 586.755
2022-06-30 13:00 | 577.95 | 582.6 | 605.53 | 4.65 | 22.93 | 13.79 | 619.32
2022-06-30 14:00 | 597.39 | 602.45 | 622.11 | 5.06 | 19.66 | 12.36 | 634.47
2022-06-30 15:00 | 597.22 | 599.73 | 620.51 | 2.51 | 20.78 | 11.645 | 632.155
2022-06-30 16:00 | 596.12 | 599.07 | 620.06 | 2.95 | 20.99 | 11.97 | 632.03
2022-06-30 17:00 | 594.69 | 598.87 | 620.09 | 4.18 | 21.22 | 12.7 | 632.79
2022-06-30 18:00 | 581.7 | 584.74 | 597.99 | 3.04 | 13.25 | 8.145 | 606.135
2022-06-30 19:00 | 579.85 | 580.74 | 594.26 | 0.89 | 13.52 | 7.205 | 601.465
2022-06-30 20:00 | 580.13 | 581.51 | 593.41 | 1.38 | 11.9 | 6.64 | 600.05
2022-06-30 21:00 | 580.74 | 582.2 | 592.75 | 1.46 | 10.55 | 6.005 | 598.755
2022-06-30 22:00 | 580.81 | 581.53 | 592.46 | 0.72 | 10.93 | 5.825 | 598.285
2022-06-30 23:00 | 580.88 | 582.2 | 593.76 | 1.32 | 11.56 | 6.44 | 600.2
2022-07-01 | 577.05 | 583.4 | 594.91 | 6.35 | 11.51 | 8.93 | 603.84
2022-07-01 01:00 | 550.3 | 556.21 | 569.59 | 5.91 | 13.38 | 9.645 | 579.235
2022-07-01 02:00 | 525.68 | 530 | 545.62 | 4.32 | 15.62 | 9.97 | 555.59
2022-07-01 03:00 | 519.1 | 528.93 | 541.82 | 9.83 | 12.89 | 11.36 | 553.18
2022-07-01 04:00 | 517.03 | 527.73 | 538.79 | 10.7 | 11.06 | 10.88 | 549.67
2022-07-01 05:00 | 517.54 | 527.43 | 535.78 | 9.89 | 8.35 | 9.12 | 544.9
2022-07-01 06:00 | 518.93 | 528.26 | 543.46 | 9.33 | 15.2 | 12.265 | 555.725
2022-07-01 07:00 | 517.03 | 526.39 | 540.83 | 9.36 | 14.44 | 11.9 | 552.73
2022-07-01 08:00 | 517 | 526.36 | 539.86 | 9.36 | 13.5 | 11.43 | 551.29
2022-07-01 09:00 | 518.88 | 529.28 | 540.68 | 10.4 | 11.4 | 10.9 | 551.58
2022-07-01 10:00 | 521.1 | 531.09 | 542.76 | 9.99 | 11.67 | 10.83 | 553.59
2022-07-01 11:00 | 525.63 | 536.28 | 547.54 | 10.65 | 11.26 | 10.955 | 558.495
2022-07-01 12:00 | 534.99 | 548.44 | 561.1 | 13.45 | 12.66 | 13.055 | 574.155
2022-07-01 13:00 | 575.89 | 586.63 | 598.41 | 10.74 | 11.78 | 11.26 | 609.67
2022-07-01 14:00 | 595.24 | 604.62 | 615.88 | 9.38 | 11.26 | 10.32 | 626.2
2022-07-01 15:00 | 595.63 | 603.1 | 614.28 | 7.47 | 11.18 | 9.325 | 623.605
2022-07-01 16:00 | 593.76 | 602.18 | 613.44 | 8.42 | 11.26 | 9.84 | 623.28
2022-07-01 17:00 | 591.64 | 601.36 | 612.65 | 9.72 | 11.29 | 10.505 | 623.155
2022-07-01 18:00 | 582.36 | 585.13 | 595.43 | 2.77 | 10.3 | 6.535 | 601.965
2022-07-01 19:00 | 580.61 | 582.8 | 590.47 | 2.19 | 7.67 | 4.93 | 595.4
2022-07-01 20:00 | 580.89 | 581.32 | 590.24 | 0.43 | 8.92 | 4.675 | 594.915
2022-07-01 21:00 | 582.08 | 580.77 | 589.48 | -1.31 | 8.71 | 3.7 | 593.18
2022-07-01 22:00 | 581.79 | 581.14 | 589.32 | -0.65 | 8.18 | 3.765 | 593.085
2022-07-01 23:00 | 581.6 | 582.84 | 590.49 | 1.24 | 7.65 | 4.445 | 594.935
2022-07-02 | 577.55 | 584.4 | 589.73 | 6.85 | 5.33 | 6.09 | 595.82
2022-07-02 01:00 | 550.28 | 559.54 | 563.07 | 9.26 | 3.53 | 6.395 | 569.465
2022-07-02 02:00 | 526.26 | 533.89 | 537.74 | 7.63 | 3.85 | 5.74 | 543.48
2022-07-02 03:00 | 519.87 | 530.02 | 533.56 | 10.15 | 3.54 | 6.845 | 540.405
2022-07-02 04:00 | 518.11 | 527.24 | 530.36 | 9.13 | 3.12 | 6.125 | 536.485
2022-07-02 05:00 | 517.72 | 525.64 | 527.6 | 7.92 | 1.96 | 4.94 | 532.54
2022-07-02 06:00 | 520.42 | 523.7 | 534.78 | 3.28 | 11.08 | 7.18 | 541.96
2022-07-02 07:00 | 518.51 | 522.7 | 531.54 | 4.19 | 8.84 | 6.515 | 538.055
2022-07-02 08:00 | 519 | 523.17 | 533.13 | 4.17 | 9.96 | 7.065 | 540.195
2022-07-02 09:00 | 522.08 | 525.43 | 536.77 | 3.35 | 11.34 | 7.345 | 544.115
2022-07-02 10:00 | 523.56 | 527.41 | 539.93 | 3.85 | 12.52 | 8.185 | 548.115
2022-07-02 11:00 | 526.82 | 532.16 | 546.23 | 5.34 | 14.07 | 9.705 | 555.935
2022-07-02 12:00 | 536.28 | 543.54 | 558.98 | 7.26 | 15.44 | 11.35 | 570.33
2022-07-02 13:00 | 576.56 | 582.91 | 594.99 | 6.35 | 12.08 | 9.215 | 604.205
2022-07-02 14:00 | 596.53 | 602.2 | 613.91 | 5.67 | 11.71 | 8.69 | 622.6
2022-07-02 15:00 | 595.79 | 601.61 | 612.3 | 5.82 | 10.69 | 8.255 | 620.555
2022-07-02 16:00 | 594.77 | 602.03 | 612.23 | 7.26 | 10.2 | 8.73 | 620.96
2022-07-02 17:00 | 593.54 | 602.13 | 610.69 | 8.59 | 8.56 | 8.575 | 619.265
2022-07-02 18:00 | 576.14 | 589.28 | 590.69 | 13.14 | 1.41 | 7.275 | 597.965
2022-07-02 19:00 | 573.81 | 586 | 590.27 | 12.19 | 4.27 | 8.23 | 598.5
2022-07-02 20:00 | 574.3 | 584.34 | 590.21 | 10.04 | 5.87 | 7.955 | 598.165
2022-07-02 21:00 | 575.22 | 583.32 | 589.95 | 8.1 | 6.63 | 7.365 | 597.315
2022-07-02 22:00 | 575.62 | 582.77 | 590.37 | 7.15 | 7.6 | 7.375 | 597.745
2022-07-02 23:00 | 574.69 | 584.87 | 591.06 | 10.18 | 6.19 | 8.185 | 599.245
2022-07-03 | 571.12 | 588.2 | 591.97 | 17.08 | 3.77 | 10.425 | 602.395
2022-07-03 01:00 | 544.55 | 564.04 | 565.22 | 19.49 | 1.18 | 10.335 | 575.555
2022-07-03 02:00 | 519.73 | 539.32 | 540.15 | 19.59 | 0.83 | 10.21 | 550.36
2022-07-03 03:00 | 513.7 | 537.41 | 535.26 | 23.71 | -2.15 | 10.78 | 546.04
2022-07-03 04:00 | 512.32 | 535.64 | 531.94 | 23.32 | -3.7 | 9.81 | 541.75
2022-07-03 05:00 | 510.27 | 533.79 | 529.48 | 23.52 | -4.31 | 9.605 | 539.085
2022-07-03 06:00 | 512.57 | 535.85 | 536.63 | 23.28 | 0.78 | 12.03 | 548.66
2022-07-03 07:00 | 511.95 | 534.95 | 535.02 | 23 | 0.07 | 11.535 | 546.555
2022-07-03 08:00 | 512.14 | 536.43 | 536.34 | 24.29 | -0.09 | 12.1 | 548.44
2022-07-03 09:00 | 514.52 | 538.91 | 539.24 | 24.39 | 0.33 | 12.36 | 551.6
2022-07-03 10:00 | 515.34 | 541.24 | 543 | 25.9 | 1.76 | 13.83 | 556.83
2022-07-03 11:00 | 517.97 | 546.59 | 549.42 | 28.62 | 2.83 | 15.725 | 565.145
2022-07-03 12:00 | 528 | 557.32 | 563.94 | 29.32 | 6.62 | 17.97 | 581.91
2022-07-03 13:00 | 567.57 | 592.05 | 600.61 | 24.48 | 8.56 | 16.52 | 617.13
2022-07-03 14:00 | 587.53 | 609.56 | 617.93 | 22.03 | 8.37 | 15.2 | 633.13
2022-07-03 15:00 | 588.26 | 608.16 | 616.61 | 19.9 | 8.45 | 14.175 | 630.785
2022-07-03 16:00 | 587.62 | 607.31 | 615.78 | 19.69 | 8.47 | 14.08 | 629.86
2022-07-03 17:00 | 585.41 | 607 | 615.81 | 21.59 | 8.81 | 15.2 | 631.01
2022-07-03 18:00 | 580.43 | 591.75 | 595.93 | 11.32 | 4.18 | 7.75 | 603.68
2022-07-03 19:00 | 579.44 | 589.08 | 592.83 | 9.64 | 3.75 | 6.695 | 599.525
2022-07-03 20:00 | 580.28 | 587.57 | 592.44 | 7.29 | 4.87 | 6.08 | 598.52
2022-07-03 21:00 | 581.24 | 586 | 592.01 | 4.76 | 6.01 | 5.385 | 597.395
2022-07-03 22:00 | 580.51 | 586.02 | 591.86 | 5.51 | 5.84 | 5.675 | 597.535
2022-07-03 23:00 | 580.75 | 587.8 | 593.28 | 7.05 | 5.48 | 6.265 | 599.545
2022-07-04 | 577.79 | 589.92 | 595.2 | 12.13 | 5.28 | 8.705 | 603.905
2022-07-04 01:00 | 552.07 | 564.89 | 569.06 | 12.82 | 4.17 | 8.495 | 577.555
2022-07-04 02:00 | 527.64 | 539.87 | 543.77 | 12.23 | 3.9 | 8.065 | 551.835
2022-07-04 03:00 | 521.45 | 538.81 | 538.77 | 17.36 | -0.04 | 8.66 | 547.43
2022-07-04 04:00 | 519.47 | 536.1 | 535.09 | 16.63 | -1.01 | 7.81 | 542.9
2022-07-04 05:00 | 519.5 | 534.37 | 532.79 | 14.87 | -1.58 | 6.645 | 539.435
2022-07-04 06:00 | 520.44 | 542.57 | 543.15 | 22.13 | 0.58 | 11.355 | 554.505
2022-07-04 07:00 | 518.51 | 541.48 | 539.94 | 22.97 | -1.54 | 10.715 | 550.655
2022-07-04 08:00 | 518.17 | 540.17 | 538.92 | 22 | -1.25 | 10.375 | 549.295
2022-07-04 09:00 | 520.77 | 538.99 | 540.3 | 18.22 | 1.31 | 9.765 | 550.065
2022-07-04 10:00 | 522.56 | 537.7 | 542.64 | 15.14 | 4.94 | 10.04 | 552.68
2022-07-04 11:00 | 528.12 | 543.43 | 548.59 | 15.31 | 5.16 | 10.235 | 558.825
2022-07-04 12:00 | 537.14 | 555.35 | 562.39 | 18.21 | 7.04 | 12.625 | 575.015
2022-07-04 13:00 | 574.41 | 593.57 | 599.59 | 19.16 | 6.02 | 12.59 | 612.18
2022-07-04 14:00 | 593.58 | 609.65 | 617.37 | 16.07 | 7.72 | 11.895 | 629.265
2022-07-04 15:00 | 593.39 | 609.1 | 615.45 | 15.71 | 6.35 | 11.03 | 626.48
2022-07-04 16:00 | 591.13 | 608.85 | 614.78 | 17.72 | 5.93 | 11.825 | 626.605
2022-07-04 17:00 | 590.47 | 608.5 | 614.25 | 18.03 | 5.75 | 11.89 | 626.14
2022-07-04 18:00 | 580.33 | 589.37 | 602.25 | 9.04 | 12.88 | 10.96 | 613.21
2022-07-04 19:00 | 578.74 | 584.82 | 597.48 | 6.08 | 12.66 | 9.37 | 606.85
2022-07-04 20:00 | 578.59 | 583.12 | 597.82 | 4.53 | 14.7 | 9.615 | 607.435
2022-07-04 21:00 | 579.1 | 582.61 | 597.82 | 3.51 | 15.21 | 9.36 | 607.18
2022-07-04 22:00 | 579.43 | 582.15 | 597.8 | 2.72 | 15.65 | 9.185 | 606.985
2022-07-04 23:00 | 580.03 | 584.49 | 599.64 | 4.46 | 15.15 | 9.805 | 609.445
2022-07-05 | 576.43 | 586.23 | 601.27 | 9.8 | 15.04 | 12.42 | 613.69
2022-07-05 01:00 | 551.01 | 561.29 | 574.29 | 10.28 | 13 | 11.64 | 585.93
2022-07-05 02:00 | 527.02 | 539.3 | 548.04 | 12.28 | 8.74 | 10.51 | 558.55
2022-07-05 03:00 | 521.13 | 539.33 | 542.36 | 18.2 | 3.03 | 10.615 | 552.975
2022-07-05 04:00 | 519.35 | 537.62 | 538.95 | 18.27 | 1.33 | 9.8 | 548.75
2022-07-05 05:00 | 517.82 | 535.21 | 536.66 | 17.39 | 1.45 | 9.42 | 546.08
2022-07-05 06:00 | 520.23 | 533.31 | 536.65 | 13.08 | 3.34 | 8.21 | 544.86
2022-07-05 07:00 | 517.88 | 532.1 | 534.55 | 14.22 | 2.45 | 8.335 | 542.885
2022-07-05 08:00 | 518.08 | 532.54 | 537.63 | 14.46 | 5.09 | 9.775 | 547.405
2022-07-05 09:00 | 522.18 | 534.96 | 540.92 | 12.78 | 5.96 | 9.37 | 550.29
2022-07-05 10:00 | 526.03 | 538.08 | 543.37 | 12.05 | 5.29 | 8.67 | 552.04
2022-07-05 11:00 | 530.44 | 542.34 | 549.87 | 11.9 | 7.53 | 9.715 | 559.585
2022-07-05 12:00 | 539.97 | 554.25 | 561.96 | 14.28 | 7.71 | 10.995 | 572.955
2022-07-05 13:00 | 576.05 | 591.8 | 598.55 | 15.75 | 6.75 | 11.25 | 609.8
2022-07-05 14:00 | 594.26 | 608.21 | 615.35 | 13.95 | 7.14 | 10.545 | 625.895
2022-07-05 15:00 | 593.66 | 608.28 | 614.44 | 14.62 | 6.16 | 10.39 | 624.83
2022-07-05 16:00 | 591.18 | 607.27 | 613.71 | 16.09 | 6.44 | 11.265 | 624.975
2022-07-05 17:00 | 590.51 | 606.2 | 613.47 | 15.69 | 7.27 | 11.48 | 624.95
2022-07-05 18:00 | 578.73 | 584.86 | 603.83 | 6.13 | 18.97 | 12.55 | 616.38
2022-07-05 19:00 | 577.13 | 581.35 | 600.02 | 4.22 | 18.67 | 11.445 | 611.465
2022-07-05 20:00 | 577.46 | 580.24 | 598.97 | 2.78 | 18.73 | 10.755 | 609.725
2022-07-05 21:00 | 577.61 | 580.78 | 598.15 | 3.17 | 17.37 | 10.27 | 608.42
2022-07-05 22:00 | 576.76 | 581.27 | 597.74 | 4.51 | 16.47 | 10.49 | 608.23
2022-07-05 23:00 | 576.61 | 582.08 | 599.22 | 5.47 | 17.14 | 11.305 | 610.525
2022-07-06 | 575.2 | 583.22 | 600.3 | 8.02 | 17.08 | 12.55 | 612.85
2022-07-06 01:00 | 550.29 | 559.14 | 574.06 | 8.85 | 14.92 | 11.885 | 585.945
2022-07-06 02:00 | 525.67 | 536.02 | 548.51 | 10.35 | 12.49 | 11.42 | 559.93
2022-07-06 03:00 | 519.23 | 535.06 | 543.6 | 15.83 | 8.54 | 12.185 | 555.785
2022-07-06 04:00 | 516.27 | 533.01 | 540.27 | 16.74 | 7.26 | 12 | 552.27
2022-07-06 05:00 | 515.9 | 530.99 | 537.81 | 15.09 | 6.82 | 10.955 | 548.765
2022-07-06 06:00 | 516.94 | 534.99 | 540.71 | 18.05 | 5.72 | 11.885 | 552.595
2022-07-06 07:00 | 514.77 | 534.42 | 536.63 | 19.65 | 2.21 | 10.93 | 547.56
2022-07-06 08:00 | 515.82 | 531.42 | 536.97 | 15.6 | 5.55 | 10.575 | 547.545
2022-07-06 09:00 | 518.99 | 532.83 | 538.91 | 13.84 | 6.08 | 9.96 | 548.87
2022-07-06 10:00 | 521.61 | 535.08 | 541.6 | 13.47 | 6.52 | 9.995 | 551.595
2022-07-06 11:00 | 527.41 | 539.75 | 547.08 | 12.34 | 7.33 | 9.835 | 556.915
2022-07-06 12:00 | 538.08 | 546.12 | 560.07 | 8.04 | 13.95 | 10.995 | 571.065
2022-07-06 13:00 | 575.2 | 577.74 | 597.79 | 2.54 | 20.05 | 11.295 | 609.085
2022-07-06 14:00 | 593.32 | 596.39 | 615.72 | 3.07 | 19.33 | 11.2 | 626.92
2022-07-06 15:00 | 593.25 | 595.99 | 614.83 | 2.74 | 18.84 | 10.79 | 625.62
2022-07-06 16:00 | 591.25 | 595.48 | 613.72 | 4.23 | 18.24 | 11.235 | 624.955
2022-07-06 17:00 | 591.12 | 596.74 | 612.67 | 5.62 | 15.93 | 10.775 | 623.445
2022-07-06 18:00 | 581.62 | 584.97 | 604.08 | 3.35 | 19.11 | 11.23 | 615.31
2022-07-06 19:00 | 580.94 | 584.97 | 599.03 | 4.03 | 14.06 | 9.045 | 608.075
2022-07-06 20:00 | 581.41 | 585.88 | 598.27 | 4.47 | 12.39 | 8.43 | 606.7
2022-07-06 21:00 | 581.9 | 585.54 | 598.32 | 3.64 | 12.78 | 8.21 | 606.53
2022-07-06 22:00 | 582.08 | 584.58 | 597.78 | 2.5 | 13.2 | 7.85 | 605.63
2022-07-06 23:00 | 582.46 | 586 | 599.97 | 3.54 | 13.97 | 8.755 | 608.725
2022-07-07 | 580.21 | 589.29 | 600.04 | 9.08 | 10.75 | 9.915 | 609.955
2022-07-07 01:00 | 556.18 | 564.96 | 573.72 | 8.78 | 8.76 | 8.77 | 582.49
2022-07-07 02:00 | 529.98 | 538.6 | 548.89 | 8.62 | 10.29 | 9.455 | 558.345
2022-07-07 03:00 | 523.53 | 531.56 | 543.04 | 8.03 | 11.48 | 9.755 | 552.795
2022-07-07 04:00 | 521.82 | 528.1 | 538.85 | 6.28 | 10.75 | 8.515 | 547.365
2022-07-07 05:00 | 520.35 | 527.47 | 536.25 | 7.12 | 8.78 | 7.95 | 544.2
2022-07-07 06:00 | 522.05 | 530.71 | 535.57 | 8.66 | 4.86 | 6.76 | 542.33
2022-07-07 07:00 | 521.06 | 529.22 | 534.49 | 8.16 | 5.27 | 6.715 | 541.205
2022-07-07 08:00 | 523.25 | 530.09 | 534.95 | 6.84 | 4.86 | 5.85 | 540.8
2022-07-07 09:00 | 525.36 | 531.88 | 538.25 | 6.52 | 6.37 | 6.445 | 544.695
2022-07-07 10:00 | 528.26 | 533.51 | 540.89 | 5.25 | 7.38 | 6.315 | 547.205
2022-07-07 11:00 | 534.31 | 538.78 | 547.77 | 4.47 | 8.99 | 6.73 | 554.5
2022-07-07 12:00 | 543.67 | 549.47 | 563 | 5.8 | 13.53 | 9.665 | 572.665
2022-07-07 13:00 | 580.54 | 587.23 | 600.61 | 6.69 | 13.38 | 10.035 | 610.645
2022-07-07 14:00 | 598.4 | 605.16 | 615.79 | 6.76 | 10.63 | 8.695 | 624.485
2022-07-07 15:00 | 597.68 | 603.35 | 614.98 | 5.67 | 11.63 | 8.65 | 623.63
2022-07-07 16:00 | 595.51 | 605.09 | 613.37 | 9.58 | 8.28 | 8.93 | 622.3
2022-07-07 17:00 | 595.27 | 605.28 | 612.87 | 10.01 | 7.59 | 8.8 | 621.67
2022-07-07 18:00 | 580.49 | 582.61 | 602.53 | 2.12 | 19.92 | 11.02 | 613.55
2022-07-07 19:00 | 579.99 | 580.11 | 601.73 | 0.12 | 21.62 | 10.87 | 612.6
2022-07-07 20:00 | 580.6 | 579.03 | 600.79 | -1.57 | 21.76 | 10.095 | 610.885
2022-07-07 21:00 | 581.71 | 579.12 | 600.33 | -2.59 | 21.21 | 9.31 | 609.64
2022-07-07 22:00 | 581.62 | 578.97 | 601.86 | -2.65 | 22.89 | 10.12 | 611.98
2022-07-07 23:00 | 583.03 | 582.1 | 603.68 | -0.93 | 21.58 | 10.325 | 614.005
2022-07-08 | 580.48 | 585.24 | 603.39 | 4.76 | 18.15 | 11.455 | 614.845
2022-07-08 01:00 | 555.55 | 557.31 | 577.79 | 1.76 | 20.48 | 11.12 | 588.91
2022-07-08 02:00 | 530.18 | 532.39 | 551.34 | 2.21 | 18.95 | 10.58 | 561.92
2022-07-08 03:00 | 524.02 | 532.49 | 546.51 | 8.47 | 14.02 | 11.245 | 557.755
2022-07-08 04:00 | 520.96 | 529.69 | 542.18 | 8.73 | 12.49 | 10.61 | 552.79
2022-07-08 05:00 | 519.28 | 527.3 | 539.21 | 8.02 | 11.91 | 9.965 | 549.175
2022-07-08 06:00 | 523.18 | 526.27 | 540.45 | 3.09 | 14.18 | 8.635 | 549.085
2022-07-08 07:00 | 521.32 | 524.12 | 538.49 | 2.8 | 14.37 | 8.585 | 547.075
2022-07-08 08:00 | 520.82 | 523.19 | 538.54 | 2.37 | 15.35 | 8.86 | 547.4
2022-07-08 09:00 | 523.1 | 525.62 | 541.26 | 2.52 | 15.64 | 9.08 | 550.34
2022-07-08 10:00 | 526.05 | 528.53 | 543.82 | 2.48 | 15.29 | 8.885 | 552.705
2022-07-08 11:00 | 530.75 | 534.9 | 550.18 | 4.15 | 15.28 | 9.715 | 559.895
2022-07-08 12:00 | 540.82 | 547.57 | 563.48 | 6.75 | 15.91 | 11.33 | 574.81
2022-07-08 13:00 | 578.35 | 588.96 | 600.52 | 10.61 | 11.56 | 11.085 | 611.605
2022-07-08 14:00 | 595.97 | 610.69 | 617.62 | 14.72 | 6.93 | 10.825 | 628.445
2022-07-08 15:00 | 595.24 | 606.35 | 616.24 | 11.11 | 9.89 | 10.5 | 626.74
2022-07-08 16:00 | 592.46 | 607.06 | 616.23 | 14.6 | 9.17 | 11.885 | 628.115
2022-07-08 17:00 | 591.34 | 606.11 | 615.18 | 14.77 | 9.07 | 11.92 | 627.1
2022-07-08 18:00 | 570.66 | 601.8 | 607.01 | 31.14 | 5.21 | 18.175 | 625.185
2022-07-08 19:00 | 569.45 | 598.86 | 603.54 | 29.41 | 4.68 | 17.045 | 620.585
2022-07-08 20:00 | 569.52 | 597.45 | 603.65 | 27.93 | 6.2 | 17.065 | 620.715
2022-07-08 21:00 | 570.06 | 597.07 | 602.5 | 27.01 | 5.43 | 16.22 | 618.72
2022-07-08 22:00 | 570 | 597.51 | 602.59 | 27.51 | 5.08 | 16.295 | 618.885
2022-07-08 23:00 | 570.9 | 600.78 | 604.34 | 29.88 | 3.56 | 16.72 | 621.06
2022-07-09 | 567.67 | 601.31 | 605.85 | 33.64 | 4.54 | 19.09 | 624.94
2022-07-09 01:00 | 542.34 | 573.16 | 580.86 | 30.82 | 7.7 | 19.26 | 600.12
2022-07-09 02:00 | 516.4 | 546.34 | 554.17 | 29.94 | 7.83 | 18.885 | 573.055
2022-07-09 03:00 | 509.37 | 543.52 | 550.35 | 34.15 | 6.83 | 20.49 | 570.84
2022-07-09 04:00 | 507.41 | 539.65 | 547.14 | 32.24 | 7.49 | 19.865 | 567.005
2022-07-09 05:00 | 506.23 | 536.23 | 544.38 | 30 | 8.15 | 19.075 | 563.455
2022-07-09 06:00 | 508.11 | 534.06 | 547.03 | 25.95 | 12.97 | 19.46 | 566.49
2022-07-09 07:00 | 506.18 | 531.01 | 544.08 | 24.83 | 13.07 | 18.95 | 563.03
2022-07-09 08:00 | 504.01 | 531.3 | 544.73 | 27.29 | 13.43 | 20.36 | 565.09
2022-07-09 09:00 | 507.62 | 533.72 | 547.55 | 26.1 | 13.83 | 19.965 | 567.515
2022-07-09 10:00 | 510.15 | 537.35 | 550.39 | 27.2 | 13.04 | 20.12 | 570.51
2022-07-09 11:00 | 514.68 | 544.86 | 555.95 | 30.18 | 11.09 | 20.635 | 576.585
2022-07-09 12:00 | 524.95 | 558.85 | 568.76 | 33.9 | 9.91 | 21.905 | 590.665
2022-07-09 13:00 | 563.54 | 601.87 | 604.71 | 38.33 | 2.84 | 20.585 | 625.295
2022-07-09 14:00 | 582.35 | 627.29 | 623.04 | 44.94 | -4.25 | 20.345 | 643.385
2022-07-09 15:00 | 582.13 | 628.65 | 621.68 | 46.52 | -6.97 | 19.775 | 641.455
2022-07-09 16:00 | 580.69 | 628.37 | 620.73 | 47.68 | -7.64 | 20.02 | 640.75
2022-07-09 17:00 | 579.44 | 629.39 | 619.76 | 49.95 | -9.63 | 20.16 | 639.92
2022-07-09 18:00 | 560.16 | 627.43 | 611.04 | 67.27 | -16.39 | 25.44 | 636.48
2022-07-09 19:00 | 558.98 | 624.83 | 606.8 | 65.85 | -18.03 | 23.91 | 630.71
2022-07-09 20:00 | 559.08 | 623.48 | 606.92 | 64.4 | -16.56 | 23.92 | 630.84
2022-07-09 21:00 | 559.45 | 622.47 | 606.15 | 63.02 | -16.32 | 23.35 | 629.5
2022-07-09 22:00 | 559.65 | 622.16 | 605.21 | 62.51 | -16.95 | 22.78 | 627.99
2022-07-09 23:00 | 560.74 | 623.96 | 606.29 | 63.22 | -17.67 | 22.775 | 629.065
2022-07-10 | 557.84 | 624.96 | 607.44 | 67.12 | -17.52 | 24.8 | 632.24
2022-07-10 01:00 | 531.74 | 597.08 | 582.11 | 65.34 | -14.97 | 25.185 | 607.295
2022-07-10 02:00 | 504.21 | 567.53 | 555.34 | 63.32 | -12.19 | 25.565 | 580.905
2022-07-10 03:00 | 497.41 | 565.35 | 551.27 | 67.94 | -14.08 | 26.93 | 578.2
2022-07-10 04:00 | 494.03 | 564.01 | 547.52 | 69.98 | -16.49 | 26.745 | 574.265
2022-07-10 05:00 | 492.45 | 563.09 | 545.33 | 70.64 | -17.76 | 26.44 | 571.77
2022-07-10 06:00 | 490.78 | 563.68 | 546.69 | 72.9 | -16.99 | 27.955 | 574.645
2022-07-10 07:00 | 488.3 | 562.07 | 545.35 | 73.77 | -16.72 | 28.525 | 573.875
2022-07-10 08:00 | 487.79 | 562.37 | 546.96 | 74.58 | -15.41 | 29.585 | 576.545
2022-07-10 09:00 | 491.5 | 565.53 | 548.98 | 74.03 | -16.55 | 28.74 | 577.72
2022-07-10 10:00 | 496.03 | 567.77 | 551.89 | 71.74 | -15.88 | 27.93 | 579.82
2022-07-10 11:00 | 501.54 | 571.68 | 558.47 | 70.14 | -13.21 | 28.465 | 586.935
2022-07-10 12:00 | 511.71 | 583.28 | 571.63 | 71.57 | -11.65 | 29.96 | 601.59
2022-07-10 13:00 | 551.77 | 623.44 | 607.95 | 71.67 | -15.49 | 28.09 | 636.04
2022-07-10 14:00 | 571.59 | 643.64 | 625.38 | 72.05 | -18.26 | 26.895 | 652.275
2022-07-10 15:00 | 572.39 | 642.9 | 624.05 | 70.51 | -18.85 | 25.83 | 649.88
2022-07-10 16:00 | 570.45 | 642.53 | 623.34 | 72.08 | -19.19 | 26.445 | 649.785
2022-07-10 17:00 | 570.15 | 642.87 | 622.35 | 72.72 | -20.52 | 26.1 | 648.45
2022-07-10 18:00 | 560.57 | 623.01 | 611.54 | 62.44 | -11.47 | 25.485 | 637.025
2022-07-10 19:00 | 559.81 | 621.37 | 608.07 | 61.56 | -13.3 | 24.13 | 632.2
2022-07-10 20:00 | 560.68 | 620.39 | 607.71 | 59.71 | -12.68 | 23.515 | 631.225
2022-07-10 21:00 | 561.45 | 619.66 | 606.78 | 58.21 | -12.88 | 22.665 | 629.445
2022-07-10 22:00 | 561.71 | 619.62 | 606.65 | 57.91 | -12.97 | 22.47 | 629.12
2022-07-10 23:00 | 562.23 | 620.82 | 606.96 | 58.59 | -13.86 | 22.365 | 629.325
2022-07-11 | 559.4 | 622.08 | 608.75 | 62.68 | -13.33 | 24.675 | 633.425
2022-07-11 01:00 | 534.74 | 595.72 | 583.14 | 60.98 | -12.58 | 24.2 | 607.34
2022-07-11 02:00 | 508.63 | 565.89 | 555.6 | 57.26 | -10.29 | 23.485 | 579.085
2022-07-11 03:00 | 502.06 | 563.84 | 549.92 | 61.78 | -13.92 | 23.93 | 573.85
2022-07-11 04:00 | 498.92 | 561.91 | 545.69 | 62.99 | -16.22 | 23.385 | 569.075
2022-07-11 05:00 | 496.22 | 560.93 | 543.55 | 64.71 | -17.38 | 23.665 | 567.215
2022-07-11 06:00 | 497.72 | 560.65 | 546.4 | 62.93 | -14.25 | 24.34 | 570.74
2022-07-11 07:00 | 496.5 | 558.3 | 545.45 | 61.8 | -12.85 | 24.475 | 569.925
2022-07-11 08:00 | 497.81 | 558.97 | 546.03 | 61.16 | -12.94 | 24.11 | 570.14
2022-07-11 09:00 | 493.98 | 562.02 | 548.18 | 68.04 | -13.84 | 27.1 | 575.28
2022-07-11 10:00 | 500.88 | 564.08 | 550.58 | 63.2 | -13.5 | 24.85 | 575.43
2022-07-11 11:00 | 507.3 | 570.21 | 556.54 | 62.91 | -13.67 | 24.62 | 581.16
2022-07-11 12:00 | 518.01 | 582.34 | 570.43 | 64.33 | -11.91 | 26.21 | 596.64
2022-07-11 13:00 | 556.91 | 621.79 | 606.17 | 64.88 | -15.62 | 24.63 | 630.8
2022-07-11 14:00 | 576.67 | 640.04 | 622.95 | 63.37 | -17.09 | 23.14 | 646.09
2022-07-11 15:00 | 576.42 | 639.12 | 621.61 | 62.7 | -17.51 | 22.595 | 644.205
2022-07-11 16:00 | 575.05 | 638.22 | 621.36 | 63.17 | -16.86 | 23.155 | 644.515
2022-07-11 17:00 | 574.54 | 636.92 | 620.41 | 62.38 | -16.51 | 22.935 | 643.345
2022-07-11 18:00 | 557.19 | 617.9 | 625.1 | 60.71 | 7.2 | 33.955 | 659.055
2022-07-11 19:00 | 555.99 | 615.67 | 609.42 | 59.68 | -6.25 | 26.715 | 636.135
2022-07-11 20:00 | 556.59 | 614.29 | 608.92 | 57.7 | -5.37 | 26.165 | 635.085
2022-07-11 21:00 | 557.43 | 613.26 | 608.54 | 55.83 | -4.72 | 25.555 | 634.095
2022-07-11 22:00 | 558.02 | 612.89 | 608.23 | 54.87 | -4.66 | 25.105 | 633.335
2022-07-11 23:00 | 558.9 | 614.82 | 609.52 | 55.92 | -5.3 | 25.31 | 634.83
2022-07-12 | 556.28 | 615.91 | 610.55 | 59.63 | -5.36 | 27.135 | 637.685
2022-07-12 01:00 | 532.12 | 589.6 | 585.67 | 57.48 | -3.93 | 26.775 | 612.445
2022-07-12 02:00 | 505.93 | 561.51 | 557.89 | 55.58 | -3.62 | 25.98 | 583.87
2022-07-12 03:00 | 498.77 | 559.36 | 548.66 | 60.59 | -10.7 | 24.945 | 573.605
2022-07-12 04:00 | 495.78 | 557.84 | 544.24 | 62.06 | -13.6 | 24.23 | 568.47
2022-07-12 05:00 | 494.24 | 555.56 | 540.93 | 61.32 | -14.63 | 23.345 | 564.275
2022-07-12 06:00 | 493.1 | 555.35 | 545.71 | 62.25 | -9.64 | 26.305 | 572.015
2022-07-12 07:00 | 491.44 | 554.12 | 542.24 | 62.68 | -11.88 | 25.4 | 567.64
2022-07-12 08:00 | 492.75 | 554.06 | 543.43 | 61.31 | -10.63 | 25.34 | 568.77
2022-07-12 09:00 | 495.86 | 557.15 | 546.37 | 61.29 | -10.78 | 25.255 | 571.625
2022-07-12 10:00 | 499.35 | 559.26 | 549.72 | 59.91 | -9.54 | 25.185 | 574.905
2022-07-12 11:00 | 504.49 | 565.83 | 556.13 | 61.34 | -9.7 | 25.82 | 581.95
2022-07-12 12:00 | 515.44 | 576.6 | 570.56 | 61.16 | -6.04 | 27.56 | 598.12
2022-07-12 13:00 | 554.85 | 615.44 | 605.9 | 60.59 | -9.54 | 25.525 | 631.425
2022-07-12 14:00 | 573.58 | 631.66 | 622.6 | 58.08 | -9.06 | 24.51 | 647.11
2022-07-12 15:00 | 574.13 | 631.08 | 622.86 | 56.95 | -8.22 | 24.365 | 647.225
2022-07-12 16:00 | 572 | 630.25 | 620.54 | 58.25 | -9.71 | 24.27 | 644.81
2022-07-12 17:00 | 570.62 | 629.43 | 618.36 | 58.81 | -11.07 | 23.87 | 642.23
2022-07-12 18:00 | 559.99 | 607.55 | 610.91 | 47.56 | 3.36 | 25.46 | 636.37
2022-07-12 19:00 | 558.52 | 603.59 | 608.85 | 45.07 | 5.26 | 25.165 | 634.015
2022-07-12 20:00 | 558.92 | 601.67 | 607.89 | 42.75 | 6.22 | 24.485 | 632.375
2022-07-12 21:00 | 559.83 | 600.81 | 606.8 | 40.98 | 5.99 | 23.485 | 630.285
2022-07-12 22:00 | 560.39 | 600.77 | 605.82 | 40.38 | 5.05 | 22.715 | 628.535
2022-07-12 23:00 | 560.65 | 601.81 | 607.46 | 41.16 | 5.65 | 23.405 | 630.865
2022-07-13 | 558.24 | 601.9 | 608.09 | 43.66 | 6.19 | 24.925 | 633.015
2022-07-13 01:00 | 534.78 | 576.02 | 584.09 | 41.24 | 8.07 | 24.655 | 608.745
2022-07-13 02:00 | 508.66 | 547.7 | 556.78 | 39.04 | 9.08 | 24.06 | 580.84
2022-07-13 03:00 | 501.18 | 544.79 | 549.31 | 43.61 | 4.52 | 24.065 | 573.375
2022-07-13 04:00 | 500.31 | 544.64 | 543.06 | 44.33 | -1.58 | 21.375 | 564.435
2022-07-13 05:00 | 497.85 | 543.86 | 539.85 | 46.01 | -4.01 | 21 | 560.85
2022-07-13 06:00 | 499.02 | 543.78 | 543.64 | 44.76 | -0.14 | 22.31 | 565.95
2022-07-13 07:00 | 498.15 | 541.89 | 540.85 | 43.74 | -1.04 | 21.35 | 562.2
2022-07-13 08:00 | 496.57 | 543.07 | 541.73 | 46.5 | -1.34 | 22.58 | 564.31
2022-07-13 09:00 | 499.16 | 546.12 | 543.55 | 46.96 | -2.57 | 22.195 | 565.745
2022-07-13 10:00 | 501.01 | 547.99 | 545.88 | 46.98 | -2.11 | 22.435 | 568.315
2022-07-13 11:00 | 507.1 | 553.28 | 551.69 | 46.18 | -1.59 | 22.295 | 573.985
2022-07-13 12:00 | 519.12 | 564.74 | 565.74 | 45.62 | 1 | 23.31 | 589.05
2022-07-13 13:00 | 558.03 | 602.95 | 601.92 | 44.92 | -1.03 | 21.945 | 623.865
2022-07-13 14:00 | 576.52 | 619.64 | 617.27 | 43.12 | -2.37 | 20.375 | 637.645
2022-07-13 15:00 | 575.71 | 619.57 | 615.97 | 43.86 | -3.6 | 20.13 | 636.1
2022-07-13 16:00 | 573.12 | 619.36 | 614.85 | 46.24 | -4.51 | 20.865 | 635.715
2022-07-13 17:00 | 571.72 | 618.42 | 612.97 | 46.7 | -5.45 | 20.625 | 633.595
2022-07-13 18:00 | 551.1 | 594.23 | 605.37 | 43.13 | 11.14 | 27.135 | 632.505
2022-07-13 19:00 | 549.21 | 592.41 | 603.48 | 43.2 | 11.07 | 27.135 | 630.615
2022-07-13 20:00 | 549.53 | 591.43 | 603.79 | 41.9 | 12.36 | 27.13 | 630.92
2022-07-13 21:00 | 550.51 | 590.67 | 602.63 | 40.16 | 11.96 | 26.06 | 628.69
2022-07-13 22:00 | 550.74 | 589.84 | 602.21 | 39.1 | 12.37 | 25.735 | 627.945
2022-07-13 23:00 | 550.67 | 592.51 | 603.37 | 41.84 | 10.86 | 26.35 | 629.72
2022-07-14 | 548.23 | 593.15 | 604.85 | 44.92 | 11.7 | 28.31 | 633.16
2022-07-14 01:00 | 526.65 | 568.78 | 581.29 | 42.13 | 12.51 | 27.32 | 608.61
2022-07-14 02:00 | 502.39 | 541.77 | 554.11 | 39.38 | 12.34 | 25.86 | 579.97
2022-07-14 03:00 | 496.1 | 540.35 | 544.94 | 44.25 | 4.59 | 24.42 | 569.36
2022-07-14 04:00 | 493.65 | 539.63 | 540.63 | 45.98 | 1 | 23.49 | 564.12
2022-07-14 05:00 | 492.86 | 537.19 | 537.21 | 44.33 | 0.02 | 22.175 | 559.385
2022-07-14 06:00 | 489.44 | 539.76 | 540.39 | 50.32 | 0.63 | 25.475 | 565.865
2022-07-14 07:00 | 487.54 | 537.67 | 539.45 | 50.13 | 1.78 | 25.955 | 565.405
2022-07-14 08:00 | 488.77 | 537.84 | 541.09 | 49.07 | 3.25 | 26.16 | 567.25
2022-07-14 09:00 | 492.49 | 540.95 | 544.72 | 48.46 | 3.77 | 26.115 | 570.835
2022-07-14 10:00 | 495.56 | 542.87 | 546.42 | 47.31 | 3.55 | 25.43 | 571.85
2022-07-14 11:00 | 500.21 | 548.55 | 552.39 | 48.34 | 3.84 | 26.09 | 578.48
2022-07-14 12:00 | 511.55 | 559.77 | 566.66 | 48.22 | 6.89 | 27.555 | 594.215
2022-07-14 13:00 | 551.15 | 598.61 | 601.75 | 47.46 | 3.14 | 25.3 | 627.05
2022-07-14 14:00 | 569.1 | 614.05 | 617.72 | 44.95 | 3.67 | 24.31 | 642.03
2022-07-14 15:00 | 568.6 | 613.7 | 617.14 | 45.1 | 3.44 | 24.27 | 641.41
2022-07-14 16:00 | 566.33 | 612.82 | 614.66 | 46.49 | 1.84 | 24.165 | 638.825
2022-07-14 17:00 | 565.37 | 612.76 | 612.97 | 47.39 | 0.21 | 23.8 | 636.77
2022-07-14 18:00 | 552.4 | 591.49 | 593.77 | 39.09 | 2.28 | 20.685 | 614.455
2022-07-14 19:00 | 550.28 | 589.01 | 599.87 | 38.73 | 10.86 | 24.795 | 624.665
2022-07-14 20:00 | 550.44 | 587.28 | 599.43 | 36.84 | 12.15 | 24.495 | 623.925
2022-07-14 21:00 | 552.55 | 585.96 | 598.74 | 33.41 | 12.78 | 23.095 | 621.835
2022-07-14 22:00 | 553.34 | 586.17 | 598.59 | 32.83 | 12.42 | 22.625 | 621.215
2022-07-14 23:00 | 553.91 | 588.58 | 599.38 | 34.67 | 10.8 | 22.735 | 622.115
2022-07-15 | 550.38 | 590.52 | 600.26 | 40.14 | 9.74 | 24.94 | 625.2
2022-07-15 01:00 | 529.27 | 566.47 | 578.19 | 37.2 | 11.72 | 24.46 | 602.65
2022-07-15 02:00 | 502.56 | 540.54 | 550.88 | 37.98 | 10.34 | 24.16 | 575.04
2022-07-15 03:00 | 496.27 | 538.84 | 546.58 | 42.57 | 7.74 | 25.155 | 571.735
2022-07-15 04:00 | 494.03 | 537.73 | 542.97 | 43.7 | 5.24 | 24.47 | 567.44
2022-07-15 05:00 | 492.31 | 535.25 | 540.32 | 42.94 | 5.07 | 24.005 | 564.325
2022-07-15 06:00 | 487.13 | 536.35 | 546.19 | 49.22 | 9.84 | 29.53 | 575.72
2022-07-15 07:00 | 486.29 | 533.61 | 543.96 | 47.32 | 10.35 | 28.835 | 572.795
2022-07-15 08:00 | 486.53 | 533.86 | 544.18 | 47.33 | 10.32 | 28.825 | 573.005
2022-07-15 09:00 | 488.66 | 536.67 | 545.27 | 48.01 | 8.6 | 28.305 | 573.575
2022-07-15 10:00 | 491.48 | 538.51 | 546.78 | 47.03 | 8.27 | 27.65 | 574.43
2022-07-15 11:00 | 496.72 | 543.99 | 552.54 | 47.27 | 8.55 | 27.91 | 580.45
2022-07-15 12:00 | 509.13 | 555.47 | 566.33 | 46.34 | 10.86 | 28.6 | 594.93
2022-07-15 13:00 | 549.7 | 594.09 | 601.39 | 44.39 | 7.3 | 25.845 | 627.235
2022-07-15 14:00 | 568.55 | 612.13 | 617.79 | 43.58 | 5.66 | 24.62 | 642.41
2022-07-15 15:00 | 569.13 | 609.26 | 618 | 40.13 | 8.74 | 24.435 | 642.435
2022-07-15 16:00 | 568.16 | 609.21 | 615.49 | 41.05 | 6.28 | 23.665 | 639.155
2022-07-15 17:00 | 567.24 | 609.06 | 614.15 | 41.82 | 5.09 | 23.455 | 637.605
2022-07-15 18:00 | 555 | 592.63 | 602.32 | 37.63 | 9.69 | 23.66 | 625.98
2022-07-15 19:00 | 553.67 | 590.58 | 600.07 | 36.91 | 9.49 | 23.2 | 623.27
2022-07-15 20:00 | 553.85 | 589.36 | 598.97 | 35.51 | 9.61 | 22.56 | 621.53
2022-07-15 21:00 | 556.46 | 588.17 | 599.09 | 31.71 | 10.92 | 21.315 | 620.405
2022-07-15 22:00 | 556.9 | 586.92 | 599.22 | 30.02 | 12.3 | 21.16 | 620.38
2022-07-15 23:00 | 557.52 | 587.49 | 600.09 | 29.97 | 12.6 | 21.285 | 621.375
2022-07-16 | 554.37 | 587.56 | 601.85 | 33.19 | 14.29 | 23.74 | 625.59
2022-07-16 01:00 | 531.23 | 564.43 | 579.09 | 33.2 | 14.66 | 23.93 | 603.02
2022-07-16 02:00 | 503.97 | 537.7 | 552.7 | 33.73 | 15 | 24.365 | 577.065
2022-07-16 03:00 | 497.28 | 535.94 | 548.46 | 38.66 | 12.52 | 25.59 | 574.05
2022-07-16 04:00 | 494.89 | 533.96 | 544.13 | 39.07 | 10.17 | 24.62 | 568.75
2022-07-16 05:00 | 492.74 | 529.89 | 542.58 | 37.15 | 12.69 | 24.92 | 567.5
2022-07-16 06:00 | 489.65 | 529.67 | 548.1 | 40.02 | 18.43 | 29.225 | 577.325
2022-07-16 07:00 | 487.78 | 528.11 | 544.74 | 40.33 | 16.63 | 28.48 | 573.22
2022-07-16 08:00 | 487.55 | 529.39 | 544.89 | 41.84 | 15.5 | 28.67 | 573.56
2022-07-16 09:00 | 490.54 | 531.4 | 547.14 | 40.86 | 15.74 | 28.3 | 575.44
2022-07-16 10:00 | 493.93 | 532.56 | 549.59 | 38.63 | 17.03 | 27.83 | 577.42
2022-07-16 11:00 | 498.36 | 537.25 | 555.36 | 38.89 | 18.11 | 28.5 | 583.86
2022-07-16 12:00 | 509.07 | 549.06 | 568.26 | 39.99 | 19.2 | 29.595 | 597.855
2022-07-16 13:00 | 548.58 | 591.47 | 602.99 | 42.89 | 11.52 | 27.205 | 630.195
2022-07-16 14:00 | 567.29 | 611.43 | 618.83 | 44.14 | 7.4 | 25.77 | 644.6
2022-07-16 15:00 | 566.86 | 609.05 | 618.62 | 42.19 | 9.57 | 25.88 | 644.5
2022-07-16 16:00 | 564.83 | 608.3 | 616.64 | 43.47 | 8.34 | 25.905 | 642.545
2022-07-16 17:00 | 564.7 | 607.01 | 617.38 | 42.31 | 10.37 | 26.34 | 643.72
2022-07-16 18:00 | 553.69 | 586.12 | 604 | 32.43 | 17.88 | 25.155 | 629.155
2022-07-16 19:00 | 552.13 | 583.47 | 600.73 | 31.34 | 17.26 | 24.3 | 625.03
2022-07-16 20:00 | 552.72 | 581.95 | 600.3 | 29.23 | 18.35 | 23.79 | 624.09
2022-07-16 21:00 | 554.07 | 580.92 | 599.41 | 26.85 | 18.49 | 22.67 | 622.08
2022-07-16 22:00 | 554.92 | 580.86 | 599.56 | 25.94 | 18.7 | 22.32 | 621.88
2022-07-16 23:00 | 554.6 | 582.65 | 601.13 | 28.05 | 18.48 | 23.265 | 624.395
2022-07-17 | 549.37 | 583.49 | 602.22 | 34.12 | 18.73 | 26.425 | 628.645
2022-07-17 01:00 | 526.74 | 561.87 | 579.55 | 35.13 | 17.68 | 26.405 | 605.955
2022-07-17 02:00 | 499.35 | 536.27 | 552.7 | 36.92 | 16.43 | 26.675 | 579.375
2022-07-17 03:00 | 492.51 | 534.81 | 548.41 | 42.3 | 13.6 | 27.95 | 576.36
2022-07-17 04:00 | 490.34 | 534.44 | 544.41 | 44.1 | 9.97 | 27.035 | 571.445
2022-07-17 05:00 | 489.4 | 532.51 | 541.01 | 43.11 | 8.5 | 25.805 | 566.815
2022-07-17 06:00 | 483.56 | 534.31 | 546.57 | 50.75 | 12.26 | 31.505 | 578.075
2022-07-17 07:00 | 481.55 | 532.77 | 545.2 | 51.22 | 12.43 | 31.825 | 577.025
2022-07-17 08:00 | 480.89 | 534 | 546.18 | 53.11 | 12.18 | 32.645 | 578.825
2022-07-17 09:00 | 485.44 | 536.46 | 548.48 | 51.02 | 12.02 | 31.52 | 580
2022-07-17 10:00 | 487.83 | 538.94 | 550.46 | 51.11 | 11.52 | 31.315 | 581.775
2022-07-17 11:00 | 493.02 | 542.75 | 556.45 | 49.73 | 13.7 | 31.715 | 588.165
2022-07-17 12:00 | 504.76 | 554 | 570.66 | 49.24 | 16.66 | 32.95 | 603.61
2022-07-17 13:00 | 545.69 | 591.7 | 604.6 | 46.01 | 12.9 | 29.455 | 634.055
2022-07-17 14:00 | 565.41 | 606.15 | 620.36 | 40.74 | 14.21 | 27.475 | 647.835
2022-07-17 15:00 | 565.47 | 605.8 | 618.36 | 40.33 | 12.56 | 26.445 | 644.805
2022-07-17 16:00 | 563.46 | 605.39 | 617.65 | 41.93 | 12.26 | 27.095 | 644.745
2022-07-17 17:00 | 563.05 | 604.56 | 615.38 | 41.51 | 10.82 | 26.165 | 641.545
2022-07-17 18:00 | 565.88 | 584.27 | 600.69 | 18.39 | 16.42 | 17.405 | 618.095
2022-07-17 19:00 | 564.73 | 581.94 | 598.06 | 17.21 | 16.12 | 16.665 | 614.725
2022-07-17 20:00 | 564.93 | 579.59 | 596.65 | 14.66 | 17.06 | 15.86 | 612.51
2022-07-17 21:00 | 565.32 | 578.32 | 596.43 | 13 | 18.11 | 15.555 | 611.985
2022-07-17 22:00 | 565.38 | 577.72 | 596.45 | 12.34 | 18.73 | 15.535 | 611.985
2022-07-17 23:00 | 565.63 | 579.17 | 597.65 | 13.54 | 18.48 | 16.01 | 613.66
2022-07-18 | 562.83 | 580.24 | 599.06 | 17.41 | 18.82 | 18.115 | 617.175
2022-07-18 01:00 | 540.09 | 558.56 | 578.92 | 18.47 | 20.36 | 19.415 | 598.335
2022-07-18 02:00 | 513.06 | 533.15 | 552.43 | 20.09 | 19.28 | 19.685 | 572.115
2022-07-18 03:00 | 505.37 | 532.61 | 546.6 | 27.24 | 13.99 | 20.615 | 567.215
2022-07-18 04:00 | 502.37 | 530.48 | 542.85 | 28.11 | 12.37 | 20.24 | 563.09
2022-07-18 05:00 | 501.62 | 528.52 | 541.07 | 26.9 | 12.55 | 19.725 | 560.795
2022-07-18 06:00 | 499.72 | 529.62 | 550.07 | 29.9 | 20.45 | 25.175 | 575.245
2022-07-18 07:00 | 497.96 | 527.81 | 547.51 | 29.85 | 19.7 | 24.775 | 572.285
2022-07-18 08:00 | 498.32 | 528.31 | 548 | 29.99 | 19.69 | 24.84 | 572.84
2022-07-18 09:00 | 500.71 | 530.49 | 549.24 | 29.78 | 18.75 | 24.265 | 573.505
2022-07-18 10:00 | 506.88 | 532.17 | 550.62 | 25.29 | 18.45 | 21.87 | 572.49
2022-07-18 11:00 | 513.62 | 536.72 | 555.82 | 23.1 | 19.1 | 21.1 | 576.92
2022-07-18 12:00 | 524.83 | 548.59 | 568.47 | 23.76 | 19.88 | 21.82 | 590.29
2022-07-18 13:00 | 561.66 | 586.21 | 604.34 | 24.55 | 18.13 | 21.34 | 625.68
2022-07-18 14:00 | 579.11 | 602.62 | 618.74 | 23.51 | 16.12 | 19.815 | 638.555
2022-07-18 15:00 | 578.93 | 602.21 | 617.66 | 23.28 | 15.45 | 19.365 | 637.025
2022-07-18 16:00 | 577.26 | 601.2 | 617.15 | 23.94 | 15.95 | 19.945 | 637.095
2022-07-18 17:00 | 577.36 | 599.34 | 616.54 | 21.98 | 17.2 | 19.59 | 636.13
2022-07-18 18:00 | 564.97 | 573.36 | 606.03 | 8.39 | 32.67 | 20.53 | 626.56
2022-07-18 19:00 | 563.28 | 571.02 | 598.96 | 7.74 | 27.94 | 17.84 | 616.8
2022-07-18 20:00 | 563.38 | 569.28 | 598.89 | 5.9 | 29.61 | 17.755 | 616.645
2022-07-18 21:00 | 563.72 | 568.29 | 598.68 | 4.57 | 30.39 | 17.48 | 616.16
2022-07-18 22:00 | 563.46 | 568.57 | 598.45 | 5.11 | 29.88 | 17.495 | 615.945
2022-07-18 23:00 | 565.05 | 570.65 | 599.89 | 5.6 | 29.24 | 17.42 | 617.31
2022-07-19 | 563.31 | 572.44 | 602.08 | 9.13 | 29.64 | 19.385 | 621.465
2022-07-19 01:00 | 542.61 | 552.91 | 579.49 | 10.3 | 26.58 | 18.44 | 597.93
2022-07-19 02:00 | 515.84 | 528.9 | 553.19 | 13.06 | 24.29 | 18.675 | 571.865
2022-07-19 03:00 | 508.54 | 527.12 | 548.56 | 18.58 | 21.44 | 20.01 | 568.57
2022-07-19 04:00 | 505.9 | 524.61 | 543.94 | 18.71 | 19.33 | 19.02 | 562.96
2022-07-19 05:00 | 503.44 | 522.45 | 540.4 | 19.01 | 17.95 | 18.48 | 558.88
2022-07-19 06:00 | 505.62 | 523.8 | 545.88 | 18.18 | 22.08 | 20.13 | 566.01
2022-07-19 07:00 | 503.43 | 521.98 | 543.31 | 18.55 | 21.33 | 19.94 | 563.25
2022-07-19 08:00 | 503.94 | 522.58 | 543.87 | 18.64 | 21.29 | 19.965 | 563.835
2022-07-19 09:00 | 507.52 | 526.29 | 546.39 | 18.77 | 20.1 | 19.435 | 565.825
2022-07-19 10:00 | 510.93 | 530.18 | 548.78 | 19.25 | 18.6 | 18.925 | 567.705
2022-07-19 11:00 | 517.42 | 534.66 | 555.15 | 17.24 | 20.49 | 18.865 | 574.015
2022-07-19 12:00 | 528.59 | 544.21 | 567.86 | 15.62 | 23.65 | 19.635 | 587.495
2022-07-19 13:00 | 565.3 | 582.74 | 603.24 | 17.44 | 20.5 | 18.97 | 622.21
2022-07-19 14:00 | 581.21 | 600.62 | 616.84 | 19.41 | 16.22 | 17.815 | 634.655
2022-07-19 15:00 | 580.99 | 598.03 | 616.59 | 17.04 | 18.56 | 17.8 | 634.39
2022-07-19 16:00 | 579.16 | 596.91 | 615.88 | 17.75 | 18.97 | 18.36 | 634.24
2022-07-19 17:00 | 578.63 | 595.12 | 614.51 | 16.49 | 19.39 | 17.94 | 632.45
2022-07-19 18:00 | 567.6 | 579.59 | 604.17 | 11.99 | 24.58 | 18.285 | 622.455
2022-07-19 19:00 | 566.21 | 577.99 | 597.78 | 11.78 | 19.79 | 15.785 | 613.565
2022-07-19 20:00 | 565.58 | 576.67 | 597.18 | 11.09 | 20.51 | 15.8 | 612.98
2022-07-19 21:00 | 566.18 | 575.65 | 596.81 | 9.47 | 21.16 | 15.315 | 612.125
2022-07-19 22:00 | 565.97 | 575.07 | 596.16 | 9.1 | 21.09 | 15.095 | 611.255
2022-07-19 23:00 | 567.36 | 576.73 | 597.37 | 9.37 | 20.64 | 15.005 | 612.375
2022-07-20 | 565.06 | 579.13 | 599.61 | 14.07 | 20.48 | 17.275 | 616.885
2022-07-20 01:00 | 542.42 | 558.37 | 578.34 | 15.95 | 19.97 | 17.96 | 596.3
2022-07-20 02:00 | 514.55 | 532.21 | 551.82 | 17.66 | 19.61 | 18.635 | 570.455
2022-07-20 03:00 | 506.89 | 530.51 | 548.21 | 23.62 | 17.7 | 20.66 | 568.87
2022-07-20 04:00 | 502.17 | 527.58 | 544.09 | 25.41 | 16.51 | 20.96 | 565.05
2022-07-20 05:00 | 498.78 | 524.02 | 540.83 | 25.24 | 16.81 | 21.025 | 561.855
2022-07-20 06:00 | 505.61 | 525.75 | 547.31 | 20.14 | 21.56 | 20.85 | 568.16
2022-07-20 07:00 | 503.83 | 525.26 | 544.22 | 21.43 | 18.96 | 20.195 | 564.415
2022-07-20 08:00 | 503.33 | 523.21 | 545.73 | 19.88 | 22.52 | 21.2 | 566.93
2022-07-20 09:00 | 504.91 | 524.68 | 548.06 | 19.77 | 23.38 | 21.575 | 569.635
2022-07-20 10:00 | 506.24 | 528.19 | 550.52 | 21.95 | 22.33 | 22.14 | 572.66
2022-07-20 11:00 | 512.93 | 537.67 | 555.25 | 24.74 | 17.58 | 21.16 | 576.41
2022-07-20 12:00 | 523.03 | 549.45 | 569.2 | 26.42 | 19.75 | 23.085 | 592.285
2022-07-20 13:00 | 562.63 | 586.86 | 603.77 | 24.23 | 16.91 | 20.57 | 624.34
2022-07-20 14:00 | 580.02 | 602.03 | 617.61 | 22.01 | 15.58 | 18.795 | 636.405
2022-07-20 15:00 | 579.56 | 600.74 | 617.26 | 21.18 | 16.52 | 18.85 | 636.11
2022-07-20 16:00 | 577.97 | 600.26 | 615.76 | 22.29 | 15.5 | 18.895 | 634.655
2022-07-20 17:00 | 576.83 | 599.56 | 614.15 | 22.73 | 14.59 | 18.66 | 632.81
2022-07-20 18:00 | 547.48 | 581.69 | 602.5 | 34.21 | 20.81 | 27.51 | 630.01
2022-07-20 19:00 | 546.76 | 578.32 | 599.14 | 31.56 | 20.82 | 26.19 | 625.33
2022-07-20 20:00 | 547.35 | 576.84 | 599.13 | 29.49 | 22.29 | 25.89 | 625.02
2022-07-20 21:00 | 547.99 | 576.45 | 598.94 | 28.46 | 22.49 | 25.475 | 624.415
2022-07-20 22:00 | 547.8 | 576.74 | 598.17 | 28.94 | 21.43 | 25.185 | 623.355
2022-07-20 23:00 | 549.26 | 579.51 | 598.61 | 30.25 | 19.1 | 24.675 | 623.285
2022-07-21 | 546.32 | 581.27 | 599.14 | 34.95 | 17.87 | 26.41 | 625.55
2022-07-21 01:00 | 522.35 | 561.95 | 576.85 | 39.6 | 14.9 | 27.25 | 604.1
2022-07-21 02:00 | 493.81 | 535.2 | 548.52 | 41.39 | 13.32 | 27.355 | 575.875
2022-07-21 03:00 | 486.31 | 532.7 | 542.52 | 46.39 | 9.82 | 28.105 | 570.625
2022-07-21 04:00 | 485.12 | 529.87 | 540.01 | 44.75 | 10.14 | 27.445 | 567.455
2022-07-21 05:00 | 484.75 | 526.67 | 539.65 | 41.92 | 12.98 | 27.45 | 567.1
2022-07-21 06:00 | 483.38 | 528.2 | 547.55 | 44.82 | 19.35 | 32.085 | 579.635
2022-07-21 07:00 | 482.44 | 527.06 | 546.11 | 44.62 | 19.05 | 31.835 | 577.945
2022-07-21 08:00 | 483.62 | 528.16 | 545.94 | 44.54 | 17.78 | 31.16 | 577.1
2022-07-21 09:00 | 486.38 | 532.73 | 549.92 | 46.35 | 17.19 | 31.77 | 581.69
2022-07-21 10:00 | 489.71 | 533.76 | 552.38 | 44.05 | 18.62 | 31.335 | 583.715
2022-07-21 11:00 | 494.53 | 538.34 | 558.22 | 43.81 | 19.88 | 31.845 | 590.065
2022-07-21 12:00 | 505.74 | 549.53 | 572.05 | 43.79 | 22.52 | 33.155 | 605.205
2022-07-21 13:00 | 545.31 | 586.27 | 607.34 | 40.96 | 21.07 | 31.015 | 638.355
2022-07-21 14:00 | 562.58 | 601.85 | 620.92 | 39.27 | 19.07 | 29.17 | 650.09
2022-07-21 15:00 | 562.8 | 601.57 | 619.28 | 38.77 | 17.71 | 28.24 | 647.52
2022-07-21 16:00 | 560.79 | 602.16 | 618.28 | 41.37 | 16.12 | 28.745 | 647.025
2022-07-21 17:00 | 560.09 | 601.85 | 618.71 | 41.76 | 16.86 | 29.31 | 648.02
2022-07-21 18:00 | 557.83 | 576.34 | 606.46 | 18.51 | 30.12 | 24.315 | 630.775
2022-07-21 19:00 | 555.76 | 574.37 | 601.88 | 18.61 | 27.51 | 23.06 | 624.94
2022-07-21 20:00 | 556.16 | 572.61 | 601.01 | 16.45 | 28.4 | 22.425 | 623.435
2022-07-21 21:00 | 556.88 | 571.33 | 600.62 | 14.45 | 29.29 | 21.87 | 622.49
2022-07-21 22:00 | 556.86 | 571.04 | 599.96 | 14.18 | 28.92 | 21.55 | 621.51
2022-07-21 23:00 | 556.24 | 572.52 | 600.39 | 16.28 | 27.87 | 22.075 | 622.465
2022-07-22 | 552.36 | 575 | 601.69 | 22.64 | 26.69 | 24.665 | 626.355
2022-07-22 01:00 | 529.56 | 553.61 | 581.78 | 24.05 | 28.17 | 26.11 | 607.89
2022-07-22 02:00 | 501.01 | 526.38 | 554.29 | 25.37 | 27.91 | 26.64 | 580.93
2022-07-22 03:00 | 493.82 | 524.92 | 549.26 | 31.1 | 24.34 | 27.72 | 576.98
2022-07-22 04:00 | 492.73 | 524.06 | 545.4 | 31.33 | 21.34 | 26.335 | 571.735
2022-07-22 05:00 | 491.67 | 521.91 | 541.65 | 30.24 | 19.74 | 24.99 | 566.64
2022-07-22 06:00 | 495.15 | 524.83 | 547.96 | 29.68 | 23.13 | 26.405 | 574.365
2022-07-22 07:00 | 494.32 | 522.44 | 547.25 | 28.12 | 24.81 | 26.465 | 573.715
2022-07-22 08:00 | 493.09 | 521.09 | 547.15 | 28 | 26.06 | 27.03 | 574.18
2022-07-22 09:00 | 492.56 | 524.57 | 549.04 | 32.01 | 24.47 | 28.24 | 577.28
2022-07-22 10:00 | 496.66 | 527.96 | 550.91 | 31.3 | 22.95 | 27.125 | 578.035
2022-07-22 11:00 | 501.11 | 533.54 | 556.23 | 32.43 | 22.69 | 27.56 | 583.79
2022-07-22 12:00 | 511.35 | 546.66 | 568.46 | 35.31 | 21.8 | 28.555 | 597.015
2022-07-22 13:00 | 551.65 | 584.5 | 605.39 | 32.85 | 20.89 | 26.87 | 632.26
2022-07-22 14:00 | 568.42 | 600.07 | 620.14 | 31.65 | 20.07 | 25.86 | 646
2022-07-22 15:00 | 568.68 | 597.12 | 618.57 | 28.44 | 21.45 | 24.945 | 643.515
2022-07-22 16:00 | 567.16 | 597.19 | 617.9 | 30.03 | 20.71 | 25.37 | 643.27
2022-07-22 17:00 | 566.22 | 596.77 | 617.39 | 30.55 | 20.62 | 25.585 | 642.975
2022-07-22 18:00 | 555.78 | 566.04 | 604.18 | 10.26 | 38.14 | 24.2 | 628.38
2022-07-22 19:00 | 554.11 | 563.49 | 599.77 | 9.38 | 36.28 | 22.83 | 622.6
2022-07-22 20:00 | 555.09 | 561.83 | 598.68 | 6.74 | 36.85 | 21.795 | 620.475
2022-07-22 21:00 | 556.21 | 561.83 | 596.85 | 5.62 | 35.02 | 20.32 | 617.17
2022-07-22 22:00 | 555.86 | 562.92 | 596.49 | 7.06 | 33.57 | 20.315 | 616.805
2022-07-22 23:00 | 555.66 | 565.33 | 598.52 | 9.67 | 33.19 | 21.43 | 619.95
2022-07-23 | 553.47 | 566.72 | 601.08 | 13.25 | 34.36 | 23.805 | 624.885
2022-07-23 01:00 | 531.54 | 545.35 | 581.16 | 13.81 | 35.81 | 24.81 | 605.97
2022-07-23 02:00 | 503.36 | 519.37 | 553.81 | 16.01 | 34.44 | 25.225 | 579.035
2022-07-23 03:00 | 495.27 | 515.6 | 549.57 | 20.33 | 33.97 | 27.15 | 576.72
2022-07-23 04:00 | 492.97 | 512.03 | 546.84 | 19.06 | 34.81 | 26.935 | 573.775
2022-07-23 05:00 | 492.79 | 510.08 | 544.16 | 17.29 | 34.08 | 25.685 | 569.845
2022-07-23 06:00 | 489.89 | 511.21 | 550.16 | 21.32 | 38.95 | 30.135 | 580.295
2022-07-23 07:00 | 488.38 | 510.21 | 548.15 | 21.83 | 37.94 | 29.885 | 578.035
2022-07-23 08:00 | 489.51 | 510.16 | 548.63 | 20.65 | 38.47 | 29.56 | 578.19
2022-07-23 09:00 | 492.4 | 510.92 | 549.12 | 18.52 | 38.2 | 28.36 | 577.48
2022-07-23 10:00 | 494.89 | 512.58 | 551.17 | 17.69 | 38.59 | 28.14 | 579.31
2022-07-23 11:00 | 499.69 | 519.24 | 557.83 | 19.55 | 38.59 | 29.07 | 586.9
2022-07-23 12:00 | 510.61 | 532.16 | 572.33 | 21.55 | 40.17 | 30.86 | 603.19
2022-07-23 13:00 | 550.36 | 571.75 | 607.74 | 21.39 | 35.99 | 28.69 | 636.43
2022-07-23 14:00 | 567.24 | 589.46 | 621.73 | 22.22 | 32.27 | 27.245 | 648.975
2022-07-23 15:00 | 567.45 | 586.53 | 620.49 | 19.08 | 33.96 | 26.52 | 647.01
2022-07-23 16:00 | 565.56 | 585 | 619.95 | 19.44 | 34.95 | 27.195 | 647.145
2022-07-23 17:00 | 565.59 | 584.28 | 619.48 | 18.69 | 35.2 | 26.945 | 646.425
2022-07-23 18:00 | 546.83 | 564.2 | 602.05 | 17.37 | 37.85 | 27.61 | 629.66
2022-07-23 19:00 | 545.25 | 562.54 | 600.03 | 17.29 | 37.49 | 27.39 | 627.42
2022-07-23 20:00 | 547 | 561.78 | 599.04 | 14.78 | 37.26 | 26.02 | 625.06
2022-07-23 21:00 | 548.02 | 562.12 | 598.88 | 14.1 | 36.76 | 25.43 | 624.31
2022-07-23 22:00 | 548 | 562.02 | 598.61 | 14.02 | 36.59 | 25.305 | 623.915
2022-07-23 23:00 | 547.57 | 564.07 | 599.89 | 16.5 | 35.82 | 26.16 | 626.05
2022-07-24 | 542.52 | 564.98 | 601.23 | 22.46 | 36.25 | 29.355 | 630.585
2022-07-24 01:00 | 520.43 | 546.98 | 581.73 | 26.55 | 34.75 | 30.65 | 612.38
2022-07-24 02:00 | 490.83 | 521.78 | 553.79 | 30.95 | 32.01 | 31.48 | 585.27
2022-07-24 03:00 | 482.72 | 518.03 | 549.71 | 35.31 | 31.68 | 33.495 | 583.205
2022-07-24 04:00 | 479.71 | 514.97 | 546.27 | 35.26 | 31.3 | 33.28 | 579.55
2022-07-24 05:00 | 477.71 | 513.81 | 542.81 | 36.1 | 29 | 32.55 | 575.36
2022-07-24 06:00 | 474.26 | 517.17 | 548.84 | 42.91 | 31.67 | 37.29 | 586.13
2022-07-24 07:00 | 472.99 | 517.07 | 546.58 | 44.08 | 29.51 | 36.795 | 583.375
2022-07-24 08:00 | 473.11 | 517.64 | 546.39 | 44.53 | 28.75 | 36.64 | 583.03
2022-07-24 09:00 | 476.11 | 520.3 | 549.07 | 44.19 | 28.77 | 36.48 | 585.55
2022-07-24 10:00 | 479.46 | 522.93 | 550.85 | 43.47 | 27.92 | 35.695 | 586.545
2022-07-24 11:00 | 485.88 | 528.57 | 557.05 | 42.69 | 28.48 | 35.585 | 592.635
2022-07-24 12:00 | 498.92 | 539.87 | 570.54 | 40.95 | 30.67 | 35.81 | 606.35
2022-07-24 13:00 | 540.65 | 576.42 | 606 | 35.77 | 29.58 | 32.675 | 638.675
2022-07-24 14:00 | 559.11 | 589.44 | 619.36 | 30.33 | 29.92 | 30.125 | 649.485
2022-07-24 15:00 | 559.7 | 587.73 | 618.86 | 28.03 | 31.13 | 29.58 | 648.44
2022-07-24 16:00 | 557.76 | 587.29 | 617.13 | 29.53 | 29.84 | 29.685 | 646.815
2022-07-24 17:00 | 557.48 | 586.18 | 616.39 | 28.7 | 30.21 | 29.455 | 645.845
2022-07-24 18:00 | 553.89 | 566.97 | 603.18 | 13.08 | 36.21 | 24.645 | 627.825
2022-07-24 19:00 | 553.76 | 564.71 | 599.63 | 10.95 | 34.92 | 22.935 | 622.565
2022-07-24 20:00 | 555.18 | 563.66 | 599.03 | 8.48 | 35.37 | 21.925 | 620.955
2022-07-24 21:00 | 556.98 | 563.66 | 598.54 | 6.68 | 34.88 | 20.78 | 619.32
2022-07-24 22:00 | 557.43 | 563.75 | 598.09 | 6.32 | 34.34 | 20.33 | 618.42
2022-07-24 23:00 | 559.01 | 566.08 | 599.02 | 7.07 | 32.94 | 20.005 | 619.025
2022-07-25 | 555.06 | 568.39 | 601.09 | 13.33 | 32.7 | 23.015 | 624.105
2022-07-25 01:00 | 531.93 | 549.89 | 581.62 | 17.96 | 31.73 | 24.845 | 606.465
2022-07-25 02:00 | 501.64 | 523.59 | 553.37 | 21.95 | 29.78 | 25.865 | 579.235
2022-07-25 03:00 | 493.35 | 521.58 | 548.62 | 28.23 | 27.04 | 27.635 | 576.255
2022-07-25 04:00 | 491.55 | 518.4 | 543.9 | 26.85 | 25.5 | 26.175 | 570.075
2022-07-25 05:00 | 490.24 | 517.09 | 541.81 | 26.85 | 24.72 | 25.785 | 567.595
2022-07-25 06:00 | 495.39 | 523.01 | 547.08 | 27.62 | 24.07 | 25.845 | 572.925
2022-07-25 07:00 | 493.95 | 522.02 | 544.84 | 28.07 | 22.82 | 25.445 | 570.285
2022-07-25 08:00 | 494.54 | 522.16 | 545.18 | 27.62 | 23.02 | 25.32 | 570.5
2022-07-25 09:00 | 497.68 | 524.01 | 547.04 | 26.33 | 23.03 | 24.68 | 571.72
2022-07-25 10:00 | 500.42 | 526.14 | 550.04 | 25.72 | 23.9 | 24.81 | 574.85
2022-07-25 11:00 | 505.72 | 531.46 | 557.41 | 25.74 | 25.95 | 25.845 | 583.255
2022-07-25 12:00 | 517.8 | 543.08 | 571.48 | 25.28 | 28.4 | 26.84 | 598.32
2022-07-25 13:00 | 558.43 | 579.63 | 605.71 | 21.2 | 26.08 | 23.64 | 629.35
2022-07-25 14:00 | 574.85 | 593.2 | 619.34 | 18.35 | 26.14 | 22.245 | 641.585
2022-07-25 15:00 | 574.32 | 591.18 | 618.43 | 16.86 | 27.25 | 22.055 | 640.485
2022-07-25 16:00 | 572.13 | 589.71 | 616.25 | 17.58 | 26.54 | 22.06 | 638.31
2022-07-25 17:00 | 571.5 | 589.27 | 615.38 | 17.77 | 26.11 | 21.94 | 637.32
2022-07-25 18:00 | 565.73 | 561.02 | 603.09 | -4.71 | 42.07 | 18.68 | 621.77
2022-07-25 19:00 | 564.98 | 558.34 | 598.45 | -6.64 | 40.11 | 16.735 | 615.185
2022-07-25 20:00 | 566.57 | 557.34 | 598.33 | -9.23 | 40.99 | 15.88 | 614.21
2022-07-25 21:00 | 568.24 | 556.74 | 596.89 | -11.5 | 40.15 | 14.325 | 611.215
2022-07-25 22:00 | 568.62 | 556.93 | 597.04 | -11.69 | 40.11 | 14.21 | 611.25
2022-07-25 23:00 | 568.56 | 561 | 597.91 | -7.56 | 36.91 | 14.675 | 612.585
2022-07-26 | 564.84 | 562.32 | 599.54 | -2.52 | 37.22 | 17.35 | 616.89
2022-07-26 01:00 | 543.67 | 543.77 | 581.55 | 0.1 | 37.78 | 18.94 | 600.49
2022-07-26 02:00 | 514.21 | 515.92 | 553.54 | 1.71 | 37.62 | 19.665 | 573.205
2022-07-26 03:00 | 505.75 | 512.76 | 547.97 | 7.01 | 35.21 | 21.11 | 569.08
2022-07-26 04:00 | 501.14 | 508.54 | 545.02 | 7.4 | 36.48 | 21.94 | 566.96
2022-07-26 05:00 | 498.53 | 506.42 | 542.8 | 7.89 | 36.38 | 22.135 | 564.935
2022-07-26 06:00 | 508.04 | 509.63 | 547.06 | 1.59 | 37.43 | 19.51 | 566.57
2022-07-26 07:00 | 507.05 | 507.58 | 544.96 | 0.53 | 37.38 | 18.955 | 563.915
2022-07-26 08:00 | 505.73 | 508.6 | 545.32 | 2.87 | 36.72 | 19.795 | 565.115
2022-07-26 09:00 | 508.72 | 513.25 | 546.92 | 4.53 | 33.67 | 19.1 | 566.02
2022-07-26 10:00 | 513.07 | 516.11 | 549.34 | 3.04 | 33.23 | 18.135 | 567.475
2022-07-26 11:00 | 519.02 | 521.2 | 556.36 | 2.18 | 35.16 | 18.67 | 575.03
2022-07-26 12:00 | 531.12 | 533.49 | 570.64 | 2.37 | 37.15 | 19.76 | 590.4
2022-07-26 13:00 | 570.04 | 572.9 | 605.34 | 2.86 | 32.44 | 17.65 | 622.99
2022-07-26 14:00 | 585.83 | 586.13 | 617.81 | 0.3 | 31.68 | 15.99 | 633.8
2022-07-26 15:00 | 585.88 | 585.26 | 617.74 | -0.62 | 32.48 | 15.93 | 633.67
2022-07-26 16:00 | 583.72 | 584.11 | 618.05 | 0.39 | 33.94 | 17.165 | 635.215
2022-07-26 17:00 | 582.35 | 583.38 | 616.69 | 1.03 | 33.31 | 17.17 | 633.86
2022-07-26 18:00 | 570.76 | 554.35 | 602.6 | -16.41 | 48.25 | 15.92 | 618.52
2022-07-26 19:00 | 569.61 | 551.64 | 598.61 | -17.97 | 46.97 | 14.5 | 613.11
2022-07-26 20:00 | 570.52 | 550.52 | 598 | -20 | 47.48 | 13.74 | 611.74
2022-07-26 21:00 | 571.56 | 550.6 | 597.53 | -20.96 | 46.93 | 12.985 | 610.515
2022-07-26 22:00 | 572.27 | 550.16 | 596.94 | -22.11 | 46.78 | 12.335 | 609.275
2022-07-26 23:00 | 572.12 | 551.68 | 598.1 | -20.44 | 46.42 | 12.99 | 611.09
2022-07-27 | 568.22 | 551.61 | 600.38 | -16.61 | 48.77 | 16.08 | 616.46
2022-07-27 01:00 | 548.04 | 533.09 | 581.74 | -14.95 | 48.65 | 16.85 | 598.59
2022-07-27 02:00 | 518.25 | 505.91 | 553.64 | -12.34 | 47.73 | 17.695 | 571.335
2022-07-27 03:00 | 510.67 | 502.7 | 548.1 | -7.97 | 45.4 | 18.715 | 566.815
2022-07-27 04:00 | 507.26 | 500.05 | 544.47 | -7.21 | 44.42 | 18.605 | 563.075
2022-07-27 05:00 | 506.03 | 497.68 | 542.18 | -8.35 | 44.5 | 18.075 | 560.255
2022-07-27 06:00 | 512.39 | 504.67 | 547.96 | -7.72 | 43.29 | 17.785 | 565.745
2022-07-27 07:00 | 513.88 | 504.44 | 546.62 | -9.44 | 42.18 | 16.37 | 562.99
2022-07-27 08:00 | 511.32 | 505.02 | 547.28 | -6.3 | 42.26 | 17.98 | 565.26
2022-07-27 09:00 | 511.65 | 507.05 | 549.68 | -4.6 | 42.63 | 19.015 | 568.695
2022-07-27 10:00 | 514.75 | 508.84 | 552.86 | -5.91 | 44.02 | 19.055 | 571.915
2022-07-27 11:00 | 523.5 | 513.82 | 560.54 | -9.68 | 46.72 | 18.52 | 579.06
2022-07-27 12:00 | 534.82 | 525.56 | 573.77 | -9.26 | 48.21 | 19.475 | 593.245
2022-07-27 13:00 | 573.69 | 563.85 | 609.56 | -9.84 | 45.71 | 17.935 | 627.495
2022-07-27 14:00 | 588.87 | 576.35 | 621.69 | -12.52 | 45.34 | 16.41 | 638.1
2022-07-27 15:00 | 589.12 | 576.52 | 620.65 | -12.6 | 44.13 | 15.765 | 636.415
2022-07-27 16:00 | 587.15 | 576.25 | 618.95 | -10.9 | 42.7 | 15.9 | 634.85
2022-07-27 17:00 | 586.29 | 575.42 | 617.29 | -10.87 | 41.87 | 15.5 | 632.79
2022-07-27 18:00 | 571.86 | 549.58 | 604.1 | -22.28 | 54.52 | 16.12 | 620.22
2022-07-27 19:00 | 570.65 | 546.34 | 600.16 | -24.31 | 53.82 | 14.755 | 614.915
2022-07-27 20:00 | 571.44 | 544.97 | 598.47 | -26.47 | 53.5 | 13.515 | 611.985
2022-07-27 21:00 | 572.66 | 544.69 | 598.92 | -27.97 | 54.23 | 13.13 | 612.05
2022-07-27 22:00 | 573.11 | 544.36 | 598.57 | -28.75 | 54.21 | 12.73 | 611.3
2022-07-27 23:00 | 573.15 | 546.26 | 599.72 | -26.89 | 53.46 | 13.285 | 613.005
2022-07-28 | 569.86 | 546.73 | 602.09 | -23.13 | 55.36 | 16.115 | 618.205
2022-07-28 01:00 | 548.45 | 527.84 | 583.41 | -20.61 | 55.57 | 17.48 | 600.89
2022-07-28 02:00 | 518.45 | 501.1 | 555.88 | -17.35 | 54.78 | 18.715 | 574.595
2022-07-28 03:00 | 510.87 | 499.1 | 552.1 | -11.77 | 53 | 20.615 | 572.715
2022-07-28 04:00 | 507.95 | 496.71 | 548.2 | -11.24 | 51.49 | 20.125 | 568.325
2022-07-28 05:00 | 507.11 | 493.72 | 544.52 | -13.39 | 50.8 | 18.705 | 563.225
2022-07-28 06:00 | 509.4 | 496.51 | 550.66 | -12.89 | 54.15 | 20.63 | 571.29
2022-07-28 07:00 | 508.56 | 493.03 | 547.49 | -15.53 | 54.46 | 19.465 | 566.955
2022-07-28 08:00 | 508.26 | 492.15 | 547.63 | -16.11 | 55.48 | 19.685 | 567.315
2022-07-28 09:00 | 511.07 | 497.74 | 551.14 | -13.33 | 53.4 | 20.035 | 571.175
2022-07-28 10:00 | 512.8 | 499.54 | 554.45 | -13.26 | 54.91 | 20.825 | 575.275
2022-07-28 11:00 | 517.61 | 504.96 | 560.79 | -12.65 | 55.83 | 21.59 | 582.38
2022-07-28 12:00 | 529.33 | 517.72 | 574.9 | -11.61 | 57.18 | 22.785 | 597.685
2022-07-28 13:00 | 568.68 | 557.71 | 611.47 | -10.97 | 53.76 | 21.395 | 632.865
2022-07-28 14:00 | 584.23 | 570.71 | 623.84 | -13.52 | 53.13 | 19.805 | 643.645
2022-07-28 15:00 | 584.78 | 568.46 | 623.19 | -16.32 | 54.73 | 19.205 | 642.395
2022-07-28 16:00 | 583.41 | 565.78 | 622.36 | -17.63 | 56.58 | 19.475 | 641.835
2022-07-28 17:00 | 582.97 | 564.49 | 620.48 | -18.48 | 55.99 | 18.755 | 639.235
2022-07-28 18:00 | 586.97 | 547.37 | 611.88 | -39.6 | 64.51 | 12.455 | 624.335
2022-07-28 19:00 | 585.63 | 544.42 | 605.94 | -41.21 | 61.52 | 10.155 | 616.095
2022-07-28 20:00 | 586.11 | 544.26 | 604.64 | -41.85 | 60.38 | 9.265 | 613.905
2022-07-28 21:00 | 586.35 | 543.6 | 604.12 | -42.75 | 60.52 | 8.885 | 613.005
2022-07-28 22:00 | 586.49 | 543.87 | 604.07 | -42.62 | 60.2 | 8.79 | 612.86
2022-07-28 23:00 | 586.56 | 546.34 | 605.05 | -40.22 | 58.71 | 9.245 | 614.295
2022-07-29 | 584.05 | 541.41 | 603.41 | -42.64 | 62 | 9.68 | 613.09
2022-07-29 01:00 | 562.21 | 522.31 | 585.56 | -39.9 | 63.25 | 11.675 | 597.235
2022-07-29 02:00 | 530.49 | 493.48 | 556.87 | -37.01 | 63.39 | 13.19 | 570.06
2022-07-29 03:00 | 522.85 | 491.62 | 551.88 | -31.23 | 60.26 | 14.515 | 566.395
2022-07-29 04:00 | 519.91 | 487.78 | 547.99 | -32.13 | 60.21 | 14.04 | 562.03
2022-07-29 05:00 | 518.03 | 484.03 | 544.81 | -34 | 60.78 | 13.39 | 558.2
2022-07-29 06:00 | 521.52 | 483.7 | 549.25 | -37.82 | 65.55 | 13.865 | 563.115
2022-07-29 07:00 | 520.19 | 483.72 | 547.82 | -36.47 | 64.1 | 13.815 | 561.635
2022-07-29 08:00 | 520.06 | 481.03 | 547.96 | -39.03 | 66.93 | 13.95 | 561.91
2022-07-29 09:00 | 522.41 | 482.9 | 549.52 | -39.51 | 66.62 | 13.555 | 563.075
2022-07-29 10:00 | 524.75 | 485.95 | 552.18 | -38.8 | 66.23 | 13.715 | 565.895
2022-07-29 11:00 | 529.52 | 493.77 | 558.58 | -35.75 | 64.81 | 14.53 | 573.11
2022-07-29 12:00 | 541.59 | 505.38 | 572.65 | -36.21 | 67.27 | 15.53 | 588.18
2022-07-29 13:00 | 582.29 | 547.51 | 610.37 | -34.78 | 62.86 | 14.04 | 624.41
2022-07-29 14:00 | 597.11 | 563.08 | 623.81 | -34.03 | 60.73 | 13.35 | 637.16
2022-07-29 15:00 | 597.13 | 559.61 | 622.96 | -37.52 | 63.35 | 12.915 | 635.875
2022-07-29 16:00 | 595.67 | 559.26 | 623.7 | -36.41 | 64.44 | 14.015 | 637.715
2022-07-29 17:00 | 594.55 | 557.72 | 620.5 | -36.83 | 62.78 | 12.975 | 633.475
2022-07-29 18:00 | 570.66 | 545.35 | 607.74 | -25.31 | 62.39 | 18.54 | 626.28
2022-07-29 19:00 | 569.42 | 543.31 | 601.36 | -26.11 | 58.05 | 15.97 | 617.33
2022-07-29 20:00 | 570.54 | 541.82 | 600.33 | -28.72 | 58.51 | 14.895 | 615.225
2022-07-29 21:00 | 571.44 | 541.02 | 599.77 | -30.42 | 58.75 | 14.165 | 613.935
2022-07-29 22:00 | 571.96 | 540.03 | 599.74 | -31.93 | 59.71 | 13.89 | 613.63
2022-07-29 23:00 | 571.55 | 542.36 | 601.66 | -29.19 | 59.3 | 15.055 | 616.715
2022-07-30 | 567.64 | 544.77 | 604.89 | -22.87 | 60.12 | 18.625 | 623.515
2022-07-30 01:00 | 546.04 | 524.44 | 587.64 | -21.6 | 63.2 | 20.8 | 608.44
2022-07-30 02:00 | 515.07 | 497.1 | 560.53 | -17.97 | 63.43 | 22.73 | 583.26
2022-07-30 03:00 | 508.31 | 493.14 | 556.45 | -15.17 | 63.31 | 24.07 | 580.52
2022-07-30 04:00 | 506.8 | 488.68 | 553.22 | -18.12 | 64.54 | 23.21 | 576.43
2022-07-30 05:00 | 505.4 | 486.07 | 550.04 | -19.33 | 63.97 | 22.32 | 572.36
2022-07-30 06:00 | 505.69 | 488.11 | 554.79 | -17.58 | 66.68 | 24.55 | 579.34
2022-07-30 07:00 | 505.1 | 489.04 | 553.43 | -16.06 | 64.39 | 24.165 | 577.595
2022-07-30 08:00 | 505.66 | 486.37 | 552.56 | -19.29 | 66.19 | 23.45 | 576.01
2022-07-30 09:00 | 508.57 | 487.68 | 553.86 | -20.89 | 66.18 | 22.645 | 576.505
2022-07-30 10:00 | 510.76 | 489.46 | 556.18 | -21.3 | 66.72 | 22.71 | 578.89
2022-07-30 11:00 | 514.93 | 494.88 | 561.62 | -20.05 | 66.74 | 23.345 | 584.965
2022-07-30 12:00 | 526.18 | 508.71 | 575.84 | -17.47 | 67.13 | 24.83 | 600.67
2022-07-30 13:00 | 567.17 | 551.67 | 611.35 | -15.5 | 59.68 | 22.09 | 633.44
2022-07-30 14:00 | 581.48 | 568.69 | 622.99 | -12.79 | 54.3 | 20.755 | 643.745
2022-07-30 15:00 | 581.25 | 567.8 | 622.57 | -13.45 | 54.77 | 20.66 | 643.23
2022-07-30 16:00 | 579.86 | 566.47 | 621.42 | -13.39 | 54.95 | 20.78 | 642.2
2022-07-30 17:00 | 578.5 | 565.14 | 621.16 | -13.36 | 56.02 | 21.33 | 642.49
2022-07-30 18:00 | 565.19 | 551.43 | 613.72 | -13.76 | 62.29 | 24.265 | 637.985
2022-07-30 19:00 | 564.33 | 549.66 | 610.85 | -14.67 | 61.19 | 23.26 | 634.11
2022-07-30 20:00 | 566.22 | 548.13 | 610.47 | -18.09 | 62.34 | 22.125 | 632.595
2022-07-30 21:00 | 567.98 | 547.09 | 609.95 | -20.89 | 62.86 | 20.985 | 630.935
2022-07-30 22:00 | 567.44 | 547.33 | 609.68 | -20.11 | 62.35 | 21.12 | 630.8
2022-07-30 23:00 | 566.75 | 548.63 | 611.63 | -18.12 | 63 | 22.44 | 634.07
2022-07-31 | 561.34 | 549.45 | 613.09 | -11.89 | 63.64 | 25.875 | 638.965
2022-07-31 01:00 | 540.32 | 531.4 | 594.88 | -8.92 | 63.48 | 27.28 | 622.16
2022-07-31 02:00 | 508.92 | 502.6 | 565.62 | -6.32 | 63.02 | 28.35 | 593.97
2022-07-31 03:00 | 500.29 | 498.82 | 560.52 | -1.47 | 61.7 | 30.115 | 590.635
2022-07-31 04:00 | 497.28 | 496.87 | 556.16 | -0.41 | 59.29 | 29.44 | 585.6
2022-07-31 05:00 | 495.46 | 498.29 | 553.56 | 2.83 | 55.27 | 29.05 | 582.61
2022-07-31 06:00 | 493.76 | 500.23 | 551.17 | 6.47 | 50.94 | 28.705 | 579.875
2022-07-31 07:00 | 492.07 | 498.9 | 548.87 | 6.83 | 49.97 | 28.4 | 577.27
2022-07-31 08:00 | 491.69 | 499.08 | 549.37 | 7.39 | 50.29 | 28.84 | 578.21
2022-07-31 09:00 | 494.7 | 501.86 | 550.25 | 7.16 | 48.39 | 27.775 | 578.025
2022-07-31 10:00 | 498.44 | 503.39 | 552.11 | 4.95 | 48.72 | 26.835 | 578.945
2022-07-31 11:00 | 503.2 | 507.68 | 558.31 | 4.48 | 50.63 | 27.555 | 585.865
2022-07-31 12:00 | 514 | 519.19 | 571.04 | 5.19 | 51.85 | 28.52 | 599.56
2022-07-31 13:00 | 555.18 | 559.06 | 608.49 | 3.88 | 49.43 | 26.655 | 635.145
2022-07-31 14:00 | 570.76 | 570.92 | 621.26 | 0.16 | 50.34 | 25.25 | 646.51
2022-07-31 15:00 | 570.61 | 570.4 | 620.67 | -0.21 | 50.27 | 25.03 | 645.7
2022-07-31 16:00 | 568.34 | 570.4 | 619.93 | 2.06 | 49.53 | 25.795 | 645.725
2022-07-31 17:00 | 567.14 | 567.22 | 619.47 | 0.08 | 52.25 | 26.165 | 645.635
2022-07-31 18:00 | 563.67 | 552.43 | 613.25 | -11.24 | 60.82 | 24.79 | 638.04
2022-07-31 19:00 | 562.65 | 548.85 | 608.88 | -13.8 | 60.03 | 23.115 | 631.995
2022-07-31 20:00 | 564.65 | 547.37 | 608.29 | -17.28 | 60.92 | 21.82 | 630.11
2022-07-31 21:00 | 566.06 | 545.6 | 608.14 | -20.46 | 62.54 | 21.04 | 629.18
2022-07-31 22:00 | 564.37 | 545.4 | 607.65 | -18.97 | 62.25 | 21.64 | 629.29
2022-07-31 23:00 | 563.14 | 548.68 | 608.36 | -14.46 | 59.68 | 22.61 | 630.97
2022-08-01 | 559.53 | 545.54 | 610.25 | -13.99 | 64.71 | 25.36 | 635.61
2022-08-01 01:00 | 541.06 | 528.51 | 593.86 | -12.55 | 65.35 | 26.4 | 620.26
2022-08-01 02:00 | 509.45 | 502.52 | 563.51 | -6.93 | 60.99 | 27.03 | 590.54
2022-08-01 03:00 | 499.34 | 500.72 | 556.76 | 1.38 | 56.04 | 28.71 | 585.47
2022-08-01 04:00 | 496.43 | 499.52 | 552.63 | 3.09 | 53.11 | 28.1 | 580.73
2022-08-01 05:00 | 493.42 | 496.96 | 550.9 | 3.54 | 53.94 | 28.74 | 579.64
2022-08-01 06:00 | 497.67 | 499.32 | 556.22 | 1.65 | 56.9 | 29.275 | 585.495
2022-08-01 07:00 | 496.48 | 497.95 | 555.25 | 1.47 | 57.3 | 29.385 | 584.635
2022-08-01 08:00 | 497.36 | 498.68 | 554.21 | 1.32 | 55.53 | 28.425 | 582.635
2022-08-01 09:00 | 500.73 | 501.87 | 557.37 | 1.14 | 55.5 | 28.32 | 585.69
2022-08-01 10:00 | 502.63 | 505.3 | 559.89 | 2.67 | 54.59 | 28.63 | 588.52
2022-08-01 11:00 | 506.92 | 509.58 | 565.98 | 2.66 | 56.4 | 29.53 | 595.51
2022-08-01 12:00 | 517.61 | 522.31 | 578.15 | 4.7 | 55.84 | 30.27 | 608.42
2022-08-01 13:00 | 559.55 | 561.5 | 616.08 | 1.95 | 54.58 | 28.265 | 644.345
2022-08-01 14:00 | 573.81 | 575.28 | 628.83 | 1.47 | 53.55 | 27.51 | 656.34
2022-08-01 15:00 | 574.16 | 574.21 | 628.03 | 0.05 | 53.82 | 26.935 | 654.965
2022-08-01 16:00 | 572.2 | 572.63 | 626.42 | 0.43 | 53.79 | 27.11 | 653.53
2022-08-01 17:00 | 572.16 | 572.5 | 625.45 | 0.34 | 52.95 | 26.645 | 652.095
2022-08-01 18:00 | 559.72 | 545.12 | 577.82 | -14.6 | 32.7 | 9.05 | 586.87
2022-08-01 19:00 | 558.27 | 543.48 | 576.42 | -14.79 | 32.94 | 9.075 | 585.495
2022-08-01 20:00 | 559.1 | 541.88 | 576.03 | -17.22 | 34.15 | 8.465 | 584.495
2022-08-01 21:00 | 560.5 | 541.45 | 576.56 | -19.05 | 35.11 | 8.03 | 584.59
2022-08-01 22:00 | 560.41 | 541.3 | 576.83 | -19.11 | 35.53 | 8.21 | 585.04
2022-08-01 23:00 | 560.77 | 541.64 | 577.98 | -19.13 | 36.34 | 8.605 | 586.585
2022-08-02 | 557.95 | 543.79 | 576.12 | -14.16 | 32.33 | 9.085 | 585.205
2022-08-02 01:00 | 539.1 | 526.95 | 559.73 | -12.15 | 32.78 | 10.315 | 570.045
2022-08-02 02:00 | 509.9 | 498.73 | 531.83 | -11.17 | 33.1 | 10.965 | 542.795
2022-08-02 03:00 | 502.89 | 497.17 | 526.87 | -5.72 | 29.7 | 11.99 | 538.86
2022-08-02 04:00 | 500.1 | 494.56 | 522.87 | -5.54 | 28.31 | 11.385 | 534.255
2022-08-02 05:00 | 500.93 | 492.65 | 519.43 | -8.28 | 26.78 | 9.25 | 528.68
2022-08-02 06:00 | 498.23 | 495.34 | 523.4 | -2.89 | 28.06 | 12.585 | 535.985
2022-08-02 07:00 | 497.36 | 493.43 | 522.12 | -3.93 | 28.69 | 12.38 | 534.5
2022-08-02 08:00 | 497.11 | 494.43 | 522.96 | -2.68 | 28.53 | 12.925 | 535.885
2022-08-02 09:00 | 497.53 | 498.89 | 524.88 | 1.36 | 25.99 | 13.675 | 538.555
2022-08-02 10:00 | 500.15 | 501.23 | 527.44 | 1.08 | 26.21 | 13.645 | 541.085
2022-08-02 11:00 | 507.52 | 506.46 | 533.14 | -1.06 | 26.68 | 12.81 | 545.95
2022-08-02 12:00 | 518.84 | 518.89 | 546.94 | 0.05 | 28.05 | 14.05 | 560.99
2022-08-02 13:00 | 560.02 | 557.59 | 581.93 | -2.43 | 24.34 | 10.955 | 592.885
2022-08-02 14:00 | 573 | 570.56 | 590.34 | -2.44 | 19.78 | 8.67 | 599.01
2022-08-02 15:00 | 573.46 | 570.36 | 590.48 | -3.1 | 20.12 | 8.51 | 598.99
2022-08-02 16:00 | 572.05 | 569.8 | 589.15 | -2.25 | 19.35 | 8.55 | 597.7
2022-08-02 17:00 | 571.8 | 567.85 | 588.34 | -3.95 | 20.49 | 8.27 | 596.61
2022-08-02 18:00 | 570.01 | 544.77 | 559.93 | -25.24 | 15.16 | -5.04 | 554.89
2022-08-02 19:00 | 568.48 | 541.85 | 560.46 | -26.63 | 18.61 | -4.01 | 556.45
2022-08-02 20:00 | 568.28 | 540.97 | 560.51 | -27.31 | 19.54 | -3.885 | 556.625
2022-08-02 21:00 | 568.67 | 540.45 | 560.84 | -28.22 | 20.39 | -3.915 | 556.925
2022-08-02 22:00 | 568.74 | 540.72 | 560.75 | -28.02 | 20.03 | -3.995 | 556.755
2022-08-02 23:00 | 569.36 | 541.47 | 562.74 | -27.89 | 21.27 | -3.31 | 559.43
2022-08-03 | 566.52 | 542.84 | 563.83 | -23.68 | 20.99 | -1.345 | 562.485
2022-08-03 01:00 | 548.1 | 527.4 | 548.51 | -20.7 | 21.11 | 0.205 | 548.715
2022-08-03 02:00 | 518.2 | 499.29 | 521.75 | -18.91 | 22.46 | 1.775 | 523.525
2022-08-03 03:00 | 511.96 | 497.46 | 516.38 | -14.5 | 18.92 | 2.21 | 518.59
2022-08-03 04:00 | 510.31 | 495.56 | 512.34 | -14.75 | 16.78 | 1.015 | 513.355
2022-08-03 05:00 | 509.55 | 493.58 | 509.3 | -15.97 | 15.72 | -0.125 | 509.175
2022-08-03 06:00 | 507.15 | 496.27 | 517.09 | -10.88 | 20.82 | 4.97 | 522.06
2022-08-03 07:00 | 505.6 | 494.79 | 514.27 | -10.81 | 19.48 | 4.335 | 518.605
2022-08-03 08:00 | 505.18 | 495.66 | 514.01 | -9.52 | 18.35 | 4.415 | 518.425
2022-08-03 09:00 | 507.17 | 498.03 | 515.73 | -9.14 | 17.7 | 4.28 | 520.01
2022-08-03 10:00 | 510.65 | 500.38 | 518.38 | -10.27 | 18 | 3.865 | 522.245
2022-08-03 11:00 | 516.37 | 505.66 | 524.9 | -10.71 | 19.24 | 4.265 | 529.165
2022-08-03 12:00 | 527.4 | 517.26 | 538.52 | -10.14 | 21.26 | 5.56 | 544.08
2022-08-03 13:00 | 566.65 | 557 | 574.8 | -9.65 | 17.8 | 4.075 | 578.875
2022-08-03 14:00 | 578.79 | 568.94 | 585.59 | -9.85 | 16.65 | 3.4 | 588.99
2022-08-03 15:00 | 578.39 | 569.37 | 584.47 | -9.02 | 15.1 | 3.04 | 587.51
2022-08-03 16:00 | 576.38 | 569.79 | 582.42 | -6.59 | 12.63 | 3.02 | 585.44
2022-08-03 17:00 | 576.18 | 569.87 | 580.9 | -6.31 | 11.03 | 2.36 | 583.26
2022-08-03 18:00 | 569.91 | 553.76 | 565.96 | -16.15 | 12.2 | -1.975 | 563.985
2022-08-03 19:00 | 567.94 | 546.57 | 562.21 | -21.37 | 15.64 | -2.865 | 559.345
2022-08-03 20:00 | 567.89 | 545.3 | 562.19 | -22.59 | 16.89 | -2.85 | 559.34
2022-08-03 21:00 | 568.46 | 544.69 | 563.28 | -23.77 | 18.59 | -2.59 | 560.69
2022-08-03 22:00 | 568.4 | 545.03 | 562.53 | -23.37 | 17.5 | -2.935 | 559.595
2022-08-03 23:00 | 568.99 | 546.74 | 564.37 | -22.25 | 17.63 | -2.31 | 562.06
2022-08-04 | 565.66 | 547.64 | 565.1 | -18.02 | 17.46 | -0.28 | 564.82
2022-08-04 01:00 | 547.96 | 531.08 | 550.31 | -16.88 | 19.23 | 1.175 | 551.485
2022-08-04 02:00 | 518.4 | 503.9 | 523.09 | -14.5 | 19.19 | 2.345 | 525.435
2022-08-04 03:00 | 510.03 | 501.44 | 518.07 | -8.59 | 16.63 | 4.02 | 522.09
2022-08-04 04:00 | 508.28 | 500.97 | 514.31 | -7.31 | 13.34 | 3.015 | 517.325
2022-08-04 05:00 | 508.76 | 499.6 | 511.49 | -9.16 | 11.89 | 1.365 | 512.855
2022-08-04 06:00 | 505.93 | 501.32 | 515.66 | -4.61 | 14.34 | 4.865 | 520.525
2022-08-04 07:00 | 504.26 | 499.83 | 512.69 | -4.43 | 12.86 | 4.215 | 516.905
2022-08-04 08:00 | 503.94 | 501.11 | 513.87 | -2.83 | 12.76 | 4.965 | 518.835
2022-08-04 09:00 | 505.97 | 503.23 | 516.49 | -2.74 | 13.26 | 5.26 | 521.75
2022-08-04 10:00 | 509.01 | 504.12 | 519.93 | -4.89 | 15.81 | 5.46 | 525.39
2022-08-04 11:00 | 513.75 | 509.3 | 527.44 | -4.45 | 18.14 | 6.845 | 534.285
2022-08-04 12:00 | 524.11 | 523.14 | 541.3 | -0.97 | 18.16 | 8.595 | 549.895
2022-08-04 13:00 | 563.48 | 561.95 | 577.5 | -1.53 | 15.55 | 7.01 | 584.51
2022-08-04 14:00 | 575.15 | 572.82 | 586.38 | -2.33 | 13.56 | 5.615 | 591.995
2022-08-04 15:00 | 574.41 | 572.83 | 584.87 | -1.58 | 12.04 | 5.23 | 590.1
2022-08-04 16:00 | 572.31 | 572.18 | 583.5 | -0.13 | 11.32 | 5.595 | 589.095
2022-08-04 17:00 | 571.23 | 572.2 | 583 | 0.97 | 10.8 | 5.885 | 588.885
2022-08-04 18:00 | 561.74 | 555.23 | 572.79 | -6.51 | 17.56 | 5.525 | 578.315
2022-08-04 19:00 | 560.57 | 552.56 | 564.58 | -8.01 | 12.02 | 2.005 | 566.585
2022-08-04 20:00 | 560.87 | 551.14 | 564.24 | -9.73 | 13.1 | 1.685 | 565.925
2022-08-04 21:00 | 561.17 | 550.31 | 564.07 | -10.86 | 13.76 | 1.45 | 565.52
2022-08-04 22:00 | 561.84 | 550.24 | 564.79 | -11.6 | 14.55 | 1.475 | 566.265
2022-08-04 23:00 | 561.72 | 551.65 | 565.36 | -10.07 | 13.71 | 1.82 | 567.18
2022-08-05 | 558.69 | 551.3 | 566.84 | -7.39 | 15.54 | 4.075 | 570.915
2022-08-05 01:00 | 540.21 | 535 | 552.46 | -5.21 | 17.46 | 6.125 | 558.585
2022-08-05 02:00 | 509.96 | 506.97 | 525.07 | -2.99 | 18.1 | 7.555 | 532.625
2022-08-05 03:00 | 503.7 | 504.73 | 520.4 | 1.03 | 15.67 | 8.35 | 528.75
2022-08-05 04:00 | 502.32 | 504.25 | 516.21 | 1.93 | 11.96 | 6.945 | 523.155
2022-08-05 05:00 | 501.33 | 502.75 | 513.38 | 1.42 | 10.63 | 6.025 | 519.405
2022-08-05 06:00 | 495.79 | 503.26 | 516.29 | 7.47 | 13.03 | 10.25 | 526.54
2022-08-05 07:00 | 494.03 | 502.76 | 513.95 | 8.73 | 11.19 | 9.96 | 523.91
2022-08-05 08:00 | 493.8 | 503.31 | 512.55 | 9.51 | 9.24 | 9.375 | 521.925
2022-08-05 09:00 | 496.1 | 505.1 | 514.04 | 9 | 8.94 | 8.97 | 523.01
2022-08-05 10:00 | 499.17 | 507.72 | 517.44 | 8.55 | 9.72 | 9.135 | 526.575
2022-08-05 11:00 | 505.12 | 513.12 | 524.19 | 8 | 11.07 | 9.535 | 533.725
2022-08-05 12:00 | 516.77 | 525.84 | 540.16 | 9.07 | 14.32 | 11.695 | 551.855
2022-08-05 13:00 | 557.94 | 566.61 | 578.94 | 8.67 | 12.33 | 10.5 | 589.44
2022-08-05 14:00 | 569.96 | 577.74 | 587.37 | 7.78 | 9.63 | 8.705 | 596.075
2022-08-05 15:00 | 569.63 | 576.86 | 587.27 | 7.23 | 10.41 | 8.82 | 596.09
2022-08-05 16:00 | 567.6 | 575.52 | 585.69 | 7.92 | 10.17 | 9.045 | 594.735
2022-08-05 17:00 | 566.29 | 575.74 | 584.59 | 9.45 | 8.85 | 9.15 | 593.74
2022-08-05 18:00 | 550.2 | 552 | 566.54 | 1.8 | 14.54 | 8.17 | 574.71
2022-08-05 19:00 | 548.5 | 550.11 | 564.56 | 1.61 | 14.45 | 8.03 | 572.59
2022-08-05 20:00 | 548.9 | 548.98 | 564.52 | 0.08 | 15.54 | 7.81 | 572.33
2022-08-05 21:00 | 550.28 | 546.92 | 563.94 | -3.36 | 17.02 | 6.83 | 570.77
2022-08-05 22:00 | 549.29 | 546.3 | 564.86 | -2.99 | 18.56 | 7.785 | 572.645
2022-08-05 23:00 | 548.89 | 547.27 | 565.62 | -1.62 | 18.35 | 8.365 | 573.985
2022-08-06 | 545.49 | 547.77 | 568.78 | 2.28 | 21.01 | 11.645 | 580.425
2022-08-06 01:00 | 526.38 | 531.33 | 554.79 | 4.95 | 23.46 | 14.205 | 568.995
2022-08-06 02:00 | 496.17 | 500.69 | 527.52 | 4.52 | 26.83 | 15.675 | 543.195
2022-08-06 03:00 | 491.69 | 499.14 | 521.63 | 7.45 | 22.49 | 14.97 | 536.6
2022-08-06 04:00 | 490.42 | 495.04 | 518.18 | 4.62 | 23.14 | 13.88 | 532.06
2022-08-06 05:00 | 490.9 | 494.07 | 514.92 | 3.17 | 20.85 | 12.01 | 526.93
2022-08-06 06:00 | 486.43 | 493.31 | 520.2 | 6.88 | 26.89 | 16.885 | 537.085
2022-08-06 07:00 | 485.22 | 491.53 | 517.79 | 6.31 | 26.26 | 16.285 | 534.075
2022-08-06 08:00 | 485.91 | 491.34 | 518.66 | 5.43 | 27.32 | 16.375 | 535.035
2022-08-06 09:00 | 488.47 | 494.54 | 521.76 | 6.07 | 27.22 | 16.645 | 538.405
2022-08-06 10:00 | 492.06 | 497.41 | 523.47 | 5.35 | 26.06 | 15.705 | 539.175
2022-08-06 11:00 | 496.8 | 501.97 | 529.64 | 5.17 | 27.67 | 16.42 | 546.06
2022-08-06 12:00 | 508.75 | 512.82 | 542.47 | 4.07 | 29.65 | 16.86 | 559.33
2022-08-06 13:00 | 550.96 | 557.11 | 578.94 | 6.15 | 21.83 | 13.99 | 592.93
2022-08-06 14:00 | 563.24 | 570.13 | 588.4 | 6.89 | 18.27 | 12.58 | 600.98
2022-08-06 15:00 | 563.35 | 569.83 | 587.87 | 6.48 | 18.04 | 12.26 | 600.13
2022-08-06 16:00 | 561.87 | 568.44 | 586.35 | 6.57 | 17.91 | 12.24 | 598.59
2022-08-06 17:00 | 561.04 | 570.04 | 586.03 | 9 | 15.99 | 12.495 | 598.525
2022-08-06 18:00 | 540.91 | 546.01 | 570.63 | 5.1 | 24.62 | 14.86 | 585.49
2022-08-06 19:00 | 538.67 | 542.84 | 567.69 | 4.17 | 24.85 | 14.51 | 582.2
2022-08-06 20:00 | 538.94 | 541.9 | 567.89 | 2.96 | 25.99 | 14.475 | 582.365
2022-08-06 21:00 | 540.03 | 541.03 | 567.51 | 1 | 26.48 | 13.74 | 581.25
2022-08-06 22:00 | 540.01 | 541.1 | 567.11 | 1.09 | 26.01 | 13.55 | 580.66
2022-08-06 23:00 | 539.46 | 542.41 | 569.25 | 2.95 | 26.84 | 14.895 | 584.145
2022-08-07 | 535.87 | 543.11 | 571.43 | 7.24 | 28.32 | 17.78 | 589.21
2022-08-07 01:00 | 517.04 | 527.09 | 561.09 | 10.05 | 34 | 22.025 | 583.115
2022-08-07 02:00 | 488.12 | 497.21 | 528.9 | 9.09 | 31.69 | 20.39 | 549.29
2022-08-07 03:00 | 481.2 | 492.77 | 523.53 | 11.57 | 30.76 | 21.165 | 544.695
2022-08-07 04:00 | 478.57 | 491.8 | 519.23 | 13.23 | 27.43 | 20.33 | 539.56
2022-08-07 05:00 | 476.75 | 492.04 | 516.6 | 15.29 | 24.56 | 19.925 | 536.525
2022-08-07 06:00 | 470.77 | 494.23 | 524.56 | 23.46 | 30.33 | 26.895 | 551.455
2022-08-07 07:00 | 467.45 | 492.31 | 521.88 | 24.86 | 29.57 | 27.215 | 549.095
2022-08-07 08:00 | 469.29 | 491.93 | 522.98 | 22.64 | 31.05 | 26.845 | 549.825
2022-08-07 09:00 | 472.51 | 493.97 | 525.57 | 21.46 | 31.6 | 26.53 | 552.1
2022-08-07 10:00 | 476.33 | 497.18 | 528.5 | 20.85 | 31.32 | 26.085 | 554.585
2022-08-07 11:00 | 482.08 | 501.95 | 533.15 | 19.87 | 31.2 | 25.535 | 558.685
2022-08-07 12:00 | 493.73 | 513.49 | 546.94 | 19.76 | 33.45 | 26.605 | 573.545
2022-08-07 13:00 | 537.08 | 552.51 | 584.67 | 15.43 | 32.16 | 23.795 | 608.465
2022-08-07 14:00 | 549.51 | 563.16 | 593 | 13.65 | 29.84 | 21.745 | 614.745
2022-08-07 15:00 | 549.51 | 563.47 | 592.23 | 13.96 | 28.76 | 21.36 | 613.59
2022-08-07 16:00 | 547.97 | 563.4 | 591.42 | 15.43 | 28.02 | 21.725 | 613.145
2022-08-07 17:00 | 547.33 | 563.68 | 590.35 | 16.35 | 26.67 | 21.51 | 611.86
2022-08-07 18:00 | 541.62 | 551.84 | 579.15 | 10.22 | 27.31 | 18.765 | 597.915
2022-08-07 19:00 | 540.72 | 549.03 | 573.03 | 8.31 | 24 | 16.155 | 589.185
2022-08-07 20:00 | 542.32 | 547.59 | 572.77 | 5.27 | 25.18 | 15.225 | 587.995
2022-08-07 21:00 | 543.04 | 546.63 | 572.45 | 3.59 | 25.82 | 14.705 | 587.155
2022-08-07 22:00 | 543.21 | 546.81 | 573.08 | 3.6 | 26.27 | 14.935 | 588.015
2022-08-07 23:00 | 543.05 | 547.51 | 574.19 | 4.46 | 26.68 | 15.57 | 589.76
2022-08-08 | 538.84 | 548.56 | 576.22 | 9.72 | 27.66 | 18.69 | 594.91
2022-08-08 01:00 | 521.35 | 534.56 | 561.21 | 13.21 | 26.65 | 19.93 | 581.14
2022-08-08 02:00 | 491.25 | 505.18 | 532.71 | 13.93 | 27.53 | 20.73 | 553.44
2022-08-08 03:00 | 483.96 | 499.9 | 526.32 | 15.94 | 26.42 | 21.18 | 547.5
2022-08-08 04:00 | 481.3 | 499.14 | 521.6 | 17.84 | 22.46 | 20.15 | 541.75
2022-08-08 05:00 | 479.87 | 497.45 | 518.78 | 17.58 | 21.33 | 19.455 | 538.235
2022-08-08 06:00 | 476.7 | 500.69 | 523.45 | 23.99 | 22.76 | 23.375 | 546.825
2022-08-08 07:00 | 474.96 | 499.2 | 520.86 | 24.24 | 21.66 | 22.95 | 543.81
2022-08-08 08:00 | 476.42 | 499.91 | 520.89 | 23.49 | 20.98 | 22.235 | 543.125
2022-08-08 09:00 | 479.41 | 503.55 | 523.02 | 24.14 | 19.47 | 21.805 | 544.825
2022-08-08 10:00 | 483.13 | 506.13 | 525.54 | 23 | 19.41 | 21.205 | 546.745
2022-08-08 11:00 | 489 | 510.11 | 533.35 | 21.11 | 23.24 | 22.175 | 555.525
2022-08-08 12:00 | 501.67 | 522.78 | 548.87 | 21.11 | 26.09 | 23.6 | 572.47
2022-08-08 13:00 | 544.24 | 561.13 | 585.36 | 16.89 | 24.23 | 20.56 | 605.92
2022-08-08 14:00 | 554.51 | 571.47 | 593.97 | 16.96 | 22.5 | 19.73 | 613.7
2022-08-08 15:00 | 554.55 | 571.15 | 593.85 | 16.6 | 22.7 | 19.65 | 613.5
2022-08-08 16:00 | 552.64 | 570.52 | 592.58 | 17.88 | 22.06 | 19.97 | 612.55
2022-08-08 17:00 | 552.12 | 570.8 | 591.13 | 18.68 | 20.33 | 19.505 | 610.635
2022-08-08 18:00 | 545.24 | 558.86 | 575.17 | 13.62 | 16.31 | 14.965 | 590.135
2022-08-08 19:00 | 542.04 | 558.32 | 572.74 | 16.28 | 14.42 | 15.35 | 588.09
2022-08-08 20:00 | 542.94 | 559.78 | 572.31 | 16.84 | 12.53 | 14.685 | 586.995
2022-08-08 21:00 | 545.69 | 557.23 | 572.69 | 11.54 | 15.46 | 13.5 | 586.19
2022-08-08 22:00 | 546.39 | 556.13 | 572.45 | 9.74 | 16.32 | 13.03 | 585.48
2022-08-08 23:00 | 546.32 | 557.15 | 573.26 | 10.83 | 16.11 | 13.47 | 586.73
2022-08-09 | 541.48 | 559 | 575.21 | 17.52 | 16.21 | 16.865 | 592.075
2022-08-09 01:00 | 523.89 | 544.94 | 560.84 | 21.05 | 15.9 | 18.475 | 579.315
2022-08-09 02:00 | 494.93 | 515.44 | 532.51 | 20.51 | 17.07 | 18.79 | 551.3
2022-08-09 03:00 | 487.34 | 512.33 | 527.14 | 24.99 | 14.81 | 19.9 | 547.04
2022-08-09 04:00 | 483.69 | 510.92 | 522.86 | 27.23 | 11.94 | 19.585 | 542.445
2022-08-09 05:00 | 481.3 | 509.43 | 519.76 | 28.13 | 10.33 | 19.23 | 538.99
2022-08-09 06:00 | 481.08 | 512.12 | 525.18 | 31.04 | 13.06 | 22.05 | 547.23
2022-08-09 07:00 | 478.26 | 510.67 | 522.73 | 32.41 | 12.06 | 22.235 | 544.965
2022-08-09 08:00 | 477.06 | 511.65 | 523.49 | 34.59 | 11.84 | 23.215 | 546.705
2022-08-09 09:00 | 479.93 | 514.01 | 526.04 | 34.08 | 12.03 | 23.055 | 549.095
2022-08-09 10:00 | 483.09 | 516.27 | 529.99 | 33.18 | 13.72 | 23.45 | 553.44
2022-08-09 11:00 | 488.5 | 522 | 537.62 | 33.5 | 15.62 | 24.56 | 562.18
2022-08-09 12:00 | 498.46 | 533.79 | 552.47 | 35.33 | 18.68 | 27.005 | 579.475
2022-08-09 13:00 | 539.73 | 571.09 | 590.31 | 31.36 | 19.22 | 25.29 | 615.6
2022-08-09 14:00 | 551.55 | 579.17 | 596.51 | 27.62 | 17.34 | 22.48 | 618.99
2022-08-09 15:00 | 552.75 | 578.46 | 596.01 | 25.71 | 17.55 | 21.63 | 617.64
2022-08-09 16:00 | 551.13 | 577.41 | 594.53 | 26.28 | 17.12 | 21.7 | 616.23
2022-08-09 17:00 | 550.95 | 577.94 | 594.09 | 26.99 | 16.15 | 21.57 | 615.66
2022-08-09 18:00 | 544.21 | 569.23 | 579.23 | 25.02 | 10 | 17.51 | 596.74
2022-08-09 19:00 | 542.37 | 566.98 | 575.03 | 24.61 | 8.05 | 16.33 | 591.36
2022-08-09 20:00 | 542.37 | 566.16 | 574.83 | 23.79 | 8.67 | 16.23 | 591.06
2022-08-09 21:00 | 542.57 | 565.84 | 574.64 | 23.27 | 8.8 | 16.035 | 590.675
2022-08-09 22:00 | 542.54 | 565.77 | 574.47 | 23.23 | 8.7 | 15.965 | 590.435
2022-08-09 23:00 | 543.93 | 565.38 | 575.19 | 21.45 | 9.81 | 15.63 | 590.82
2022-08-10 | 542.6 | 566.56 | 577.88 | 23.96 | 11.32 | 17.64 | 595.52
2022-08-10 01:00 | 525.52 | 551.8 | 563.76 | 26.28 | 11.96 | 19.12 | 582.88
2022-08-10 02:00 | 492.57 | 523.09 | 534.91 | 30.52 | 11.82 | 21.17 | 556.08
2022-08-10 03:00 | 482.71 | 519.29 | 529.84 | 36.58 | 10.55 | 23.565 | 553.405
2022-08-10 04:00 | 478.7 | 518.29 | 525.07 | 39.59 | 6.78 | 23.185 | 548.255
2022-08-10 05:00 | 475.94 | 517.2 | 522.36 | 41.26 | 5.16 | 23.21 | 545.57
2022-08-10 06:00 | 475.63 | 517.76 | 526.19 | 42.13 | 8.43 | 25.28 | 551.47
2022-08-10 07:00 | 473.79 | 516.73 | 524.99 | 42.94 | 8.26 | 25.6 | 550.59
2022-08-10 08:00 | 473.9 | 517.94 | 526.61 | 44.04 | 8.67 | 26.355 | 552.965
2022-08-10 09:00 | 475.94 | 520.01 | 529.89 | 44.07 | 9.88 | 26.975 | 556.865
2022-08-10 10:00 | 478.6 | 521 | 532.17 | 42.4 | 11.17 | 26.785 | 558.955
2022-08-10 11:00 | 484.44 | 525.26 | 539.64 | 40.82 | 14.38 | 27.6 | 567.24
2022-08-10 12:00 | 496.28 | 536.67 | 554.53 | 40.39 | 17.86 | 29.125 | 583.655
2022-08-10 13:00 | 538.99 | 574.36 | 592.4 | 35.37 | 18.04 | 26.705 | 619.105
2022-08-10 14:00 | 548.34 | 582.62 | 598.82 | 34.28 | 16.2 | 25.24 | 624.06
2022-08-10 15:00 | 548.07 | 582.63 | 597.56 | 34.56 | 14.93 | 24.745 | 622.305
2022-08-10 16:00 | 546.49 | 581.58 | 595.28 | 35.09 | 13.7 | 24.395 | 619.675
2022-08-10 17:00 | 546.07 | 582.02 | 595.69 | 35.95 | 13.67 | 24.81 | 620.5
2022-08-10 18:00 | 530.65 | 572.37 | 580.53 | 41.72 | 8.16 | 24.94 | 605.47
2022-08-10 19:00 | 529.34 | 571.23 | 576.79 | 41.89 | 5.56 | 23.725 | 600.515
2022-08-10 20:00 | 530.05 | 570.96 | 576.78 | 40.91 | 5.82 | 23.365 | 600.145
2022-08-10 21:00 | 530.78 | 570.59 | 576.58 | 39.81 | 5.99 | 22.9 | 599.48
2022-08-10 22:00 | 531.09 | 570.79 | 576.2 | 39.7 | 5.41 | 22.555 | 598.755
2022-08-10 23:00 | 530.87 | 571.9 | 577 | 41.03 | 5.1 | 23.065 | 600.065
2022-08-11 | 525.79 | 572.19 | 578 | 46.4 | 5.81 | 26.105 | 604.105
2022-08-11 01:00 | 508.66 | 558.35 | 563.56 | 49.69 | 5.21 | 27.45 | 591.01
2022-08-11 02:00 | 477 | 530.29 | 533.97 | 53.29 | 3.68 | 28.485 | 562.455
2022-08-11 03:00 | 468.5 | 524.56 | 528.78 | 56.06 | 4.22 | 30.14 | 558.92
2022-08-11 04:00 | 466.21 | 522.84 | 524.49 | 56.63 | 1.65 | 29.14 | 553.63
2022-08-11 05:00 | 463.12 | 522.43 | 521.21 | 59.31 | -1.22 | 29.045 | 550.255
2022-08-11 06:00 | 458.2 | 524.87 | 525.38 | 66.67 | 0.51 | 33.59 | 558.97
2022-08-11 07:00 | 458.42 | 523.45 | 522.91 | 65.03 | -0.54 | 32.245 | 555.155
2022-08-11 08:00 | 458 | 523.45 | 524.71 | 65.45 | 1.26 | 33.355 | 558.065
2022-08-11 09:00 | 460.85 | 524.46 | 527.87 | 63.61 | 3.41 | 33.51 | 561.38
2022-08-11 10:00 | 463.92 | 526.37 | 531.44 | 62.45 | 5.07 | 33.76 | 565.2
2022-08-11 11:00 | 470.93 | 530.16 | 538.25 | 59.23 | 8.09 | 33.66 | 571.91
2022-08-11 12:00 | 484.66 | 541.01 | 552.32 | 56.35 | 11.31 | 33.83 | 586.15
2022-08-11 13:00 | 530.31 | 577.82 | 590.68 | 47.51 | 12.86 | 30.185 | 620.865
2022-08-11 14:00 | 540.58 | 585.64 | 597.02 | 45.06 | 11.38 | 28.22 | 625.24
2022-08-11 15:00 | 541.21 | 585.44 | 596.35 | 44.23 | 10.91 | 27.57 | 623.92
2022-08-11 16:00 | 539.35 | 585.35 | 594.05 | 46 | 8.7 | 27.35 | 621.4
2022-08-11 17:00 | 538.18 | 585.08 | 593.58 | 46.9 | 8.5 | 27.7 | 621.28
2022-08-11 18:00 | 532.83 | 573.44 | 579.12 | 40.61 | 5.68 | 23.145 | 602.265
2022-08-11 19:00 | 531.92 | 572.01 | 574.41 | 40.09 | 2.4 | 21.245 | 595.655
2022-08-11 20:00 | 532.44 | 570.74 | 574.07 | 38.3 | 3.33 | 20.815 | 594.885
2022-08-11 21:00 | 532.28 | 569.42 | 573.73 | 37.14 | 4.31 | 20.725 | 594.455
2022-08-11 22:00 | 532.57 | 569.29 | 573.87 | 36.72 | 4.58 | 20.65 | 594.52
2022-08-11 23:00 | 532.37 | 568.25 | 575.61 | 35.88 | 7.36 | 21.62 | 597.23
2022-08-12 | 529.02 | 567.63 | 576.95 | 38.61 | 9.32 | 23.965 | 600.915
2022-08-12 01:00 | 511.23 | 554.87 | 563.87 | 43.64 | 9 | 26.32 | 590.19
2022-08-12 02:00 | 481.17 | 524.62 | 534.53 | 43.45 | 9.91 | 26.68 | 561.21
2022-08-12 03:00 | 474.19 | 521.44 | 529.35 | 47.25 | 7.91 | 27.58 | 556.93
2022-08-12 04:00 | 473.74 | 520.73 | 524.69 | 46.99 | 3.96 | 25.475 | 550.165
2022-08-12 05:00 | 472.05 | 518.73 | 521.73 | 46.68 | 3 | 24.84 | 546.57
2022-08-12 06:00 | 470.5 | 519.94 | 526.66 | 49.44 | 6.72 | 28.08 | 554.74
2022-08-12 07:00 | 469.63 | 519.47 | 522.93 | 49.84 | 3.46 | 26.65 | 549.58
2022-08-12 08:00 | 469.41 | 520.04 | 523.44 | 50.63 | 3.4 | 27.015 | 550.455
2022-08-12 09:00 | 472.13 | 521.8 | 525.07 | 49.67 | 3.27 | 26.47 | 551.54
2022-08-12 10:00 | 474.79 | 524.06 | 528.18 | 49.27 | 4.12 | 26.695 | 554.875
2022-08-12 11:00 | 481.08 | 527.66 | 535.59 | 46.58 | 7.93 | 27.255 | 562.845
2022-08-12 12:00 | 494.19 | 540.32 | 551.81 | 46.13 | 11.49 | 28.81 | 580.62
2022-08-12 13:00 | 538.61 | 581.78 | 592.9 | 43.17 | 11.12 | 27.145 | 620.045
2022-08-12 14:00 | 548.26 | 588.79 | 598.93 | 40.53 | 10.14 | 25.335 | 624.265
2022-08-12 15:00 | 548.47 | 589.16 | 597.05 | 40.69 | 7.89 | 24.29 | 621.34
2022-08-12 16:00 | 547.14 | 588.62 | 595.77 | 41.48 | 7.15 | 24.315 | 620.085
2022-08-12 17:00 | 546.76 | 589.2 | 594.93 | 42.44 | 5.73 | 24.085 | 619.015
2022-08-12 18:00 | 529.03 | 575.18 | 582.97 | 46.15 | 7.79 | 26.97 | 609.94
2022-08-12 19:00 | 528.16 | 571.05 | 578.11 | 42.89 | 7.06 | 24.975 | 603.085
2022-08-12 20:00 | 528.95 | 570.03 | 578.01 | 41.08 | 7.98 | 24.53 | 602.54
2022-08-12 21:00 | 529.96 | 568.84 | 577.81 | 38.88 | 8.97 | 23.925 | 601.735
2022-08-12 22:00 | 529.73 | 568.86 | 577.94 | 39.13 | 9.08 | 24.105 | 602.045
2022-08-12 23:00 | 529.21 | 569.48 | 580.69 | 40.27 | 11.21 | 25.74 | 606.43
2022-08-13 | 525.17 | 569.16 | 582.44 | 43.99 | 13.28 | 28.635 | 611.075
2022-08-13 01:00 | 506.77 | 553.43 | 568.4 | 46.66 | 14.97 | 30.815 | 599.215
2022-08-13 02:00 | 473.27 | 522.11 | 538.95 | 48.84 | 16.84 | 32.84 | 571.79
2022-08-13 03:00 | 466.76 | 521.53 | 533.86 | 54.77 | 12.33 | 33.55 | 567.41
2022-08-13 04:00 | 465.07 | 520.1 | 529.66 | 55.03 | 9.56 | 32.295 | 561.955
2022-08-13 05:00 | 463.38 | 518.75 | 526.49 | 55.37 | 7.74 | 31.555 | 558.045
2022-08-13 06:00 | 465.72 | 519.7 | 529.12 | 53.98 | 9.42 | 31.7 | 560.82
2022-08-13 07:00 | 464.3 | 518.72 | 526.91 | 54.42 | 8.19 | 31.305 | 558.215
2022-08-13 08:00 | 465.09 | 517.83 | 526.28 | 52.74 | 8.45 | 30.595 | 556.875
2022-08-13 09:00 | 468.21 | 518.75 | 527.79 | 50.54 | 9.04 | 29.79 | 557.58
2022-08-13 10:00 | 470 | 519.26 | 529.81 | 49.26 | 10.55 | 29.905 | 559.715
2022-08-13 11:00 | 475.29 | 523.15 | 539.74 | 47.86 | 16.59 | 32.225 | 571.965
2022-08-13 12:00 | 488.06 | 535.02 | 555.46 | 46.96 | 20.44 | 33.7 | 589.16
2022-08-13 13:00 | 533.27 | 579.07 | 593.88 | 45.8 | 14.81 | 30.305 | 624.185
2022-08-13 14:00 | 543.22 | 587.49 | 599.14 | 44.27 | 11.65 | 27.96 | 627.1
2022-08-13 15:00 | 543.23 | 586.99 | 598.15 | 43.76 | 11.16 | 27.46 | 625.61
2022-08-13 16:00 | 541.53 | 587.41 | 597.33 | 45.88 | 9.92 | 27.9 | 625.23
2022-08-13 17:00 | 541.55 | 587.91 | 596.67 | 46.36 | 8.76 | 27.56 | 624.23
2022-08-13 18:00 | 527.74 | 573.78 | 583.28 | 46.04 | 9.5 | 27.77 | 611.05
2022-08-13 19:00 | 526.26 | 572.07 | 582.67 | 45.81 | 10.6 | 28.205 | 610.875
2022-08-13 20:00 | 526.27 | 571.44 | 582.39 | 45.17 | 10.95 | 28.06 | 610.45
2022-08-13 21:00 | 527.08 | 570.59 | 582.62 | 43.51 | 12.03 | 27.77 | 610.39
2022-08-13 22:00 | 527 | 570.67 | 583 | 43.67 | 12.33 | 28 | 611
2022-08-13 23:00 | 527.05 | 571.34 | 584.37 | 44.29 | 13.03 | 28.66 | 613.03
2022-08-14 | 523.45 | 572.78 | 585.43 | 49.33 | 12.65 | 30.99 | 616.42
2022-08-14 01:00 | 507.39 | 558.17 | 571.75 | 50.78 | 13.58 | 32.18 | 603.93
2022-08-14 02:00 | 475.17 | 528.24 | 541.21 | 53.07 | 12.97 | 33.02 | 574.23
2022-08-14 03:00 | 466.15 | 526.15 | 535.35 | 60 | 9.2 | 34.6 | 569.95
2022-08-14 04:00 | 462.51 | 526.32 | 530.91 | 63.81 | 4.59 | 34.2 | 565.11
2022-08-14 05:00 | 461.94 | 526.37 | 528.2 | 64.43 | 1.83 | 33.13 | 561.33
2022-08-14 06:00 | 463.39 | 528.08 | 532.09 | 64.69 | 4.01 | 34.35 | 566.44
2022-08-14 07:00 | 462.02 | 526.87 | 530.37 | 64.85 | 3.5 | 34.175 | 564.545
2022-08-14 08:00 | 461.24 | 526.25 | 530.42 | 65.01 | 4.17 | 34.59 | 565.01
2022-08-14 09:00 | 464.44 | 528.41 | 533.64 | 63.97 | 5.23 | 34.6 | 568.24
2022-08-14 10:00 | 467.4 | 528.79 | 538.27 | 61.39 | 9.48 | 35.435 | 573.705
2022-08-14 11:00 | 474.09 | 532.49 | 543.86 | 58.4 | 11.37 | 34.885 | 578.745
2022-08-14 12:00 | 487.88 | 545.12 | 557.29 | 57.24 | 12.17 | 34.705 | 591.995
2022-08-14 13:00 | 533.64 | 586.49 | 594.59 | 52.85 | 8.1 | 30.475 | 625.065
2022-08-14 14:00 | 542.19 | 594.13 | 600 | 51.94 | 5.87 | 28.905 | 628.905
2022-08-14 15:00 | 542.66 | 594.45 | 600.06 | 51.79 | 5.61 | 28.7 | 628.76
2022-08-14 16:00 | 540.97 | 593.71 | 599.29 | 52.74 | 5.58 | 29.16 | 628.45
2022-08-14 17:00 | 541.57 | 593.39 | 597.71 | 51.82 | 4.32 | 28.07 | 625.78
2022-08-14 18:00 | 526.81 | 577.02 | 581 | 50.21 | 3.98 | 27.095 | 608.095
2022-08-14 19:00 | 525.86 | 574.79 | 580.71 | 48.93 | 5.92 | 27.425 | 608.135
2022-08-14 20:00 | 526.46 | 574.19 | 580.9 | 47.73 | 6.71 | 27.22 | 608.12
2022-08-14 21:00 | 527.28 | 573.2 | 581.71 | 45.92 | 8.51 | 27.215 | 608.925
2022-08-14 22:00 | 527.65 | 573.11 | 580.29 | 45.46 | 7.18 | 26.32 | 606.61
2022-08-14 23:00 | 528.69 | 573.75 | 582.66 | 45.06 | 8.91 | 26.985 | 609.645
2022-08-15 | 523.63 | 574.55 | 583.92 | 50.92 | 9.37 | 30.145 | 614.065
2022-08-15 01:00 | 505.89 | 559.14 | 570.11 | 53.25 | 10.97 | 32.11 | 602.22
2022-08-15 02:00 | 471.11 | 526.66 | 539.55 | 55.55 | 12.89 | 34.22 | 573.77
2022-08-15 03:00 | 461.66 | 521.6 | 533.97 | 59.94 | 12.37 | 36.155 | 570.125
2022-08-15 04:00 | 458.29 | 521.77 | 529.81 | 63.48 | 8.04 | 35.76 | 565.57
2022-08-15 05:00 | 456.46 | 520.73 | 527.1 | 64.27 | 6.37 | 35.32 | 562.42
2022-08-15 06:00 | 454.89 | 524.35 | 533.65 | 69.46 | 9.3 | 39.38 | 573.03
2022-08-15 07:00 | 452.52 | 523.54 | 532.19 | 71.02 | 8.65 | 39.835 | 572.025
2022-08-15 08:00 | 451.87 | 524.07 | 533.34 | 72.2 | 9.27 | 40.735 | 574.075
2022-08-15 09:00 | 454.46 | 525.2 | 535.32 | 70.74 | 10.12 | 40.43 | 575.75
2022-08-15 10:00 | 458.77 | 527.26 | 535.31 | 68.49 | 8.05 | 38.27 | 573.58
2022-08-15 11:00 | 468.06 | 530.22 | 540.55 | 62.16 | 10.33 | 36.245 | 576.795
2022-08-15 12:00 | 482.94 | 541.76 | 555.35 | 58.82 | 13.59 | 36.205 | 591.555
2022-08-15 13:00 | 531.86 | 584.23 | 592.34 | 52.37 | 8.11 | 30.24 | 622.58
2022-08-15 14:00 | 540.2 | 591.81 | 597.97 | 51.61 | 6.16 | 28.885 | 626.855
2022-08-15 15:00 | 541.42 | 592.15 | 598.07 | 50.73 | 5.92 | 28.325 | 626.395
2022-08-15 16:00 | 540.31 | 592.16 | 597.27 | 51.85 | 5.11 | 28.48 | 625.75
2022-08-15 17:00 | 539.25 | 592.91 | 596.84 | 53.66 | 3.93 | 28.795 | 625.635
2022-08-15 18:00 | 535.82 | 575.15 | 583.44 | 39.33 | 8.29 | 23.81 | 607.25
2022-08-15 19:00 | 534.89 | 574 | 575.2 | 39.11 | 1.2 | 20.155 | 595.355
2022-08-15 20:00 | 536.09 | 573.42 | 574.99 | 37.33 | 1.57 | 19.45 | 594.44
2022-08-15 21:00 | 536.77 | 572.91 | 573.85 | 36.14 | 0.94 | 18.54 | 592.39
2022-08-15 22:00 | 537.55 | 572.76 | 573.72 | 35.21 | 0.96 | 18.085 | 591.805
2022-08-15 23:00 | 538.37 | 572.67 | 575.15 | 34.3 | 2.48 | 18.39 | 593.54
2022-08-16 | 535.44 | 573.31 | 576.59 | 37.87 | 3.28 | 20.575 | 597.165
2022-08-16 01:00 | 519.11 | 559.9 | 562.31 | 40.79 | 2.41 | 21.6 | 583.91
2022-08-16 02:00 | 486.47 | 531.04 | 529.29 | 44.57 | -1.75 | 21.41 | 550.7
2022-08-16 03:00 | 479.38 | 528.98 | 522.97 | 49.6 | -6.01 | 21.795 | 544.765
2022-08-16 04:00 | 477.14 | 528.77 | 518.83 | 51.63 | -9.94 | 20.845 | 539.675
2022-08-16 05:00 | 474.62 | 529.65 | 516.51 | 55.03 | -13.14 | 20.945 | 537.455
2022-08-16 06:00 | 474.25 | 530.58 | 520.31 | 56.33 | -10.27 | 23.03 | 543.34
2022-08-16 07:00 | 472.08 | 529.14 | 519.3 | 57.06 | -9.84 | 23.61 | 542.91
2022-08-16 08:00 | 472.93 | 529.93 | 520.24 | 57 | -9.69 | 23.655 | 543.895
2022-08-16 09:00 | 475.56 | 531.49 | 523.1 | 55.93 | -8.39 | 23.77 | 546.87
2022-08-16 10:00 | 479.37 | 532.81 | 525.46 | 53.44 | -7.35 | 23.045 | 548.505
2022-08-16 11:00 | 487.59 | 537.49 | 531.54 | 49.9 | -5.95 | 21.975 | 553.515
2022-08-16 12:00 | 501.77 | 548.75 | 547.69 | 46.98 | -1.06 | 22.96 | 570.65
2022-08-16 13:00 | 547.88 | 587.44 | 588.98 | 39.56 | 1.54 | 20.55 | 609.53
2022-08-16 14:00 | 555.36 | 592.85 | 593.24 | 37.49 | 0.39 | 18.94 | 612.18
2022-08-16 15:00 | 554.93 | 593.56 | 591.44 | 38.63 | -2.12 | 18.255 | 609.695
2022-08-16 16:00 | 552.65 | 594.25 | 589.88 | 41.6 | -4.37 | 18.615 | 608.495
2022-08-16 17:00 | 551.26 | 594.6 | 590.6 | 43.34 | -4 | 19.67 | 610.27
2022-08-16 18:00 | 543.4 | 577.8 | 579.75 | 34.4 | 1.95 | 18.175 | 597.925
2022-08-16 19:00 | 542.71 | 576.83 | 578.38 | 34.12 | 1.55 | 17.835 | 596.215
2022-08-16 20:00 | 543.07 | 575.58 | 578.37 | 32.51 | 2.79 | 17.65 | 596.02
2022-08-16 21:00 | 544.18 | 574.56 | 577.62 | 30.38 | 3.06 | 16.72 | 594.34
2022-08-16 22:00 | 544.91 | 574.77 | 578.27 | 29.86 | 3.5 | 16.68 | 594.95
2022-08-16 23:00 | 544.99 | 575.02 | 578.58 | 30.03 | 3.56 | 16.795 | 595.375
2022-08-17 | 541.7 | 576.11 | 580.67 | 34.41 | 4.56 | 19.485 | 600.155
2022-08-17 01:00 | 525.12 | 562.68 | 567.52 | 37.56 | 4.84 | 21.2 | 588.72
2022-08-17 02:00 | 491.47 | 533.7 | 535.62 | 42.23 | 1.92 | 22.075 | 557.695
2022-08-17 03:00 | 481.3 | 529.96 | 530.06 | 48.66 | 0.1 | 24.38 | 554.44
2022-08-17 04:00 | 477.96 | 528.82 | 525.99 | 50.86 | -2.83 | 24.015 | 550.005
2022-08-17 05:00 | 477.19 | 528.75 | 524.55 | 51.56 | -4.2 | 23.68 | 548.23
2022-08-17 06:00 | 481.91 | 529.89 | 531.88 | 47.98 | 1.99 | 24.985 | 556.865
2022-08-17 07:00 | 480.67 | 528.55 | 528.95 | 47.88 | 0.4 | 24.14 | 553.09
2022-08-17 08:00 | 480.68 | 529.06 | 529.45 | 48.38 | 0.39 | 24.385 | 553.835
2022-08-17 09:00 | 483.8 | 531.41 | 531.88 | 47.61 | 0.47 | 24.04 | 555.92
2022-08-17 10:00 | 486.39 | 531.72 | 532.09 | 45.33 | 0.37 | 22.85 | 554.94
2022-08-17 11:00 | 492.31 | 536.61 | 538.53 | 44.3 | 1.92 | 23.11 | 561.64
2022-08-17 12:00 | 504.93 | 547.9 | 553.23 | 42.97 | 5.33 | 24.15 | 577.38
2022-08-17 13:00 | 549.66 | 586.04 | 590.62 | 36.38 | 4.58 | 20.48 | 611.1
2022-08-17 14:00 | 556.59 | 591.55 | 593.92 | 34.96 | 2.37 | 18.665 | 612.585
2022-08-17 15:00 | 556.1 | 592.27 | 593.57 | 36.17 | 1.3 | 18.735 | 612.305
2022-08-17 16:00 | 554.43 | 592.75 | 592.73 | 38.32 | -0.02 | 19.15 | 611.88
2022-08-17 17:00 | 553.56 | 593.56 | 592.86 | 40 | -0.7 | 19.65 | 612.51
2022-08-17 18:00 | 546.23 | 579.43 | 579.81 | 33.2 | 0.38 | 16.79 | 596.6
2022-08-17 19:00 | 545.78 | 575.91 | 574.87 | 30.13 | -1.04 | 14.545 | 589.415
2022-08-17 20:00 | 546.03 | 575.31 | 574.9 | 29.28 | -0.41 | 14.435 | 589.335
2022-08-17 21:00 | 547.3 | 575.04 | 574.38 | 27.74 | -0.66 | 13.54 | 587.92
2022-08-17 22:00 | 547.7 | 574.91 | 574.78 | 27.21 | -0.13 | 13.54 | 588.32
2022-08-17 23:00 | 547.84 | 575.18 | 576.11 | 27.34 | 0.93 | 14.135 | 590.245
2022-08-18 | 544.49 | 575.57 | 577.41 | 31.08 | 1.84 | 16.46 | 593.87
2022-08-18 01:00 | 528.96 | 562.45 | 564.43 | 33.49 | 1.98 | 17.735 | 582.165
2022-08-18 02:00 | 495.38 | 532.63 | 532.76 | 37.25 | 0.13 | 18.69 | 551.45
2022-08-18 03:00 | 487.46 | 529.14 | 527.78 | 41.68 | -1.36 | 20.16 | 547.94
2022-08-18 04:00 | 484.09 | 527.64 | 523.41 | 43.55 | -4.23 | 19.66 | 543.07
2022-08-18 05:00 | 483.8 | 528.22 | 520.25 | 44.42 | -7.97 | 18.225 | 538.475
2022-08-18 06:00 | 485.88 | 529.41 | 525.27 | 43.53 | -4.14 | 19.695 | 544.965
2022-08-18 07:00 | 484.43 | 526.45 | 523.69 | 42.02 | -2.76 | 19.63 | 543.32
2022-08-18 08:00 | 484.58 | 528.66 | 525.01 | 44.08 | -3.65 | 20.215 | 545.225
2022-08-18 09:00 | 486.73 | 531.33 | 527.28 | 44.6 | -4.05 | 20.275 | 547.555
2022-08-18 10:00 | 489.4 | 532.92 | 529.01 | 43.52 | -3.91 | 19.805 | 548.815
2022-08-18 11:00 | 495.53 | 535.94 | 535.34 | 40.41 | -0.6 | 19.905 | 555.245
2022-08-18 12:00 | 507.81 | 548.33 | 549.88 | 40.52 | 1.55 | 21.035 | 570.915
2022-08-18 13:00 | 551.28 | 586.97 | 589.27 | 35.69 | 2.3 | 18.995 | 608.265
2022-08-18 14:00 | 557.19 | 592.44 | 593.27 | 35.25 | 0.83 | 18.04 | 611.31
2022-08-18 15:00 | 557.23 | 592.16 | 593.31 | 34.93 | 1.15 | 18.04 | 611.35
2022-08-18 16:00 | 555.76 | 592.22 | 592.5 | 36.46 | 0.28 | 18.37 | 610.87
2022-08-18 17:00 | 555.19 | 593.3 | 592.19 | 38.11 | -1.11 | 18.5 | 610.69
2022-08-18 18:00 | 546.37 | 573.65 | 576.42 | 27.28 | 2.77 | 15.025 | 591.445
2022-08-18 19:00 | 545.28 | 572.51 | 572.99 | 27.23 | 0.48 | 13.855 | 586.845
2022-08-18 20:00 | 545.52 | 570.92 | 572.53 | 25.4 | 1.61 | 13.505 | 586.035
2022-08-18 21:00 | 545.7 | 570.03 | 572.09 | 24.33 | 2.06 | 13.195 | 585.285
2022-08-18 22:00 | 545.39 | 570.47 | 572.48 | 25.08 | 2.01 | 13.545 | 586.025
2022-08-18 23:00 | 545.47 | 572.21 | 573.35 | 26.74 | 1.14 | 13.94 | 587.29
2022-08-19 | 542.73 | 574.43 | 574.91 | 31.7 | 0.48 | 16.09 | 591
2022-08-19 01:00 | 528.34 | 562.27 | 561.79 | 33.93 | -0.48 | 16.725 | 578.515
2022-08-19 02:00 | 494.87 | 531.82 | 529.5 | 36.95 | -2.32 | 17.315 | 546.815
2022-08-19 03:00 | 486.33 | 529.04 | 524.45 | 42.71 | -4.59 | 19.06 | 543.51
2022-08-19 04:00 | 484.14 | 527.62 | 520.97 | 43.48 | -6.65 | 18.415 | 539.385
2022-08-19 05:00 | 482.61 | 524.7 | 518.61 | 42.09 | -6.09 | 18 | 536.61
2022-08-19 06:00 | 487.61 | 527.32 | 522.63 | 39.71 | -4.69 | 17.51 | 540.14
2022-08-19 07:00 | 485.71 | 525.56 | 521.45 | 39.85 | -4.11 | 17.87 | 539.32
2022-08-19 08:00 | 485.73 | 526.85 | 522.01 | 41.12 | -4.84 | 18.14 | 540.15
2022-08-19 09:00 | 487.74 | 529.34 | 523.36 | 41.6 | -5.98 | 17.81 | 541.17
2022-08-19 10:00 | 490.52 | 531.19 | 526.37 | 40.67 | -4.82 | 17.925 | 544.295
2022-08-19 11:00 | 496.12 | 536.1 | 532.6 | 39.98 | -3.5 | 18.24 | 550.84
2022-08-19 12:00 | 508.47 | 549.06 | 548.96 | 40.59 | -0.1 | 20.245 | 569.205
2022-08-19 13:00 | 552.72 | 590.58 | 589.96 | 37.86 | -0.62 | 18.62 | 608.58
2022-08-19 14:00 | 558.41 | 595.02 | 594.52 | 36.61 | -0.5 | 18.055 | 612.575
2022-08-19 15:00 | 558.6 | 595.27 | 594.41 | 36.67 | -0.86 | 17.905 | 612.315
2022-08-19 16:00 | 556.89 | 595.37 | 593.14 | 38.48 | -2.23 | 18.125 | 611.265
2022-08-19 17:00 | 556.26 | 596.1 | 592.36 | 39.84 | -3.74 | 18.05 | 610.41
2022-08-19 18:00 | 540.13 | 583.1 | 596.18 | 42.97 | 13.08 | 28.025 | 624.205
2022-08-19 19:00 | 539.38 | 579.5 | 583.64 | 40.12 | 4.14 | 22.13 | 605.77
2022-08-19 20:00 | 539.66 | 578.41 | 583.51 | 38.75 | 5.1 | 21.925 | 605.435
2022-08-19 21:00 | 539.24 | 577.98 | 582.56 | 38.74 | 4.58 | 21.66 | 604.22
2022-08-19 22:00 | 539.11 | 578.63 | 582.3 | 39.52 | 3.67 | 21.595 | 603.895
2022-08-19 23:00 | 538.61 | 580.07 | 582.52 | 41.46 | 2.45 | 21.955 | 604.475
2022-08-20 | 534.75 | 582.39 | 584.07 | 47.64 | 1.68 | 24.66 | 608.73
2022-08-20 01:00 | 521.07 | 569.85 | 570.95 | 48.78 | 1.1 | 24.94 | 595.89
2022-08-20 02:00 | 488.86 | 536.98 | 538.3 | 48.12 | 1.32 | 24.72 | 563.02
2022-08-20 03:00 | 480.09 | 533.43 | 529.18 | 53.34 | -4.25 | 24.545 | 553.725
2022-08-20 04:00 | 478.43 | 530.37 | 525.02 | 51.94 | -5.35 | 23.295 | 548.315
2022-08-20 05:00 | 476.82 | 527.93 | 522.36 | 51.11 | -5.57 | 22.77 | 545.13
2022-08-20 06:00 | 479.5 | 533.84 | 526.74 | 54.34 | -7.1 | 23.62 | 550.36
2022-08-20 07:00 | 477.93 | 532.29 | 523.93 | 54.36 | -8.36 | 23 | 546.93
2022-08-20 08:00 | 478.69 | 532.59 | 524.22 | 53.9 | -8.37 | 22.765 | 546.985
2022-08-20 09:00 | 482.16 | 533.1 | 524.98 | 50.94 | -8.12 | 21.41 | 546.39
2022-08-20 10:00 | 485.58 | 534.46 | 527.81 | 48.88 | -6.65 | 21.115 | 548.925
2022-08-20 11:00 | 491.39 | 540.22 | 534.57 | 48.83 | -5.65 | 21.59 | 556.16
2022-08-20 12:00 | 504.59 | 553.51 | 551.19 | 48.92 | -2.32 | 23.3 | 574.49
2022-08-20 13:00 | 549.84 | 599.17 | 595.38 | 49.33 | -3.79 | 22.77 | 618.15
2022-08-20 14:00 | 555.51 | 602.77 | 598.59 | 47.26 | -4.18 | 21.54 | 620.13
2022-08-20 15:00 | 555.66 | 602.13 | 597.1 | 46.47 | -5.03 | 20.72 | 617.82
2022-08-20 16:00 | 554.04 | 602.22 | 596.11 | 48.18 | -6.11 | 21.035 | 617.145
2022-08-20 17:00 | 552.77 | 602.86 | 594.12 | 50.09 | -8.74 | 20.675 | 614.795
2022-08-20 18:00 | 534.79 | 579.88 | 570.64 | 45.09 | -9.24 | 17.925 | 588.565
2022-08-20 19:00 | 533.25 | 578.05 | 574.48 | 44.8 | -3.57 | 20.615 | 595.095
2022-08-20 20:00 | 533.72 | 577.26 | 575.03 | 43.54 | -2.23 | 20.655 | 595.685
2022-08-20 21:00 | 534.02 | 576.39 | 574.08 | 42.37 | -2.31 | 20.03 | 594.11
2022-08-20 22:00 | 533.4 | 576.2 | 574.51 | 42.8 | -1.69 | 20.555 | 595.065
2022-08-20 23:00 | 533.06 | 578.72 | 575.4 | 45.66 | -3.32 | 21.17 | 596.57
2022-08-21 | 529.61 | 580.35 | 577.01 | 50.74 | -3.34 | 23.7 | 600.71
2022-08-21 01:00 | 514.71 | 568.24 | 564.6 | 53.53 | -3.64 | 24.945 | 589.545
2022-08-21 02:00 | 481.11 | 536.52 | 532.57 | 55.41 | -3.95 | 25.73 | 558.3
2022-08-21 03:00 | 472.75 | 532.56 | 528.1 | 59.81 | -4.46 | 27.675 | 555.775
2022-08-21 04:00 | 469.78 | 529.97 | 524.18 | 60.19 | -5.79 | 27.2 | 551.38
2022-08-21 05:00 | 468.04 | 529.37 | 522.32 | 61.33 | -7.05 | 27.14 | 549.46
2022-08-21 06:00 | 470.55 | 531.73 | 523.74 | 61.18 | -7.99 | 26.595 | 550.335
2022-08-21 07:00 | 468.53 | 531.84 | 521.84 | 63.31 | -10 | 26.655 | 548.495
2022-08-21 08:00 | 467.19 | 532.64 | 523.36 | 65.45 | -9.28 | 28.085 | 551.445
2022-08-21 09:00 | 470.11 | 533.99 | 526.12 | 63.88 | -7.87 | 28.005 | 554.125
2022-08-21 10:00 | 473.24 | 536.85 | 527.89 | 63.61 | -8.96 | 27.325 | 555.215
2022-08-21 11:00 | 479.69 | 541.71 | 536.22 | 62.02 | -5.49 | 28.265 | 564.485
2022-08-21 12:00 | 495.05 | 555.02 | 552.48 | 59.97 | -2.54 | 28.715 | 581.195
2022-08-21 13:00 | 542.03 | 594.46 | 593.08 | 52.43 | -1.38 | 25.525 | 618.605
2022-08-21 14:00 | 547.14 | 598.31 | 596.38 | 51.17 | -1.93 | 24.62 | 621
2022-08-21 15:00 | 544.98 | 597.91 | 595.74 | 52.93 | -2.17 | 25.38 | 621.12
2022-08-21 16:00 | 545.32 | 597.49 | 594.38 | 52.17 | -3.11 | 24.53 | 618.91
2022-08-21 17:00 | 544.54 | 598.4 | 594.79 | 53.86 | -3.61 | 25.125 | 619.915
2022-08-21 18:00 | 534.57 | 581.11 | 596.11 | 46.54 | 15 | 30.77 | 626.88
2022-08-21 19:00 | 533.06 | 578.72 | 586.2 | 45.66 | 7.48 | 26.57 | 612.77
2022-08-21 20:00 | 533.32 | 577.84 | 586.43 | 44.52 | 8.59 | 26.555 | 612.985
2022-08-21 21:00 | 534.04 | 577.48 | 586.21 | 43.44 | 8.73 | 26.085 | 612.295
2022-08-21 22:00 | 534.1 | 576.56 | 586.05 | 42.46 | 9.49 | 25.975 | 612.025
2022-08-21 23:00 | 533.72 | 576.9 | 587.38 | 43.18 | 10.48 | 26.83 | 614.21
2022-08-22 | 530.47 | 577.94 | 588.63 | 47.47 | 10.69 | 29.08 | 617.71
2022-08-22 01:00 | 516.19 | 566.27 | 576.31 | 50.08 | 10.04 | 30.06 | 606.37
2022-08-22 02:00 | 483.33 | 535.19 | 542.41 | 51.86 | 7.22 | 29.54 | 571.95
2022-08-22 03:00 | 475.22 | 531.73 | 532.61 | 56.51 | 0.88 | 28.695 | 561.305
2022-08-22 04:00 | 472.01 | 529.01 | 529 | 57 | -0.01 | 28.495 | 557.495
2022-08-22 05:00 | 470.58 | 528.54 | 526.15 | 57.96 | -2.39 | 27.785 | 553.935
2022-08-22 06:00 | 472.25 | 528.24 | 529.15 | 55.99 | 0.91 | 28.45 | 557.6
2022-08-22 07:00 | 471.38 | 526.86 | 526.25 | 55.48 | -0.61 | 27.435 | 553.685
2022-08-22 08:00 | 472.14 | 527.5 | 527.15 | 55.36 | -0.35 | 27.505 | 554.655
2022-08-22 09:00 | 476.1 | 528.59 | 529.31 | 52.49 | 0.72 | 26.605 | 555.915
2022-08-22 10:00 | 480.08 | 530.25 | 531.91 | 50.17 | 1.66 | 25.915 | 557.825
2022-08-22 11:00 | 486.87 | 535.6 | 539.09 | 48.73 | 3.49 | 26.11 | 565.2
2022-08-22 12:00 | 500.11 | 548.67 | 554.87 | 48.56 | 6.2 | 27.38 | 582.25
2022-08-22 13:00 | 545.37 | 587.64 | 595.94 | 42.27 | 8.3 | 25.285 | 621.225
2022-08-22 14:00 | 549.93 | 591.54 | 598.15 | 41.61 | 6.61 | 24.11 | 622.26
2022-08-22 15:00 | 550.79 | 591.35 | 597.81 | 40.56 | 6.46 | 23.51 | 621.32
2022-08-22 16:00 | 549.23 | 591.26 | 596.64 | 42.03 | 5.38 | 23.705 | 620.345
2022-08-22 17:00 | 548.64 | 591.88 | 595.7 | 43.24 | 3.82 | 23.53 | 619.23
2022-08-22 18:00 | 548.44 | 580.82 | 585.13 | 32.38 | 4.31 | 18.345 | 603.475
2022-08-22 19:00 | 547.06 | 579 | 583.25 | 31.94 | 4.25 | 18.095 | 601.345
2022-08-22 20:00 | 547.05 | 577.97 | 583.35 | 30.92 | 5.38 | 18.15 | 601.5
2022-08-22 21:00 | 547.79 | 577.48 | 583.15 | 29.69 | 5.67 | 17.68 | 600.83
2022-08-22 22:00 | 548.46 | 576.76 | 581.61 | 28.3 | 4.85 | 16.575 | 598.185
2022-08-22 23:00 | 548.99 | 577.28 | 582.88 | 28.29 | 5.6 | 16.945 | 599.825
2022-08-23 | 546.82 | 577.5 | 584.66 | 30.68 | 7.16 | 18.92 | 603.58
2022-08-23 01:00 | 532.12 | 565.59 | 572.54 | 33.47 | 6.95 | 20.21 | 592.75
2022-08-23 02:00 | 497.98 | 532.4 | 540.02 | 34.42 | 7.62 | 21.02 | 561.04
2022-08-23 03:00 | 490.53 | 527.81 | 529.56 | 37.28 | 1.75 | 19.515 | 549.075
2022-08-23 04:00 | 487.74 | 526.73 | 525.55 | 38.99 | -1.18 | 18.905 | 544.455
2022-08-23 05:00 | 484.24 | 525.15 | 522.28 | 40.91 | -2.87 | 19.02 | 541.3
2022-08-23 06:00 | 489.11 | 522.97 | 525.6 | 33.86 | 2.63 | 18.245 | 543.845
2022-08-23 07:00 | 486.75 | 522.05 | 523 | 35.3 | 0.95 | 18.125 | 541.125
2022-08-23 08:00 | 488.48 | 522.25 | 523.65 | 33.77 | 1.4 | 17.585 | 541.235
2022-08-23 09:00 | 492.1 | 524.14 | 526.83 | 32.04 | 2.69 | 17.365 | 544.195
2022-08-23 10:00 | 495.32 | 525.43 | 528.05 | 30.11 | 2.62 | 16.365 | 544.415
2022-08-23 11:00 | 501.95 | 530.64 | 537.18 | 28.69 | 6.54 | 17.615 | 554.795
2022-08-23 12:00 | 517.46 | 545.33 | 554.25 | 27.87 | 8.92 | 18.395 | 572.645
2022-08-23 13:00 | 564.04 | 586.61 | 595.06 | 22.57 | 8.45 | 15.51 | 610.57
2022-08-23 14:00 | 568.61 | 590.04 | 596.85 | 21.43 | 6.81 | 14.12 | 610.97
2022-08-23 15:00 | 568.89 | 590.09 | 596.37 | 21.2 | 6.28 | 13.74 | 610.11
2022-08-23 16:00 | 568.18 | 588.87 | 595.64 | 20.69 | 6.77 | 13.73 | 609.37
2022-08-23 17:00 | 566.57 | 589.19 | 594.94 | 22.62 | 5.75 | 14.185 | 609.125
2022-08-23 18:00 | 549.21 | 577.51 | 581.51 | 28.3 | 4 | 16.15 | 597.66
2022-08-23 19:00 | 547.93 | 576.08 | 580.83 | 28.15 | 4.75 | 16.45 | 597.28
2022-08-23 20:00 | 548.67 | 575.08 | 580.75 | 26.41 | 5.67 | 16.04 | 596.79
2022-08-23 21:00 | 549.35 | 574.57 | 580.73 | 25.22 | 6.16 | 15.69 | 596.42
2022-08-23 22:00 | 549.16 | 574.13 | 579.83 | 24.97 | 5.7 | 15.335 | 595.165
2022-08-23 23:00 | 547.76 | 574.01 | 581.4 | 26.25 | 7.39 | 16.82 | 598.22
2022-08-24 | 544.56 | 573.66 | 582.84 | 29.1 | 9.18 | 19.14 | 601.98
2022-08-24 01:00 | 531.18 | 562.55 | 570.88 | 31.37 | 8.33 | 19.85 | 590.73
2022-08-24 02:00 | 496.78 | 530.54 | 537.04 | 33.76 | 6.5 | 20.13 | 557.17
2022-08-24 03:00 | 488.59 | 526.14 | 527.18 | 37.55 | 1.04 | 19.295 | 546.475
2022-08-24 04:00 | 485.56 | 523.64 | 522.5 | 38.08 | -1.14 | 18.47 | 540.97
2022-08-24 05:00 | 484.26 | 523.02 | 519.98 | 38.76 | -3.04 | 17.86 | 537.84
2022-08-24 06:00 | 491.06 | 523.63 | 523.01 | 32.57 | -0.62 | 15.975 | 538.985
2022-08-24 07:00 | 489.98 | 519.07 | 520.45 | 29.09 | 1.38 | 15.235 | 535.685
2022-08-24 08:00 | 490.08 | 516.87 | 521.81 | 26.79 | 4.94 | 15.865 | 537.675
2022-08-24 09:00 | 492.86 | 517.37 | 523.71 | 24.51 | 6.34 | 15.425 | 539.135
2022-08-24 10:00 | 495.34 | 520.08 | 526.47 | 24.74 | 6.39 | 15.565 | 542.035
2022-08-24 11:00 | 501.26 | 527.12 | 533.13 | 25.86 | 6.01 | 15.935 | 549.065
2022-08-24 12:00 | 515.84 | 542.15 | 549.76 | 26.31 | 7.61 | 16.96 | 566.72
2022-08-24 13:00 | 562.04 | 585.69 | 591.74 | 23.65 | 6.05 | 14.85 | 606.59
2022-08-24 14:00 | 566.03 | 589.09 | 592.65 | 23.06 | 3.56 | 13.31 | 605.96
2022-08-24 15:00 | 566.09 | 589.64 | 592.62 | 23.55 | 2.98 | 13.265 | 605.885
2022-08-24 16:00 | 564.86 | 589.65 | 591.33 | 24.79 | 1.68 | 13.235 | 604.565
2022-08-24 17:00 | 563.95 | 589.38 | 590.15 | 25.43 | 0.77 | 13.1 | 603.25
2022-08-24 18:00 | 553.18 | 580.15 | 572.74 | 26.97 | -7.41 | 9.78 | 582.52
2022-08-24 19:00 | 552.45 | 577.76 | 570.66 | 25.31 | -7.1 | 9.105 | 579.765
2022-08-24 20:00 | 553.17 | 575.63 | 569.76 | 22.46 | -5.87 | 8.295 | 578.055
2022-08-24 21:00 | 554.63 | 575.13 | 568.74 | 20.5 | -6.39 | 7.055 | 575.795
2022-08-24 22:00 | 554.5 | 574.93 | 567.89 | 20.43 | -7.04 | 6.695 | 574.585
2022-08-24 23:00 | 554.15 | 575.95 | 568.76 | 21.8 | -7.19 | 7.305 | 576.065
2022-08-25 | 551.46 | 576.47 | 569.69 | 25.01 | -6.78 | 9.115 | 578.805
2022-08-25 01:00 | 537.58 | 565.64 | 557.55 | 28.06 | -8.09 | 9.985 | 567.535
2022-08-25 02:00 | 503.45 | 532.8 | 523.56 | 29.35 | -9.24 | 10.055 | 533.615
2022-08-25 03:00 | 494.75 | 526.78 | 513.45 | 32.03 | -13.33 | 9.35 | 522.8
2022-08-25 04:00 | 491.63 | 525.04 | 508.42 | 33.41 | -16.62 | 8.395 | 516.815
2022-08-25 05:00 | 490.13 | 523.76 | 505 | 33.63 | -18.76 | 7.435 | 512.435
2022-08-25 06:00 | 493.65 | 524.66 | 509.3 | 31.01 | -15.36 | 7.825 | 517.125
2022-08-25 07:00 | 492.32 | 524.99 | 506.06 | 32.67 | -18.93 | 6.87 | 512.93
2022-08-25 08:00 | 492.3 | 525.12 | 506.96 | 32.82 | -18.16 | 7.33 | 514.29
2022-08-25 09:00 | 495.04 | 527.69 | 509.73 | 32.65 | -17.96 | 7.345 | 517.075
2022-08-25 10:00 | 497.64 | 530.7 | 512.78 | 33.06 | -17.92 | 7.57 | 520.35
2022-08-25 11:00 | 503.38 | 535.55 | 520.24 | 32.17 | -15.31 | 8.43 | 528.67
2022-08-25 12:00 | 518.37 | 550.29 | 538.39 | 31.92 | -11.9 | 10.01 | 548.4
2022-08-25 13:00 | 563.95 | 591.32 | 582.48 | 27.37 | -8.84 | 9.265 | 591.745
2022-08-25 14:00 | 567.35 | 591.95 | 582.88 | 24.6 | -9.07 | 7.765 | 590.645
2022-08-25 15:00 | 567.66 | 592.24 | 581.82 | 24.58 | -10.42 | 7.08 | 588.9
2022-08-25 16:00 | 566.15 | 592.64 | 579.87 | 26.49 | -12.77 | 6.86 | 586.73
2022-08-25 17:00 | 566.42 | 592.06 | 578.46 | 25.64 | -13.6 | 6.02 | 584.48
2022-08-25 18:00 | 562.54 | 584.16 | 539.09 | 21.62 | -45.07 | -11.725 | 527.365
2022-08-25 19:00 | 561.53 | 583.33 | 546.57 | 21.8 | -36.76 | -7.48 | 539.09
2022-08-25 20:00 | 562.27 | 581.47 | 546.07 | 19.2 | -35.4 | -8.1 | 537.97
2022-08-25 21:00 | 562.94 | 580.15 | 545.43 | 17.21 | -34.72 | -8.755 | 536.675
2022-08-25 22:00 | 563.02 | 580.56 | 545.45 | 17.54 | -35.11 | -8.785 | 536.665
2022-08-25 23:00 | 563.31 | 580.67 | 545.89 | 17.36 | -34.78 | -8.71 | 537.18
2022-08-26 | 560.37 | 580.92 | 547.7 | 20.55 | -33.22 | -6.335 | 541.365
2022-08-26 01:00 | 547.55 | 569.92 | 535.42 | 22.37 | -34.5 | -6.065 | 529.355
2022-08-26 02:00 | 512.78 | 536.55 | 499.02 | 23.77 | -37.53 | -6.88 | 492.14
2022-08-26 03:00 | 504.54 | 532.8 | 492.43 | 28.26 | -40.37 | -6.055 | 486.375
2022-08-26 04:00 | 501.06 | 530.72 | 487.68 | 29.66 | -43.04 | -6.69 | 480.99
2022-08-26 05:00 | 499.4 | 529.28 | 484.07 | 29.88 | -45.21 | -7.665 | 476.405
2022-08-26 06:00 | 502.43 | 531.78 | 490.22 | 29.35 | -41.56 | -6.105 | 484.115
2022-08-26 07:00 | 501.07 | 530.61 | 487.59 | 29.54 | -43.02 | -6.74 | 480.85
2022-08-26 08:00 | 501.26 | 530.08 | 486.3 | 28.82 | -43.78 | -7.48 | 478.82
2022-08-26 09:00 | 500.05 | 533.23 | 486.95 | 33.18 | -46.28 | -6.55 | 480.4
2022-08-26 10:00 | 503.33 | 535.43 | 489.73 | 32.1 | -45.7 | -6.8 | 482.93
2022-08-26 11:00 | 511.44 | 540.55 | 498.39 | 29.11 | -42.16 | -6.525 | 491.865
2022-08-26 12:00 | 526.28 | 554.98 | 518.71 | 28.7 | -36.27 | -3.785 | 514.925
2022-08-26 13:00 | 569.64 | 596.96 | 565.19 | 27.32 | -31.77 | -2.225 | 562.965
2022-08-26 14:00 | 571.94 | 598.12 | 566.84 | 26.18 | -31.28 | -2.55 | 564.29
2022-08-26 15:00 | 572.72 | 597.92 | 566.32 | 25.2 | -31.6 | -3.2 | 563.12
2022-08-26 16:00 | 571.36 | 598.11 | 564.79 | 26.75 | -33.32 | -3.285 | 561.505
2022-08-26 17:00 | 572.01 | 598.33 | 562.95 | 26.32 | -35.38 | -4.53 | 558.42
2022-08-26 18:00 | 565.22 | 585.72 | 546.26 | 20.5 | -39.46 | -9.48 | 536.78
2022-08-26 19:00 | 564.28 | 584.42 | 542.33 | 20.14 | -42.09 | -10.975 | 531.355
2022-08-26 20:00 | 564.92 | 583.99 | 541.34 | 19.07 | -42.65 | -11.79 | 529.55
2022-08-26 21:00 | 565.88 | 583.63 | 540.89 | 17.75 | -42.74 | -12.495 | 528.395
2022-08-26 22:00 | 566.08 | 583.34 | 540.83 | 17.26 | -42.51 | -12.625 | 528.205
2022-08-26 23:00 | 567.07 | 584.25 | 542 | 17.18 | -42.25 | -12.535 | 529.465
2022-08-27 | 562.78 | 584.57 | 543.86 | 21.79 | -40.71 | -9.46 | 534.4
2022-08-27 01:00 | 549.75 | 572.63 | 532.17 | 22.88 | -40.46 | -8.79 | 523.38
2022-08-27 02:00 | 514.74 | 537.8 | 496.98 | 23.06 | -40.82 | -8.88 | 488.1
2022-08-27 03:00 | 504.79 | 533.88 | 490.89 | 29.09 | -42.99 | -6.95 | 483.94
2022-08-27 04:00 | 500.95 | 531.28 | 487.18 | 30.33 | -44.1 | -6.885 | 480.295
2022-08-27 05:00 | 499.16 | 529.86 | 485.13 | 30.7 | -44.73 | -7.015 | 478.115
2022-08-27 06:00 | 500.44 | 531.69 | 490.05 | 31.25 | -41.64 | -5.195 | 484.855
2022-08-27 07:00 | 499.2 | 530.69 | 488.11 | 31.49 | -42.58 | -5.545 | 482.565
2022-08-27 08:00 | 499.51 | 530.75 | 488.51 | 31.24 | -42.24 | -5.5 | 483.01
2022-08-27 09:00 | 502.21 | 532.77 | 491.59 | 30.56 | -41.18 | -5.31 | 486.28
2022-08-27 10:00 | 505.88 | 535.29 | 494.15 | 29.41 | -41.14 | -5.865 | 488.285
2022-08-27 11:00 | 512.69 | 542.54 | 500.48 | 29.85 | -42.06 | -6.105 | 494.375
2022-08-27 12:00 | 527.74 | 554.87 | 517.91 | 27.13 | -36.96 | -4.915 | 512.995
2022-08-27 13:00 | 573.19 | 599.92 | 563.61 | 26.73 | -36.31 | -4.79 | 558.82
2022-08-27 14:00 | 575.49 | 601.28 | 564.56 | 25.79 | -36.72 | -5.465 | 559.095
2022-08-27 15:00 | 575.76 | 600.2 | 563.86 | 24.44 | -36.34 | -5.95 | 557.91
2022-08-27 16:00 | 574.36 | 601.82 | 562.42 | 27.46 | -39.4 | -5.97 | 556.45
2022-08-27 17:00 | 573.82 | 601.52 | 561.46 | 27.7 | -40.06 | -6.18 | 555.28
2022-08-27 18:00 | 565.72 | 588.96 | 545.2 | 23.24 | -43.76 | -10.26 | 534.94
2022-08-27 19:00 | 564.85 | 587.99 | 542.5 | 23.14 | -45.49 | -11.175 | 531.325
2022-08-27 20:00 | 566.01 | 587.12 | 542.03 | 21.11 | -45.09 | -11.99 | 530.04
2022-08-27 21:00 | 567.31 | 586.67 | 542 | 19.36 | -44.67 | -12.655 | 529.345
2022-08-27 22:00 | 567.82 | 586.94 | 542.65 | 19.12 | -44.29 | -12.585 | 530.065
2022-08-27 23:00 | 568.54 | 587.77 | 543.58 | 19.23 | -44.19 | -12.48 | 531.1
2022-08-28 | 564.93 | 584.19 | 543.2 | 19.26 | -40.99 | -10.865 | 532.335
2022-08-28 01:00 | 551.55 | 571.83 | 532.25 | 20.28 | -39.58 | -9.65 | 522.6
2022-08-28 02:00 | 515.21 | 537.47 | 496.76 | 22.26 | -40.71 | -9.225 | 487.535
2022-08-28 03:00 | 504.85 | 534.29 | 488.94 | 29.44 | -45.35 | -7.955 | 480.985
2022-08-28 04:00 | 500.81 | 530.52 | 484.18 | 29.71 | -46.34 | -8.315 | 475.865
2022-08-28 05:00 | 498.9 | 532.66 | 481 | 33.76 | -51.66 | -8.95 | 472.05
2022-08-28 06:00 | 501.54 | 531.24 | 486.03 | 29.7 | -45.21 | -7.755 | 478.275
2022-08-28 07:00 | 500.32 | 531.17 | 482.98 | 30.85 | -48.19 | -8.67 | 474.31
2022-08-28 08:00 | 500.59 | 532.26 | 482.89 | 31.67 | -49.37 | -8.85 | 474.04
2022-08-28 09:00 | 503.37 | 535.19 | 485.06 | 31.82 | -50.13 | -9.155 | 475.905
2022-08-28 10:00 | 507 | 537.16 | 488.99 | 30.16 | -48.17 | -9.005 | 479.985
2022-08-28 11:00 | 514.56 | 543.05 | 496.96 | 28.49 | -46.09 | -8.8 | 488.16
2022-08-28 12:00 | 530.14 | 557.41 | 515.69 | 27.27 | -41.72 | -7.225 | 508.465
2022-08-28 13:00 | 577.06 | 599.5 | 562.42 | 22.44 | -37.08 | -7.32 | 555.1
2022-08-28 14:00 | 578.88 | 599.04 | 562.68 | 20.16 | -36.36 | -8.1 | 554.58
2022-08-28 15:00 | 579 | 598.46 | 561.58 | 19.46 | -36.88 | -8.71 | 552.87
2022-08-28 16:00 | 577.4 | 599.23 | 560.75 | 21.83 | -38.48 | -8.325 | 552.425
2022-08-28 17:00 | 577.03 | 599.2 | 559.65 | 22.17 | -39.55 | -8.69 | 550.96
2022-08-28 18:00 | 569.47 | 586.14 | 554.85 | 16.67 | -31.29 | -7.31 | 547.54
2022-08-28 19:00 | 568.82 | 585.49 | 545.18 | 16.67 | -40.31 | -11.82 | 533.36
2022-08-28 20:00 | 570.87 | 584.85 | 545.44 | 13.98 | -39.41 | -12.715 | 532.725
2022-08-28 21:00 | 573 | 583.79 | 545.82 | 10.79 | -37.97 | -13.59 | 532.23
2022-08-28 22:00 | 572.76 | 583.12 | 546.41 | 10.36 | -36.71 | -13.175 | 533.235
2022-08-28 23:00 | 572.13 | 584.12 | 547.61 | 11.99 | -36.51 | -12.26 | 535.35
2022-08-29 | 569.36 | 584.27 | 550.15 | 14.91 | -34.12 | -9.605 | 540.545
2022-08-29 01:00 | 556.52 | 573.59 | 538.91 | 17.07 | -34.68 | -8.805 | 530.105
2022-08-29 02:00 | 520.84 | 540.82 | 503.11 | 19.98 | -37.71 | -8.865 | 494.245
2022-08-29 03:00 | 509.65 | 537.43 | 497.2 | 27.78 | -40.23 | -6.225 | 490.975
2022-08-29 04:00 | 504.89 | 535.06 | 492.73 | 30.17 | -42.33 | -6.08 | 486.65
2022-08-29 05:00 | 504.86 | 535.27 | 489.72 | 30.41 | -45.55 | -7.57 | 482.15
2022-08-29 06:00 | 509.35 | 535.92 | 491.83 | 26.57 | -44.09 | -8.76 | 483.07
2022-08-29 07:00 | 508.46 | 534.86 | 488.96 | 26.4 | -45.9 | -9.75 | 479.21
2022-08-29 08:00 | 508.46 | 536 | 490.27 | 27.54 | -45.73 | -9.095 | 481.175
2022-08-29 09:00 | 511.18 | 538.16 | 493.03 | 26.98 | -45.13 | -9.075 | 483.955
2022-08-29 10:00 | 514.36 | 540.65 | 495.66 | 26.29 | -44.99 | -9.35 | 486.31
2022-08-29 11:00 | 521.32 | 546.07 | 503.58 | 24.75 | -42.49 | -8.87 | 494.71
2022-08-29 12:00 | 537.01 | 558.94 | 521.86 | 21.93 | -37.08 | -7.575 | 514.285
2022-08-29 13:00 | 580.8 | 599.67 | 565.85 | 18.87 | -33.82 | -7.475 | 558.375
2022-08-29 14:00 | 582.34 | 600.53 | 565.1 | 18.19 | -35.43 | -8.62 | 556.48
2022-08-29 15:00 | 582.74 | 600.29 | 564.77 | 17.55 | -35.52 | -8.985 | 555.785
2022-08-29 16:00 | 581.49 | 600.54 | 563.48 | 19.05 | -37.06 | -9.005 | 554.475
2022-08-29 17:00 | 581.53 | 601.08 | 563.19 | 19.55 | -37.89 | -9.17 | 554.02
2022-08-29 18:00 | 572.59 | 596.87 | 555.15 | 24.28 | -41.72 | -8.72 | 546.43
2022-08-29 19:00 | 571.95 | 595.23 | 548.62 | 23.28 | -46.61 | -11.665 | 536.955
2022-08-29 20:00 | 573.47 | 594.76 | 548.91 | 21.29 | -45.85 | -12.28 | 536.63
2022-08-29 21:00 | 574.58 | 594.64 | 549.35 | 20.06 | -45.29 | -12.615 | 536.735
2022-08-29 22:00 | 575.18 | 594.64 | 550.14 | 19.46 | -44.5 | -12.52 | 537.62
2022-08-29 23:00 | 575.58 | 595.48 | 551.7 | 19.9 | -43.78 | -11.94 | 539.76
2022-08-30 | 572 | 595.51 | 553.97 | 23.51 | -41.54 | -9.015 | 544.955
2022-08-30 01:00 | 559.12 | 583.2 | 543.46 | 24.08 | -39.74 | -7.83 | 535.63
2022-08-30 02:00 | 523.44 | 550.42 | 507.63 | 26.98 | -42.79 | -7.905 | 499.725
2022-08-30 03:00 | 514.3 | 544.31 | 500.62 | 30.01 | -43.69 | -6.84 | 493.78
2022-08-30 04:00 | 511.91 | 542.36 | 495.34 | 30.45 | -47.02 | -8.285 | 487.055
2022-08-30 05:00 | 510.34 | 542.62 | 491.34 | 32.28 | -51.28 | -9.5 | 481.84
2022-08-30 06:00 | 515.37 | 543.3 | 498.4 | 27.93 | -44.9 | -8.485 | 489.915
2022-08-30 07:00 | 515.56 | 541.77 | 490.63 | 26.21 | -51.14 | -12.465 | 478.165
2022-08-30 08:00 | 516.16 | 540.51 | 489.22 | 24.35 | -51.29 | -13.47 | 475.75
2022-08-30 09:00 | 518.89 | 541.36 | 492.23 | 22.47 | -49.13 | -13.33 | 478.9
2022-08-30 10:00 | 521.75 | 543.24 | 494.75 | 21.49 | -48.49 | -13.5 | 481.25
2022-08-30 11:00 | 528.13 | 549.42 | 503.28 | 21.29 | -46.14 | -12.425 | 490.855
2022-08-30 12:00 | 543.78 | 563.13 | 522.81 | 19.35 | -40.32 | -10.485 | 512.325
2022-08-30 13:00 | 586.67 | 602.01 | 566.97 | 15.34 | -35.04 | -9.85 | 557.12
2022-08-30 14:00 | 588.08 | 602.17 | 565.73 | 14.09 | -36.44 | -11.175 | 554.555
2022-08-30 15:00 | 588.28 | 603.05 | 564.2 | 14.77 | -38.85 | -12.04 | 552.16
2022-08-30 16:00 | 586.88 | 603.19 | 564.62 | 16.31 | -38.57 | -11.13 | 553.49
2022-08-30 17:00 | 586.38 | 604.4 | 564.49 | 18.02 | -39.91 | -10.945 | 553.545
2022-08-30 18:00 | 576.13 | 597.15 | 558.27 | 21.02 | -38.88 | -8.93 | 549.34
2022-08-30 19:00 | 575.72 | 596.25 | 558.32 | 20.53 | -37.93 | -8.7 | 549.62
2022-08-30 20:00 | 576.36 | 596.27 | 558.14 | 19.91 | -38.13 | -9.11 | 549.03
2022-08-30 21:00 | 577.68 | 596.03 | 558.09 | 18.35 | -37.94 | -9.795 | 548.295
2022-08-30 22:00 | 577.89 | 596.52 | 558.74 | 18.63 | -37.78 | -9.575 | 549.165
2022-08-30 23:00 | 577.95 | 598.25 | 560.1 | 20.3 | -38.15 | -8.925 | 551.175
2022-08-31 | 573.6 | 599.49 | 561.77 | 25.89 | -37.72 | -5.915 | 555.855
2022-08-31 01:00 | 560.14 | 588.75 | 550.62 | 28.61 | -38.13 | -4.76 | 545.86
2022-08-31 02:00 | 524.49 | 554.88 | 515.43 | 30.39 | -39.45 | -4.53 | 510.9
2022-08-31 03:00 | 514.28 | 548.83 | 508.52 | 34.55 | -40.31 | -2.88 | 505.64
2022-08-31 04:00 | 511.44 | 545.79 | 503.79 | 34.35 | -42 | -3.825 | 499.965
2022-08-31 05:00 | 511.2 | 545.53 | 500.77 | 34.33 | -44.76 | -5.215 | 495.555
2022-08-31 06:00 | 514.1 | 543.96 | 501.52 | 29.86 | -42.44 | -6.29 | 495.23
2022-08-31 07:00 | 513.06 | 542.22 | 499.39 | 29.16 | -42.83 | -6.835 | 492.555
2022-08-31 08:00 | 513.94 | 542.3 | 499.3 | 28.36 | -43 | -7.32 | 491.98
2022-08-31 09:00 | 516.15 | 544.04 | 501.51 | 27.89 | -42.53 | -7.32 | 494.19
2022-08-31 10:00 | 519.18 | 546.12 | 503.79 | 26.94 | -42.33 | -7.695 | 496.095
2022-08-31 11:00 | 525.44 | 550.17 | 512.34 | 24.73 | -37.83 | -6.55 | 505.79
2022-08-31 12:00 | 541.65 | 563.69 | 531.55 | 22.04 | -32.14 | -5.05 | 526.5
2022-08-31 13:00 | 585.14 | 603.09 | 573.8 | 17.95 | -29.29 | -5.67 | 568.13
2022-08-31 14:00 | 585.91 | 602.81 | 571.77 | 16.9 | -31.04 | -7.07 | 564.7
2022-08-31 15:00 | 586.07 | 602.81 | 571.61 | 16.74 | -31.2 | -7.23 | 564.38
2022-08-31 16:00 | 584.5 | 602.46 | 571.07 | 17.96 | -31.39 | -6.715 | 564.355
2022-08-31 17:00 | 584.26 | 603.26 | 568.37 | 19 | -34.89 | -7.945 | 560.425
2022-08-31 18:00 | 572.45 | 602.76 | 566.26 | 30.31 | -36.5 | -3.095 | 563.165
2022-08-31 19:00 | 571.3 | 601.25 | 563.23 | 29.95 | -38.02 | -4.035 | 559.195
2022-08-31 20:00 | 572.51 | 600.28 | 562.96 | 27.77 | -37.32 | -4.775 | 558.185
2022-08-31 21:00 | 573.07 | 599.69 | 563.09 | 26.62 | -36.6 | -4.99 | 558.1
2022-08-31 22:00 | 573.13 | 598.3 | 563.69 | 25.17 | -34.61 | -4.72 | 558.97
2022-08-31 23:00 | 574.38 | 598.85 | 565.15 | 24.47 | -33.7 | -4.615 | 560.535
2022-09-01 | 571.24 | 598.35 | 567.35 | 27.11 | -31 | -1.945 | 565.405
2022-09-01 01:00 | 559.12 | 586.54 | 556.57 | 27.42 | -29.97 | -1.275 | 555.295
2022-09-01 02:00 | 524.02 | 552.2 | 520.72 | 28.18 | -31.48 | -1.65 | 519.07
2022-09-01 03:00 | 514.88 | 546.6 | 513.42 | 31.72 | -33.18 | -0.73 | 512.69
2022-09-01 04:00 | 511.95 | 547.5 | 508.73 | 35.55 | -38.77 | -1.61 | 507.12
2022-09-01 05:00 | 512.13 | 548.16 | 505.63 | 36.03 | -42.53 | -3.25 | 502.38
2022-09-01 06:00 | 513.04 | 549.42 | 507.38 | 36.38 | -42.04 | -2.83 | 504.55
2022-09-01 07:00 | 511.09 | 548.34 | 505.28 | 37.25 | -43.06 | -2.905 | 502.375
2022-09-01 08:00 | 512.14 | 546.96 | 505.58 | 34.82 | -41.38 | -3.28 | 502.3
2022-09-01 09:00 | 514.04 | 548.65 | 508.3 | 34.61 | -40.35 | -2.87 | 505.43
2022-09-01 10:00 | 516.3 | 547.9 | 512.59 | 31.6 | -35.31 | -1.855 | 510.735
2022-09-01 11:00 | 525.55 | 553.28 | 520.48 | 27.73 | -32.8 | -2.535 | 517.945
2022-09-01 12:00 | 542.25 | 567.36 | 538.33 | 25.11 | -29.03 | -1.96 | 536.37
2022-09-01 13:00 | 585.88 | 606.77 | 582 | 20.89 | -24.77 | -1.94 | 580.06
2022-09-01 14:00 | 585.78 | 607.06 | 580.67 | 21.28 | -26.39 | -2.555 | 578.115
2022-09-01 15:00 | 585.91 | 608.1 | 580.93 | 22.19 | -27.17 | -2.49 | 578.44
2022-09-01 16:00 | 584.41 | 607.71 | 579.12 | 23.3 | -28.59 | -2.645 | 576.475
2022-09-01 17:00 | 583.97 | 608.72 | 579.43 | 24.75 | -29.29 | -2.27 | 577.16
2022-09-01 18:00 | 573.56 | 595.87 | 564.44 | 22.31 | -31.43 | -4.56 | 559.88
2022-09-01 19:00 | 573.12 | 595.47 | 560.77 | 22.35 | -34.7 | -6.175 | 554.595
2022-09-01 20:00 | 573.65 | 594.49 | 560.51 | 20.84 | -33.98 | -6.57 | 553.94
2022-09-01 21:00 | 574 | 593.69 | 560.09 | 19.69 | -33.6 | -6.955 | 553.135
2022-09-01 22:00 | 574.44 | 593.75 | 559.84 | 19.31 | -33.91 | -7.3 | 552.54
2022-09-01 23:00 | 575.03 | 594.46 | 561.07 | 19.43 | -33.39 | -6.98 | 554.09
2022-09-02 | 572.28 | 594.11 | 562.51 | 21.83 | -31.6 | -4.885 | 557.625
2022-09-02 01:00 | 560.27 | 583.24 | 552 | 22.97 | -31.24 | -4.135 | 547.865
2022-09-02 02:00 | 525.17 | 549.72 | 514.39 | 24.55 | -35.33 | -5.39 | 509
2022-09-02 03:00 | 515.65 | 545.68 | 506.83 | 30.03 | -38.85 | -4.41 | 502.42
2022-09-02 04:00 | 512.65 | 545.1 | 501.66 | 32.45 | -43.44 | -5.495 | 496.165
2022-09-02 05:00 | 511.65 | 543.69 | 498.71 | 32.04 | -44.98 | -6.47 | 492.24
2022-09-02 06:00 | 512.76 | 545.91 | 502.04 | 33.15 | -43.87 | -5.36 | 496.68
2022-09-02 07:00 | 511.88 | 544.88 | 499.86 | 33 | -45.02 | -6.01 | 493.85
2022-09-02 08:00 | 512.8 | 543.55 | 499.09 | 30.75 | -44.46 | -6.855 | 492.235
2022-09-02 09:00 | 516.05 | 545.36 | 500.31 | 29.31 | -45.05 | -7.87 | 492.44
2022-09-02 10:00 | 518.59 | 546.24 | 503.3 | 27.65 | -42.94 | -7.645 | 495.655
2022-09-02 11:00 | 525.54 | 551.4 | 511.39 | 25.86 | -40.01 | -7.075 | 504.315
2022-09-02 12:00 | 542.61 | 565.09 | 533.98 | 22.48 | -31.11 | -4.315 | 529.665
2022-09-02 13:00 | 586.01 | 604.62 | 580.61 | 18.61 | -24.01 | -2.7 | 577.91
2022-09-02 14:00 | 586.47 | 606.24 | 578.34 | 19.77 | -27.9 | -4.065 | 574.275
2022-09-02 15:00 | 586.33 | 607.12 | 577.47 | 20.79 | -29.65 | -4.43 | 573.04
2022-09-02 16:00 | 584.74 | 606.24 | 574.89 | 21.5 | -31.35 | -4.925 | 569.965
2022-09-02 17:00 | 584.43 | 608.1 | 575.53 | 23.67 | -32.57 | -4.45 | 571.08
2022-09-02 18:00 | 574.63 | 604.79 | 566.21 | 30.16 | -38.58 | -4.21 | 562
2022-09-02 19:00 | 574.01 | 601.84 | 563.42 | 27.83 | -38.42 | -5.295 | 558.125
2022-09-02 20:00 | 574.41 | 601.15 | 563.42 | 26.74 | -37.73 | -5.495 | 557.925
2022-09-02 21:00 | 574.78 | 600.01 | 564.57 | 25.23 | -35.44 | -5.105 | 559.465
2022-09-02 22:00 | 573.43 | 600.07 | 564.81 | 26.64 | -35.26 | -4.31 | 560.5
2022-09-02 23:00 | 573.5 | 601.78 | 565.26 | 28.28 | -36.52 | -4.12 | 561.14
2022-09-03 | 570.07 | 600.62 | 567.02 | 30.55 | -33.6 | -1.525 | 565.495
2022-09-03 01:00 | 557.95 | 588.97 | 557.16 | 31.02 | -31.81 | -0.395 | 556.765
2022-09-03 02:00 | 521.92 | 552.99 | 522.81 | 31.07 | -30.18 | 0.445 | 523.255
2022-09-03 03:00 | 514.72 | 546.76 | 514.37 | 32.04 | -32.39 | -0.175 | 514.195
2022-09-03 04:00 | 513.08 | 545.18 | 510.94 | 32.1 | -34.24 | -1.07 | 509.87
2022-09-03 05:00 | 511.85 | 544.38 | 506.09 | 32.53 | -38.29 | -2.88 | 503.21
2022-09-03 06:00 | 511.32 | 548.01 | 511.17 | 36.69 | -36.84 | -0.075 | 511.095
2022-09-03 07:00 | 510.43 | 547.47 | 508.84 | 37.04 | -38.63 | -0.795 | 508.045
2022-09-03 08:00 | 510.92 | 545.39 | 507.4 | 34.47 | -37.99 | -1.76 | 505.64
2022-09-03 09:00 | 513.37 | 546.82 | 510.58 | 33.45 | -36.24 | -1.395 | 509.185
2022-09-03 10:00 | 516.34 | 546.39 | 513.5 | 30.05 | -32.89 | -1.42 | 512.08
2022-09-03 11:00 | 523.7 | 552.93 | 519.69 | 29.23 | -33.24 | -2.005 | 517.685
2022-09-03 12:00 | 540.91 | 567.34 | 540.88 | 26.43 | -26.46 | -0.015 | 540.865
2022-09-03 13:00 | 583.8 | 610.14 | 583.91 | 26.34 | -26.23 | 0.055 | 583.965
2022-09-03 14:00 | 583.81 | 609.87 | 582.64 | 26.06 | -27.23 | -0.585 | 582.055
2022-09-03 15:00 | 584.12 | 609.32 | 582.63 | 25.2 | -26.69 | -0.745 | 581.885
2022-09-03 16:00 | 582.74 | 606.69 | 581.11 | 23.95 | -25.58 | -0.815 | 580.295
2022-09-03 17:00 | 582.32 | 608.36 | 580.88 | 26.04 | -27.48 | -0.72 | 580.16
2022-09-03 18:00 | 564.58 | 596.02 | 566.91 | 31.44 | -29.11 | 1.165 | 568.075
2022-09-03 19:00 | 562.36 | 595.78 | 560.58 | 33.42 | -35.2 | -0.89 | 559.69
2022-09-03 20:00 | 562.73 | 595.23 | 560.37 | 32.5 | -34.86 | -1.18 | 559.19
2022-09-03 21:00 | 563.64 | 593.54 | 560.13 | 29.9 | -33.41 | -1.755 | 558.375
2022-09-03 22:00 | 563.3 | 593.63 | 560.3 | 30.33 | -33.33 | -1.5 | 558.8
2022-09-03 23:00 | 563.02 | 594.8 | 561.55 | 31.78 | -33.25 | -0.735 | 560.815
2022-09-04 | 559.53 | 595.88 | 563.69 | 36.35 | -32.19 | 2.08 | 565.77
2022-09-04 01:00 | 547.89 | 586.14 | 553.97 | 38.25 | -32.17 | 3.04 | 557.01
2022-09-04 02:00 | 511.55 | 549.92 | 517.79 | 38.37 | -32.13 | 3.12 | 520.91
2022-09-04 03:00 | 502.38 | 546.32 | 511.63 | 43.94 | -34.69 | 4.625 | 516.255
2022-09-04 04:00 | 499.94 | 545.33 | 507.31 | 45.39 | -38.02 | 3.685 | 510.995
2022-09-04 05:00 | 497.61 | 545.37 | 504.12 | 47.76 | -41.25 | 3.255 | 507.375
2022-09-04 06:00 | 501.14 | 550.04 | 505.96 | 48.9 | -44.08 | 2.41 | 508.37
2022-09-04 07:00 | 500.54 | 547.94 | 503.27 | 47.4 | -44.67 | 1.365 | 504.635
2022-09-04 08:00 | 501.07 | 546.71 | 503.74 | 45.64 | -42.97 | 1.335 | 505.075
2022-09-04 09:00 | 502.84 | 546.55 | 505.85 | 43.71 | -40.7 | 1.505 | 507.355
2022-09-04 10:00 | 504.82 | 545.4 | 509.08 | 40.58 | -36.32 | 2.13 | 511.21
2022-09-04 11:00 | 512.34 | 554.33 | 516.94 | 41.99 | -37.39 | 2.3 | 519.24
2022-09-04 12:00 | 530.33 | 569.23 | 536.58 | 38.9 | -32.65 | 3.125 | 539.705
2022-09-04 13:00 | 576.62 | 610.29 | 578.72 | 33.67 | -31.57 | 1.05 | 579.77
2022-09-04 14:00 | 577.2 | 608.31 | 576.1 | 31.11 | -32.21 | -0.55 | 575.55
2022-09-04 15:00 | 576.98 | 608.28 | 576.5 | 31.3 | -31.78 | -0.24 | 576.26
2022-09-04 16:00 | 575.71 | 606.99 | 574.58 | 31.28 | -32.41 | -0.565 | 574.015
2022-09-04 17:00 | 575.31 | 607.16 | 573.97 | 31.85 | -33.19 | -0.67 | 573.3
2022-09-04 18:00 | 567.83 | 599.18 | 558.09 | 31.35 | -41.09 | -4.87 | 553.22
2022-09-04 19:00 | 566.49 | 597.86 | 553.33 | 31.37 | -44.53 | -6.58 | 546.75
2022-09-04 20:00 | 567.72 | 597.17 | 553.39 | 29.45 | -43.78 | -7.165 | 546.225
2022-09-04 21:00 | 568.73 | 596.22 | 552.25 | 27.49 | -43.97 | -8.24 | 544.01
2022-09-04 22:00 | 568.8 | 596.05 | 552.16 | 27.25 | -43.89 | -8.32 | 543.84
2022-09-04 23:00 | 568.61 | 597.42 | 554.22 | 28.81 | -43.2 | -7.195 | 547.025
2022-09-05 | 566.28 | 599.17 | 555.48 | 32.89 | -43.69 | -5.4 | 550.08
2022-09-05 01:00 | 555.4 | 589.53 | 545.51 | 34.13 | -44.02 | -4.945 | 540.565
2022-09-05 02:00 | 520.37 | 554.04 | 509.17 | 33.67 | -44.87 | -5.6 | 503.57
2022-09-05 03:00 | 512.21 | 548.98 | 502.53 | 36.77 | -46.45 | -4.84 | 497.69
2022-09-05 04:00 | 509.74 | 546.33 | 497.31 | 36.59 | -49.02 | -6.215 | 491.095
2022-09-05 05:00 | 508.7 | 545.23 | 493.95 | 36.53 | -51.28 | -7.375 | 486.575
2022-09-05 06:00 | 513.24 | 551.44 | 494.2 | 38.2 | -57.24 | -9.52 | 484.68
2022-09-05 07:00 | 511.46 | 550.22 | 490.5 | 38.76 | -59.72 | -10.48 | 480.02
2022-09-05 08:00 | 511.78 | 549.77 | 490.16 | 37.99 | -59.61 | -10.81 | 479.35
2022-09-05 09:00 | 514.77 | 551.88 | 491.71 | 37.11 | -60.17 | -11.53 | 480.18
2022-09-05 10:00 | 518.53 | 552.99 | 494.73 | 34.46 | -58.26 | -11.9 | 482.83
2022-09-05 11:00 | 525.68 | 561.19 | 504.38 | 35.51 | -56.81 | -10.65 | 493.73
2022-09-05 12:00 | 542.77 | 577.94 | 525.61 | 35.17 | -52.33 | -8.58 | 517.03
2022-09-05 13:00 | 586.16 | 620.61 | 567.64 | 34.45 | -52.97 | -9.26 | 558.38
2022-09-05 14:00 | 585.59 | 619.06 | 565.76 | 33.47 | -53.3 | -9.915 | 555.845
2022-09-05 15:00 | 585.69 | 619.88 | 566.79 | 34.19 | -53.09 | -9.45 | 557.34
2022-09-05 16:00 | 583.82 | 618.68 | 566.24 | 34.86 | -52.44 | -8.79 | 557.45
2022-09-05 17:00 | 582.63 | 619.06 | 563.93 | 36.43 | -55.13 | -9.35 | 554.58
2022-09-05 18:00 | 575.72 | 604.44 | 554.91 | 28.72 | -49.53 | -10.405 | 544.505
2022-09-05 19:00 | 573.74 | 604.67 | 553.5 | 30.93 | -51.17 | -10.12 | 543.38
2022-09-05 20:00 | 574.43 | 604.67 | 553.88 | 30.24 | -50.79 | -10.275 | 543.605
2022-09-05 21:00 | 574.63 | 602.89 | 554.18 | 28.26 | -48.71 | -10.225 | 543.955
2022-09-05 22:00 | 573.92 | 601.5 | 553.92 | 27.58 | -47.58 | -10 | 543.92
2022-09-05 23:00 | 573.73 | 603.54 | 554.07 | 29.81 | -49.47 | -9.83 | 544.24
2022-09-06 | 572.16 | 605.39 | 555.63 | 33.23 | -49.76 | -8.265 | 547.365
2022-09-06 01:00 | 561.51 | 596.36 | 546.39 | 34.85 | -49.97 | -7.56 | 538.83
2022-09-06 02:00 | 524.89 | 559.4 | 506.53 | 34.51 | -52.87 | -9.18 | 497.35
2022-09-06 03:00 | 516.76 | 553.33 | 497.07 | 36.57 | -56.26 | -9.845 | 487.225
2022-09-06 04:00 | 514.08 | 551.74 | 492 | 37.66 | -59.74 | -11.04 | 480.96
2022-09-06 05:00 | 512.79 | 549.82 | 490.58 | 37.03 | -59.24 | -11.105 | 479.475
2022-09-06 06:00 | 514.69 | 556.85 | 489.52 | 42.16 | -67.33 | -12.585 | 476.935
2022-09-06 07:00 | 513.34 | 555.53 | 487.21 | 42.19 | -68.32 | -13.065 | 474.145
2022-09-06 08:00 | 514.54 | 554.46 | 488.15 | 39.92 | -66.31 | -13.195 | 474.955
2022-09-06 09:00 | 516.41 | 557.03 | 492.42 | 40.62 | -64.61 | -11.995 | 480.425
2022-09-06 10:00 | 517.14 | 558.67 | 496.77 | 41.53 | -61.9 | -10.185 | 486.585
2022-09-06 11:00 | 527.31 | 566.28 | 506.76 | 38.97 | -59.52 | -10.275 | 496.485
2022-09-06 12:00 | 546.65 | 583.78 | 528.1 | 37.13 | -55.68 | -9.275 | 518.825
2022-09-06 13:00 | 589.09 | 625.72 | 571.9 | 36.63 | -53.82 | -8.595 | 563.305
2022-09-06 14:00 | 589.29 | 624.53 | 569.89 | 35.24 | -54.64 | -9.7 | 560.19
2022-09-06 15:00 | 589.37 | 624.12 | 569.5 | 34.75 | -54.62 | -9.935 | 559.565
2022-09-06 16:00 | 588 | 623.38 | 568.07 | 35.38 | -55.31 | -9.965 | 558.105
2022-09-06 17:00 | 587.84 | 625.01 | 566.35 | 37.17 | -58.66 | -10.745 | 555.605
2022-09-06 18:00 | 577.48 | 609.56 | 561.18 | 32.08 | -48.38 | -8.15 | 553.03
2022-09-06 19:00 | 575.97 | 603.18 | 555.62 | 27.21 | -47.56 | -10.175 | 545.445
2022-09-06 20:00 | 576.18 | 602.09 | 555.82 | 25.91 | -46.27 | -10.18 | 545.64
2022-09-06 21:00 | 577.36 | 600.5 | 556.52 | 23.14 | -43.98 | -10.42 | 546.1
2022-09-06 22:00 | 577.02 | 600.04 | 556.02 | 23.02 | -44.02 | -10.5 | 545.52
2022-09-06 23:00 | 578.1 | 601.88 | 556.74 | 23.78 | -45.14 | -10.68 | 546.06
2022-09-07 | 576.12 | 603.39 | 557.99 | 27.27 | -45.4 | -9.065 | 548.925
2022-09-07 01:00 | 565.4 | 593.68 | 548 | 28.28 | -45.68 | -8.7 | 539.3
2022-09-07 02:00 | 529.23 | 554.59 | 510.79 | 25.36 | -43.8 | -9.22 | 501.57
2022-09-07 03:00 | 520.51 | 545.86 | 504.14 | 25.35 | -41.72 | -8.185 | 495.955
2022-09-07 04:00 | 518.15 | 542.64 | 499.71 | 24.49 | -42.93 | -9.22 | 490.49
2022-09-07 05:00 | 516.96 | 540.41 | 496.55 | 23.45 | -43.86 | -10.205 | 486.345
2022-09-07 06:00 | 517.56 | 548.62 | 497.14 | 31.06 | -51.48 | -10.21 | 486.93
2022-09-07 07:00 | 517.91 | 547.55 | 494.59 | 29.64 | -52.96 | -11.66 | 482.93
2022-09-07 08:00 | 519.2 | 546.13 | 494.77 | 26.93 | -51.36 | -12.215 | 482.555
2022-09-07 09:00 | 522.25 | 547.65 | 498.69 | 25.4 | -48.96 | -11.78 | 486.91
2022-09-07 10:00 | 525.3 | 549.04 | 502.62 | 23.74 | -46.42 | -11.34 | 491.28
2022-09-07 11:00 | 532 | 556.46 | 512.11 | 24.46 | -44.35 | -9.945 | 502.165
2022-09-07 12:00 | 549.87 | 575.8 | 533.73 | 25.93 | -42.07 | -8.07 | 525.66
2022-09-07 13:00 | 591.64 | 619.84 | 575.94 | 28.2 | -43.9 | -7.85 | 568.09
2022-09-07 14:00 | 591.77 | 619.26 | 573.85 | 27.49 | -45.41 | -8.96 | 564.89
2022-09-07 15:00 | 591.86 | 619.8 | 572.7 | 27.94 | -47.1 | -9.58 | 563.12
2022-09-07 16:00 | 590.52 | 618.53 | 570.66 | 28.01 | -47.87 | -9.93 | 560.73
2022-09-07 17:00 | 589.95 | 619.28 | 569.92 | 29.33 | -49.36 | -10.015 | 559.905
2022-09-07 18:00 | 577.15 | 597.85 | 559.91 | 20.7 | -37.94 | -8.62 | 551.29
2022-09-07 19:00 | 572.59 | 595.95 | 559.11 | 23.36 | -36.84 | -6.74 | 552.37
2022-09-07 20:00 | 573.72 | 595.34 | 558.86 | 21.62 | -36.48 | -7.43 | 551.43
2022-09-07 21:00 | 574.16 | 594.17 | 558.89 | 20.01 | -35.28 | -7.635 | 551.255
2022-09-07 22:00 | 573.9 | 593.95 | 559.24 | 20.05 | -34.71 | -7.33 | 551.91
2022-09-07 23:00 | 574.5 | 596.26 | 560.03 | 21.76 | -36.23 | -7.235 | 552.795
2022-09-08 | 573.23 | 598.37 | 561.42 | 25.14 | -36.95 | -5.905 | 555.515
2022-09-08 01:00 | 562.74 | 587.14 | 551.94 | 24.4 | -35.2 | -5.4 | 546.54
2022-09-08 02:00 | 525.93 | 545.36 | 513.3 | 19.43 | -32.06 | -6.315 | 506.985
2022-09-08 03:00 | 517.4 | 536.47 | 505.71 | 19.07 | -30.76 | -5.845 | 499.865
2022-09-08 04:00 | 515.68 | 536.09 | 501.06 | 20.41 | -35.03 | -7.31 | 493.75
2022-09-08 05:00 | 514.25 | 531.95 | 497.48 | 17.7 | -34.47 | -8.385 | 489.095
2022-09-08 06:00 | 517.64 | 542.94 | 496.66 | 25.3 | -46.28 | -10.49 | 486.17
2022-09-08 07:00 | 516.1 | 541.07 | 494.73 | 24.97 | -46.34 | -10.685 | 484.045
2022-09-08 08:00 | 516.98 | 539.44 | 495.18 | 22.46 | -44.26 | -10.9 | 484.28
2022-09-08 09:00 | 520.35 | 542.38 | 497.49 | 22.03 | -44.89 | -11.43 | 486.06
2022-09-08 10:00 | 523.67 | 543.14 | 500.9 | 19.47 | -42.24 | -11.385 | 489.515
2022-09-08 11:00 | 530.18 | 553.06 | 509.5 | 22.88 | -43.56 | -10.34 | 499.16
2022-09-08 12:00 | 548.69 | 574.82 | 530.58 | 26.13 | -44.24 | -9.055 | 521.525
2022-09-08 13:00 | 590.08 | 619.06 | 573.06 | 28.98 | -46 | -8.51 | 564.55
2022-09-08 14:00 | 590.02 | 617.68 | 570.46 | 27.66 | -47.22 | -9.78 | 560.68
2022-09-08 15:00 | 589.87 | 617.51 | 569.87 | 27.64 | -47.64 | -10 | 559.87
2022-09-08 16:00 | 588.48 | 615.95 | 568.95 | 27.47 | -47 | -9.765 | 559.185
2022-09-08 17:00 | 587.57 | 615.65 | 567.69 | 28.08 | -47.96 | -9.94 | 557.75
2022-09-08 18:00 | 573.01 | 591.91 | 555.92 | 18.9 | -35.99 | -8.545 | 547.375
2022-09-08 19:00 | 571.42 | 590.96 | 551.74 | 19.54 | -39.22 | -9.84 | 541.9
2022-09-08 20:00 | 571.27 | 589.89 | 551.23 | 18.62 | -38.66 | -10.02 | 541.21
2022-09-08 21:00 | 571.38 | 589.38 | 551.22 | 18 | -38.16 | -10.08 | 541.14
2022-09-08 22:00 | 571.11 | 589.71 | 550.83 | 18.6 | -38.88 | -10.14 | 540.69
2022-09-08 23:00 | 572.11 | 591.87 | 551.45 | 19.76 | -40.42 | -10.33 | 541.12
2022-09-09 | 571.33 | 593.62 | 552.4 | 22.29 | -41.22 | -9.465 | 542.935
2022-09-09 01:00 | 560.5 | 584.45 | 543.24 | 23.95 | -41.21 | -8.63 | 534.61
2022-09-09 02:00 | 522.95 | 544.5 | 505.22 | 21.55 | -39.28 | -8.865 | 496.355
2022-09-09 03:00 | 514.11 | 536.16 | 497.95 | 22.05 | -38.21 | -8.08 | 489.87
2022-09-09 04:00 | 511.01 | 534.16 | 493.9 | 23.15 | -40.26 | -8.555 | 485.345
2022-09-09 05:00 | 508.84 | 532.51 | 490.96 | 23.67 | -41.55 | -8.94 | 482.02
2022-09-09 06:00 | 512.54 | 539.56 | 488.72 | 27.02 | -50.84 | -11.91 | 476.81
2022-09-09 07:00 | 511.27 | 537.81 | 486.49 | 26.54 | -51.32 | -12.39 | 474.1
2022-09-09 08:00 | 511.53 | 537.2 | 486.54 | 25.67 | -50.66 | -12.495 | 474.045
2022-09-09 09:00 | 514.57 | 539.65 | 489.01 | 25.08 | -50.64 | -12.78 | 476.23
2022-09-09 10:00 | 517.4 | 541.65 | 492.6 | 24.25 | -49.05 | -12.4 | 480.2
2022-09-09 11:00 | 524.79 | 550.12 | 502.11 | 25.33 | -48.01 | -11.34 | 490.77
2022-09-09 12:00 | 543.34 | 571.47 | 527.07 | 28.13 | -44.4 | -8.135 | 518.935
2022-09-09 13:00 | 584.25 | 615.15 | 571.74 | 30.9 | -43.41 | -6.255 | 565.485
2022-09-09 14:00 | 584.22 | 614.88 | 569.78 | 30.66 | -45.1 | -7.22 | 562.56
2022-09-09 15:00 | 584.5 | 614.48 | 568.37 | 29.98 | -46.11 | -8.065 | 560.305
2022-09-09 16:00 | 583.33 | 612.38 | 566.83 | 29.05 | -45.55 | -8.25 | 558.58
2022-09-09 17:00 | 582.55 | 613.03 | 565.67 | 30.48 | -47.36 | -8.44 | 557.23
2022-09-09 18:00 | 568.51 | 591.08 | 562.43 | 22.57 | -28.65 | -3.04 | 559.39
2022-09-09 19:00 | 567.1 | 590.24 | 561.14 | 23.14 | -29.1 | -2.98 | 558.16
2022-09-09 20:00 | 567.2 | 588.8 | 560.95 | 21.6 | -27.85 | -3.125 | 557.825
2022-09-09 21:00 | 567.63 | 588.59 | 560.9 | 20.96 | -27.69 | -3.365 | 557.535
2022-09-09 22:00 | 567.55 | 588.62 | 560.73 | 21.07 | -27.89 | -3.41 | 557.32
2022-09-09 23:00 | 567.89 | 589.9 | 560.67 | 22.01 | -29.23 | -3.61 | 557.06
2022-09-10 | 565.21 | 591.12 | 561.8 | 25.91 | -29.32 | -1.705 | 560.095
2022-09-10 01:00 | 554.03 | 581 | 552.44 | 26.97 | -28.56 | -0.795 | 551.645
2022-09-10 02:00 | 515.98 | 539.8 | 514.36 | 23.82 | -25.44 | -0.81 | 513.55
2022-09-10 03:00 | 507.59 | 530.89 | 507.88 | 23.3 | -23.01 | 0.145 | 508.025
2022-09-10 04:00 | 507.8 | 527.52 | 504.05 | 19.72 | -23.47 | -1.875 | 502.175
2022-09-10 05:00 | 505.83 | 523.89 | 501.14 | 18.06 | -22.75 | -2.345 | 498.795
2022-09-10 06:00 | 507.72 | 528.46 | 501.53 | 20.74 | -26.93 | -3.095 | 498.435
2022-09-10 07:00 | 506.82 | 527.32 | 499.16 | 20.5 | -28.16 | -3.83 | 495.33
2022-09-10 08:00 | 507.07 | 525.93 | 500.3 | 18.86 | -25.63 | -3.385 | 496.915
2022-09-10 09:00 | 509.48 | 529.41 | 500.16 | 19.93 | -29.25 | -4.66 | 495.5
2022-09-10 10:00 | 511.87 | 530.91 | 504.34 | 19.04 | -26.57 | -3.765 | 500.575
2022-09-10 11:00 | 519.22 | 539.25 | 513.16 | 20.03 | -26.09 | -3.03 | 510.13
2022-09-10 12:00 | 540.25 | 562.77 | 534.73 | 22.52 | -28.04 | -2.76 | 531.97
2022-09-10 13:00 | 582.06 | 608.57 | 575.73 | 26.51 | -32.84 | -3.165 | 572.565
2022-09-10 14:00 | 581.69 | 607.08 | 573.02 | 25.39 | -34.06 | -4.335 | 568.685
2022-09-10 15:00 | 581.41 | 607.42 | 572.04 | 26.01 | -35.38 | -4.685 | 567.355
2022-09-10 16:00 | 580 | 606.86 | 570.87 | 26.86 | -35.99 | -4.565 | 566.305
2022-09-10 17:00 | 579.16 | 607.13 | 569.94 | 27.97 | -37.19 | -4.61 | 565.33
2022-09-10 18:00 | 555.93 | 595.9 | 561.36 | 39.97 | -34.54 | 2.715 | 564.075
2022-09-10 19:00 | 553.9 | 594.55 | 554.81 | 40.65 | -39.74 | 0.455 | 555.265
2022-09-10 20:00 | 555.47 | 593.97 | 554.21 | 38.5 | -39.76 | -0.63 | 553.58
2022-09-10 21:00 | 556.92 | 594.01 | 553.81 | 37.09 | -40.2 | -1.555 | 552.255
2022-09-10 22:00 | 556.77 | 593.68 | 553.13 | 36.91 | -40.55 | -1.82 | 551.31
2022-09-10 23:00 | 555.57 | 595.03 | 553.81 | 39.46 | -41.22 | -0.88 | 552.93
2022-09-11 | 553.44 | 595.94 | 555.24 | 42.5 | -40.7 | 0.9 | 556.14
2022-09-11 01:00 | 542.48 | 587.62 | 546.56 | 45.14 | -41.06 | 2.04 | 548.6
2022-09-11 02:00 | 504.11 | 546.29 | 509.57 | 42.18 | -36.72 | 2.73 | 512.3
2022-09-11 03:00 | 496.76 | 536.79 | 503.39 | 40.03 | -33.4 | 3.315 | 506.705
2022-09-11 04:00 | 494.44 | 533.78 | 499.25 | 39.34 | -34.53 | 2.405 | 501.655
2022-09-11 05:00 | 492.78 | 533.56 | 496.32 | 40.78 | -37.24 | 1.77 | 498.09
2022-09-11 06:00 | 490.8 | 540.4 | 497.16 | 49.6 | -43.24 | 3.18 | 500.34
2022-09-11 07:00 | 488.63 | 538.91 | 491.89 | 50.28 | -47.02 | 1.63 | 493.52
2022-09-11 08:00 | 489.85 | 537.79 | 493.32 | 47.94 | -44.47 | 1.735 | 495.055
2022-09-11 09:00 | 491.47 | 540.67 | 497.2 | 49.2 | -43.47 | 2.865 | 500.065
2022-09-11 10:00 | 494.99 | 543.06 | 501.21 | 48.07 | -41.85 | 3.11 | 504.32
2022-09-11 11:00 | 502.9 | 552.03 | 510.57 | 49.13 | -41.46 | 3.835 | 514.405
2022-09-11 12:00 | 524.63 | 572.27 | 532.58 | 47.64 | -39.69 | 3.975 | 536.555
2022-09-11 13:00 | 568.4 | 613.86 | 571.76 | 45.46 | -42.1 | 1.68 | 573.44
2022-09-11 14:00 | 568.95 | 611.93 | 569.13 | 42.98 | -42.8 | 0.09 | 569.22
2022-09-11 15:00 | 569.2 | 611.87 | 568.11 | 42.67 | -43.76 | -0.545 | 567.565
2022-09-11 16:00 | 567.97 | 610.49 | 566.91 | 42.52 | -43.58 | -0.53 | 566.38
2022-09-11 17:00 | 568.14 | 611.43 | 566.23 | 43.29 | -45.2 | -0.955 | 565.275
2022-09-11 18:00 | 550.42 | 599.24 | 569.76 | 48.82 | -29.48 | 9.67 | 579.43
2022-09-11 19:00 | 547.35 | 597.71 | 557.68 | 50.36 | -40.03 | 5.165 | 562.845
2022-09-11 20:00 | 546.91 | 597.6 | 557.63 | 50.69 | -39.97 | 5.36 | 562.99
2022-09-11 21:00 | 547.13 | 596.8 | 557.09 | 49.67 | -39.71 | 4.98 | 562.07
2022-09-11 22:00 | 547.33 | 596.92 | 556.47 | 49.59 | -40.45 | 4.57 | 561.04
2022-09-11 23:00 | 547.85 | 598.36 | 557.8 | 50.51 | -40.56 | 4.975 | 562.775
2022-09-12 | 545.6 | 598.78 | 559.68 | 53.18 | -39.1 | 7.04 | 566.72
2022-09-12 01:00 | 535.5 | 589.11 | 551.24 | 53.61 | -37.87 | 7.87 | 559.11
2022-09-12 02:00 | 498.2 | 549.65 | 514.24 | 51.45 | -35.41 | 8.02 | 522.26
2022-09-12 03:00 | 488.93 | 540.14 | 501.96 | 51.21 | -38.18 | 6.515 | 508.475
2022-09-12 04:00 | 486.22 | 537.51 | 497.49 | 51.29 | -40.02 | 5.635 | 503.125
2022-09-12 05:00 | 483.62 | 535.92 | 495.39 | 52.3 | -40.53 | 5.885 | 501.275
2022-09-12 06:00 | 483.17 | 543.46 | 493.66 | 60.29 | -49.8 | 5.245 | 498.905
2022-09-12 07:00 | 481.62 | 541.7 | 491.14 | 60.08 | -50.56 | 4.76 | 495.9
2022-09-12 08:00 | 483.71 | 541.26 | 493.5 | 57.55 | -47.76 | 4.895 | 498.395
2022-09-12 09:00 | 486.95 | 544.54 | 498.5 | 57.59 | -46.04 | 5.775 | 504.275
2022-09-12 10:00 | 491.45 | 548.03 | 502.88 | 56.58 | -45.15 | 5.715 | 508.595
2022-09-12 11:00 | 500.39 | 557.47 | 513.16 | 57.08 | -44.31 | 6.385 | 519.545
2022-09-12 12:00 | 523.03 | 577.91 | 535.55 | 54.88 | -42.36 | 6.26 | 541.81
2022-09-12 13:00 | 565.76 | 617.25 | 576.35 | 51.49 | -40.9 | 5.295 | 581.645
2022-09-12 14:00 | 565.77 | 615.85 | 574.5 | 50.08 | -41.35 | 4.365 | 578.865
2022-09-12 15:00 | 566.08 | 615.48 | 573.86 | 49.4 | -41.62 | 3.89 | 577.75
2022-09-12 16:00 | 564.46 | 614.4 | 571.12 | 49.94 | -43.28 | 3.33 | 574.45
2022-09-12 17:00 | 563.94 | 615.18 | 569.88 | 51.24 | -45.3 | 2.97 | 572.85
2022-09-12 18:00 | 551.34 | 603.97 | 557.3 | 52.63 | -46.67 | 2.98 | 560.28
2022-09-12 19:00 | 550.19 | 602.59 | 556.16 | 52.4 | -46.43 | 2.985 | 559.145
2022-09-12 20:00 | 550.61 | 602.47 | 556.36 | 51.86 | -46.11 | 2.875 | 559.235
2022-09-12 21:00 | 551.4 | 601.04 | 555.41 | 49.64 | -45.63 | 2.005 | 557.415
2022-09-12 22:00 | 551.55 | 601.39 | 556.52 | 49.84 | -44.87 | 2.485 | 559.005
2022-09-12 23:00 | 551.86 | 602.29 | 557.85 | 50.43 | -44.44 | 2.995 | 560.845
2022-09-13 | 548.86 | 603.21 | 559.71 | 54.35 | -43.5 | 5.425 | 565.135
2022-09-13 01:00 | 537.85 | 594.49 | 550.55 | 56.64 | -43.94 | 6.35 | 556.9
2022-09-13 02:00 | 499.66 | 555.97 | 511.17 | 56.31 | -44.8 | 5.755 | 516.925
2022-09-13 03:00 | 489.28 | 546.75 | 500.09 | 57.47 | -46.66 | 5.405 | 505.495
2022-09-13 04:00 | 485.34 | 544.48 | 495.28 | 59.14 | -49.2 | 4.97 | 500.25
2022-09-13 05:00 | 483.14 | 543.09 | 492.38 | 59.95 | -50.71 | 4.62 | 497
2022-09-13 06:00 | 485.52 | 549.58 | 492.61 | 64.06 | -56.97 | 3.545 | 496.155
2022-09-13 07:00 | 483.97 | 548.17 | 489.04 | 64.2 | -59.13 | 2.535 | 491.575
2022-09-13 08:00 | 485.36 | 547.5 | 492.05 | 62.14 | -55.45 | 3.345 | 495.395
2022-09-13 09:00 | 489.7 | 550.39 | 496.14 | 60.69 | -54.25 | 3.22 | 499.36
2022-09-13 10:00 | 493.62 | 553.32 | 501.27 | 59.7 | -52.05 | 3.825 | 505.095
2022-09-13 11:00 | 502.24 | 563.33 | 511.92 | 61.09 | -51.41 | 4.84 | 516.76
2022-09-13 12:00 | 526.1 | 582.12 | 534.7 | 56.02 | -47.42 | 4.3 | 539
2022-09-13 13:00 | 568.54 | 619.69 | 575.91 | 51.15 | -43.78 | 3.685 | 579.595
2022-09-13 14:00 | 568.18 | 618.56 | 573.95 | 50.38 | -44.61 | 2.885 | 576.835
2022-09-13 15:00 | 568.44 | 618.68 | 573.92 | 50.24 | -44.76 | 2.74 | 576.66
2022-09-13 16:00 | 566.62 | 617.35 | 571.89 | 50.73 | -45.46 | 2.635 | 574.525
2022-09-13 17:00 | 565.01 | 617.61 | 570.37 | 52.6 | -47.24 | 2.68 | 573.05
2022-09-13 18:00 | 553.37 | 601.68 | 564.1 | 48.31 | -37.58 | 5.365 | 569.465
2022-09-13 19:00 | 551.92 | 602.01 | 562.87 | 50.09 | -39.14 | 5.475 | 568.345
2022-09-13 20:00 | 553.58 | 601 | 562.68 | 47.42 | -38.32 | 4.55 | 567.23
2022-09-13 21:00 | 554.09 | 599.75 | 562.1 | 45.66 | -37.65 | 4.005 | 566.105
2022-09-13 22:00 | 554.45 | 599.82 | 561.45 | 45.37 | -38.37 | 3.5 | 564.95
2022-09-13 23:00 | 553.99 | 601.24 | 561.95 | 47.25 | -39.29 | 3.98 | 565.93
2022-09-14 | 551.07 | 603.43 | 563.63 | 52.36 | -39.8 | 6.28 | 569.91
2022-09-14 01:00 | 541.05 | 596.21 | 554.36 | 55.16 | -41.85 | 6.655 | 561.015
2022-09-14 02:00 | 502.63 | 558.64 | 513.89 | 56.01 | -44.75 | 5.63 | 519.52
2022-09-14 03:00 | 492.23 | 552.29 | 502.37 | 60.06 | -49.92 | 5.07 | 507.44
2022-09-14 04:00 | 488.92 | 550.09 | 496.73 | 61.17 | -53.36 | 3.905 | 500.635
2022-09-14 05:00 | 488.39 | 547.67 | 494.23 | 59.28 | -53.44 | 2.92 | 497.15
2022-09-14 06:00 | 488.43 | 556.14 | 493.53 | 67.71 | -62.61 | 2.55 | 496.08
2022-09-14 07:00 | 487.3 | 553.93 | 491.42 | 66.63 | -62.51 | 2.06 | 493.48
2022-09-14 08:00 | 487.78 | 552.91 | 495.62 | 65.13 | -57.29 | 3.92 | 499.54
2022-09-14 09:00 | 491.16 | 554.64 | 500.42 | 63.48 | -54.22 | 4.63 | 505.05
2022-09-14 10:00 | 495.68 | 554.77 | 503.89 | 59.09 | -50.88 | 4.105 | 507.995
2022-09-14 11:00 | 504.31 | 564.2 | 513.17 | 59.89 | -51.03 | 4.43 | 517.6
2022-09-14 12:00 | 528.16 | 584.08 | 537.24 | 55.92 | -46.84 | 4.54 | 541.78
2022-09-14 13:00 | 569.48 | 621.76 | 577.63 | 52.28 | -44.13 | 4.075 | 581.705
2022-09-14 14:00 | 569.36 | 620.53 | 575.53 | 51.17 | -45 | 3.085 | 578.615
2022-09-14 15:00 | 569.17 | 621.08 | 574.55 | 51.91 | -46.53 | 2.69 | 577.24
2022-09-14 16:00 | 567.66 | 620.24 | 572.4 | 52.58 | -47.84 | 2.37 | 574.77
2022-09-14 17:00 | 566.82 | 620.45 | 570.98 | 53.63 | -49.47 | 2.08 | 573.06
2022-09-14 18:00 | 547.14 | 596.31 | 563.44 | 49.17 | -32.87 | 8.15 | 571.59
2022-09-14 19:00 | 546.12 | 595.44 | 562.02 | 49.32 | -33.42 | 7.95 | 569.97
2022-09-14 20:00 | 547.06 | 595.13 | 561.26 | 48.07 | -33.87 | 7.1 | 568.36
2022-09-14 21:00 | 548.12 | 594.39 | 560.74 | 46.27 | -33.65 | 6.31 | 567.05
2022-09-14 22:00 | 548.12 | 594.71 | 561.54 | 46.59 | -33.17 | 6.71 | 568.25
2022-09-14 23:00 | 547.39 | 596.87 | 561.06 | 49.48 | -35.81 | 6.835 | 567.895
2022-09-15 | 544.14 | 598.99 | 562.33 | 54.85 | -36.66 | 9.095 | 571.425
2022-09-15 01:00 | 534.3 | 592.76 | 553.69 | 58.46 | -39.07 | 9.695 | 563.385
2022-09-15 02:00 | 495.25 | 555.83 | 512.82 | 60.58 | -43.01 | 8.785 | 521.605
2022-09-15 03:00 | 483.45 | 550.69 | 501.57 | 67.24 | -49.12 | 9.06 | 510.63
2022-09-15 04:00 | 479.54 | 549.25 | 497.15 | 69.71 | -52.1 | 8.805 | 505.955
2022-09-15 05:00 | 477.32 | 546.56 | 494.56 | 69.24 | -52 | 8.62 | 503.18
2022-09-15 06:00 | 476.71 | 549.17 | 495.79 | 72.46 | -53.38 | 9.54 | 505.33
2022-09-15 07:00 | 474.83 | 546.88 | 493.57 | 72.05 | -53.31 | 9.37 | 502.94
2022-09-15 08:00 | 475.59 | 545.96 | 494.82 | 70.37 | -51.14 | 9.615 | 504.435
2022-09-15 09:00 | 478.86 | 549.79 | 498.96 | 70.93 | -50.83 | 10.05 | 509.01
2022-09-15 10:00 | 483.67 | 551.23 | 503.37 | 67.56 | -47.86 | 9.85 | 513.22
2022-09-15 11:00 | 492.9 | 560.93 | 513.08 | 68.03 | -47.85 | 10.09 | 523.17
2022-09-15 12:00 | 517.07 | 581.29 | 538.65 | 64.22 | -42.64 | 10.79 | 549.44
2022-09-15 13:00 | 559.64 | 619.77 | 578.64 | 60.13 | -41.13 | 9.5 | 588.14
2022-09-15 14:00 | 559.99 | 618.04 | 576.24 | 58.05 | -41.8 | 8.125 | 584.365
2022-09-15 15:00 | 559.57 | 619.08 | 576.22 | 59.51 | -42.86 | 8.325 | 584.545
2022-09-15 16:00 | 557.73 | 618.17 | 574.43 | 60.44 | -43.74 | 8.35 | 582.78
2022-09-15 17:00 | 557.52 | 617.92 | 573.45 | 60.4 | -44.47 | 7.965 | 581.415
2022-09-15 18:00 | 539.89 | 598.21 | 546.27 | 58.32 | -51.94 | 3.19 | 549.46
2022-09-15 19:00 | 538.73 | 595.06 | 555.3 | 56.33 | -39.76 | 8.285 | 563.585
2022-09-15 20:00 | 539.6 | 594.75 | 554.62 | 55.15 | -40.13 | 7.51 | 562.13
2022-09-15 21:00 | 541 | 593.66 | 554.18 | 52.66 | -39.48 | 6.59 | 560.77
2022-09-15 22:00 | 541.4 | 594.77 | 554.35 | 53.37 | -40.42 | 6.475 | 560.825
2022-09-15 23:00 | 539.94 | 596.03 | 554.3 | 56.09 | -41.73 | 7.18 | 561.48
2022-09-16 | 535.53 | 596.95 | 554.92 | 61.42 | -42.03 | 9.695 | 564.615
2022-09-16 01:00 | 523.92 | 588.56 | 546.65 | 64.64 | -41.91 | 11.365 | 558.015
2022-09-16 02:00 | 484.38 | 549.35 | 507.05 | 64.97 | -42.3 | 11.335 | 518.385
2022-09-16 03:00 | 475.7 | 543.99 | 500.64 | 68.29 | -43.35 | 12.47 | 513.11
2022-09-16 04:00 | 472.66 | 540.99 | 497.04 | 68.33 | -43.95 | 12.19 | 509.23
2022-09-16 05:00 | 469.02 | 538.51 | 494.09 | 69.49 | -44.42 | 12.535 | 506.625
2022-09-16 06:00 | 472.02 | 543.26 | 497.75 | 71.24 | -45.51 | 12.865 | 510.615
2022-09-16 07:00 | 469.77 | 540.43 | 495.76 | 70.66 | -44.67 | 12.995 | 508.755
2022-09-16 08:00 | 469.94 | 538.44 | 496.11 | 68.5 | -42.33 | 13.085 | 509.195
2022-09-16 09:00 | 472.85 | 541.43 | 499.61 | 68.58 | -41.82 | 13.38 | 512.99
2022-09-16 10:00 | 478.15 | 542.71 | 503.93 | 64.56 | -38.78 | 12.89 | 516.82
2022-09-16 11:00 | 486.9 | 552.73 | 513.04 | 65.83 | -39.69 | 13.07 | 526.11
2022-09-16 12:00 | 511.6 | 576.13 | 538.87 | 64.53 | -37.26 | 13.635 | 552.505
2022-09-16 13:00 | 553.78 | 614.41 | 579.32 | 60.63 | -35.09 | 12.77 | 592.09
2022-09-16 14:00 | 553.9 | 612.35 | 577.96 | 58.45 | -34.39 | 12.03 | 589.99
2022-09-16 15:00 | 553.93 | 611.41 | 577.4 | 57.48 | -34.01 | 11.735 | 589.135
2022-09-16 16:00 | 552.66 | 608.76 | 576.95 | 56.1 | -31.81 | 12.145 | 589.095
2022-09-16 17:00 | 552.08 | 611.41 | 576.14 | 59.33 | -35.27 | 12.03 | 588.17
2022-09-16 18:00 | 543.79 | 592.17 | 561.3 | 48.38 | -30.87 | 8.755 | 570.055
2022-09-16 19:00 | 542.39 | 589.9 | 563.72 | 47.51 | -26.18 | 10.665 | 574.385
2022-09-16 20:00 | 542.92 | 590.26 | 563.96 | 47.34 | -26.3 | 10.52 | 574.48
2022-09-16 21:00 | 543.75 | 589.69 | 563.87 | 45.94 | -25.82 | 10.06 | 573.93
2022-09-16 22:00 | 543.3 | 590.81 | 562.57 | 47.51 | -28.24 | 9.635 | 572.205
2022-09-16 23:00 | 541.93 | 591.88 | 562.26 | 49.95 | -29.62 | 10.165 | 572.425
2022-09-17 | 538.22 | 592.21 | 563.49 | 53.99 | -28.72 | 12.635 | 576.125
2022-09-17 01:00 | 527.38 | 583.89 | 556.54 | 56.51 | -27.35 | 14.58 | 571.12
2022-09-17 02:00 | 486.46 | 540.53 | 518.26 | 54.07 | -22.27 | 15.9 | 534.16
2022-09-17 03:00 | 477.54 | 533.75 | 510.63 | 56.21 | -23.12 | 16.545 | 527.175
2022-09-17 04:00 | 474.27 | 531.02 | 507.84 | 56.75 | -23.18 | 16.785 | 524.625
2022-09-17 05:00 | 472.47 | 529.2 | 506.47 | 56.73 | -22.73 | 17 | 523.47
2022-09-17 06:00 | 474.21 | 529.41 | 511.6 | 55.2 | -17.81 | 18.695 | 530.295
2022-09-17 07:00 | 472.6 | 529.06 | 509.12 | 56.46 | -19.94 | 18.26 | 527.38
2022-09-17 08:00 | 472.32 | 527.28 | 509.96 | 54.96 | -17.32 | 18.82 | 528.78
2022-09-17 09:00 | 476.79 | 530.08 | 513.63 | 53.29 | -16.45 | 18.42 | 532.05
2022-09-17 10:00 | 481.75 | 530.43 | 518.05 | 48.68 | -12.38 | 18.15 | 536.2
2022-09-17 11:00 | 490.66 | 539.43 | 527.07 | 48.77 | -12.36 | 18.205 | 545.275
2022-09-17 12:00 | 515.1 | 564.11 | 551.15 | 49.01 | -12.96 | 18.025 | 569.175
2022-09-17 13:00 | 556.93 | 607.02 | 587.21 | 50.09 | -19.81 | 15.14 | 602.35
2022-09-17 14:00 | 556.2 | 605.46 | 586.02 | 49.26 | -19.44 | 14.91 | 600.93
2022-09-17 15:00 | 556.11 | 604.7 | 585.22 | 48.59 | -19.48 | 14.555 | 599.775
2022-09-17 16:00 | 554.5 | 604.17 | 585.18 | 49.67 | -18.99 | 15.34 | 600.52
2022-09-17 17:00 | 554.33 | 605.73 | 584.66 | 51.4 | -21.07 | 15.165 | 599.825
2022-09-17 18:00 | 547.6 | 588.77 | 575.23 | 41.17 | -13.54 | 13.815 | 589.045
2022-09-17 19:00 | 546.4 | 587.09 | 571.14 | 40.69 | -15.95 | 12.37 | 583.51
2022-09-17 20:00 | 548 | 587.16 | 570.32 | 39.16 | -16.84 | 11.16 | 581.48
2022-09-17 21:00 | 549.32 | 586.12 | 573.3 | 36.8 | -12.82 | 11.99 | 585.29
2022-09-17 22:00 | 548.68 | 586.57 | 573.49 | 37.89 | -13.08 | 12.405 | 585.895
2022-09-17 23:00 | 549.21 | 588.2 | 573.29 | 38.99 | -14.91 | 12.04 | 585.33
2022-09-18 | 546.25 | 587.85 | 575.88 | 41.6 | -11.97 | 14.815 | 590.695
2022-09-18 01:00 | 536.03 | 579.77 | 567.78 | 43.74 | -11.99 | 15.875 | 583.655
2022-09-18 02:00 | 495.34 | 536.84 | 524.69 | 41.5 | -12.15 | 14.675 | 539.365
2022-09-18 03:00 | 486.83 | 529.13 | 515.66 | 42.3 | -13.47 | 14.415 | 530.075
2022-09-18 04:00 | 483.25 | 528.51 | 511.46 | 45.26 | -17.05 | 14.105 | 525.565
2022-09-18 05:00 | 480.49 | 527.98 | 510.88 | 47.49 | -17.1 | 15.195 | 526.075
2022-09-18 06:00 | 484.37 | 529.8 | 519.12 | 45.43 | -10.68 | 17.375 | 536.495
2022-09-18 07:00 | 483.09 | 528.83 | 516.44 | 45.74 | -12.39 | 16.675 | 533.115
2022-09-18 08:00 | 483.12 | 526.7 | 517.48 | 43.58 | -9.22 | 17.18 | 534.66
2022-09-18 09:00 | 486.44 | 528.08 | 520.26 | 41.64 | -7.82 | 16.91 | 537.17
2022-09-18 10:00 | 490.32 | 529.52 | 524.8 | 39.2 | -4.72 | 17.24 | 542.04
2022-09-18 11:00 | 499.41 | 538.22 | 533.49 | 38.81 | -4.73 | 17.04 | 550.53
2022-09-18 12:00 | 524.7 | 561.76 | 557.64 | 37.06 | -4.12 | 16.47 | 574.11
2022-09-18 13:00 | 565.98 | 599.66 | 596.07 | 33.68 | -3.59 | 15.045 | 611.115
2022-09-18 14:00 | 565.6 | 598.72 | 593.99 | 33.12 | -4.73 | 14.195 | 608.185
2022-09-18 15:00 | 565.62 | 599.17 | 594.29 | 33.55 | -4.88 | 14.335 | 608.625
2022-09-18 16:00 | 563.36 | 597.6 | 593.46 | 34.24 | -4.14 | 15.05 | 608.51
2022-09-18 17:00 | 562.87 | 599.95 | 592.4 | 37.08 | -7.55 | 14.765 | 607.165
2022-09-18 18:00 | 559.42 | 587.37 | 583.34 | 27.95 | -4.03 | 11.96 | 595.3
2022-09-18 19:00 | 558.37 | 586.34 | 578.33 | 27.97 | -8.01 | 9.98 | 588.31
2022-09-18 20:00 | 558.91 | 586.69 | 578.1 | 27.78 | -8.59 | 9.595 | 587.695
2022-09-18 21:00 | 560.3 | 586.53 | 578.17 | 26.23 | -8.36 | 8.935 | 587.105
2022-09-18 22:00 | 560.69 | 587.7 | 578.91 | 27.01 | -8.79 | 9.11 | 588.02
2022-09-18 23:00 | 560.45 | 590.27 | 579.39 | 29.82 | -10.88 | 9.47 | 588.86
2022-09-19 | 558.07 | 590.16 | 581.46 | 32.09 | -8.7 | 11.695 | 593.155
2022-09-19 01:00 | 548.66 | 581.51 | 573.97 | 32.85 | -7.54 | 12.655 | 586.625
2022-09-19 02:00 | 508.64 | 539.68 | 534.24 | 31.04 | -5.44 | 12.8 | 547.04
2022-09-19 03:00 | 499.43 | 532.58 | 527.56 | 33.15 | -5.02 | 14.065 | 541.625
2022-09-19 04:00 | 495.43 | 528.97 | 524.26 | 33.54 | -4.71 | 14.415 | 538.675
2022-09-19 05:00 | 492.75 | 528.55 | 520.87 | 35.8 | -7.68 | 14.06 | 534.93
2022-09-19 06:00 | 494.11 | 534.24 | 528.34 | 40.13 | -5.9 | 17.115 | 545.455
2022-09-19 07:00 | 492.88 | 532.74 | 522.46 | 39.86 | -10.28 | 14.79 | 537.25
2022-09-19 08:00 | 492.78 | 530.92 | 524.45 | 38.14 | -6.47 | 15.835 | 540.285
2022-09-19 09:00 | 495.62 | 533.34 | 526.88 | 37.72 | -6.46 | 15.63 | 542.51
2022-09-19 10:00 | 499.54 | 534.92 | 530.06 | 35.38 | -4.86 | 15.26 | 545.32
2022-09-19 11:00 | 508.53 | 545.12 | 538.08 | 36.59 | -7.04 | 14.775 | 552.855
2022-09-19 12:00 | 534.42 | 567.71 | 562.38 | 33.29 | -5.33 | 13.98 | 576.36
2022-09-19 13:00 | 573.7 | 604.86 | 597.85 | 31.16 | -7.01 | 12.075 | 609.925
2022-09-19 14:00 | 573.02 | 603.7 | 597.58 | 30.68 | -6.12 | 12.28 | 609.86
2022-09-19 15:00 | 572.32 | 605.11 | 597.53 | 32.79 | -7.58 | 12.605 | 610.135
2022-09-19 16:00 | 570.85 | 603.67 | 597.17 | 32.82 | -6.5 | 13.16 | 610.33
2022-09-19 17:00 | 570.23 | 605.75 | 597.32 | 35.52 | -8.43 | 13.545 | 610.865
2022-09-19 18:00 | 566.25 | 598.5 | 590.51 | 32.25 | -7.99 | 12.13 | 602.64
2022-09-19 19:00 | 564.7 | 597.79 | 584.56 | 33.09 | -13.23 | 9.93 | 594.49
2022-09-19 20:00 | 565.13 | 597.64 | 584.65 | 32.51 | -12.99 | 9.76 | 594.41
2022-09-19 21:00 | 565.82 | 597.02 | 585.49 | 31.2 | -11.53 | 9.835 | 595.325
2022-09-19 22:00 | 565.8 | 596.67 | 585.8 | 30.87 | -10.87 | 10 | 595.8
2022-09-19 23:00 | 566.06 | 598.26 | 585.79 | 32.2 | -12.47 | 9.865 | 595.655
2022-09-20 | 564.92 | 598.98 | 587.24 | 34.06 | -11.74 | 11.16 | 598.4
2022-09-20 01:00 | 555.79 | 590.39 | 579.46 | 34.6 | -10.93 | 11.835 | 591.295
2022-09-20 02:00 | 514.24 | 548.59 | 541 | 34.35 | -7.59 | 13.38 | 554.38
2022-09-20 03:00 | 504.44 | 540.93 | 533.56 | 36.49 | -7.37 | 14.56 | 548.12
2022-09-20 04:00 | 501.32 | 539.53 | 530.26 | 38.21 | -9.27 | 14.47 | 544.73
2022-09-20 05:00 | 498.8 | 538.27 | 527.5 | 39.47 | -10.77 | 14.35 | 541.85
2022-09-20 06:00 | 502.6 | 541.76 | 528.92 | 39.16 | -12.84 | 13.16 | 542.08
2022-09-20 07:00 | 501.04 | 540.48 | 526.69 | 39.44 | -13.79 | 12.825 | 539.515
2022-09-20 08:00 | 501.73 | 539.09 | 527.72 | 37.36 | -11.37 | 12.995 | 540.715
2022-09-20 09:00 | 504.15 | 540.96 | 530.41 | 36.81 | -10.55 | 13.13 | 543.54
2022-09-20 10:00 | 507.9 | 542.76 | 532.97 | 34.86 | -9.79 | 12.535 | 545.505
2022-09-20 11:00 | 517.06 | 551.73 | 541.4 | 34.67 | -10.33 | 12.17 | 553.57
2022-09-20 12:00 | 543.75 | 575.66 | 564.58 | 31.91 | -11.08 | 10.415 | 574.995
2022-09-20 13:00 | 582.31 | 611.9 | 599.13 | 29.59 | -12.77 | 8.41 | 607.54
2022-09-20 14:00 | 581.6 | 610.48 | 598.12 | 28.88 | -12.36 | 8.26 | 606.38
2022-09-20 15:00 | 581.22 | 611.98 | 598.08 | 30.76 | -13.9 | 8.43 | 606.51
2022-09-20 16:00 | 579.49 | 610.85 | 597.62 | 31.36 | -13.23 | 9.065 | 606.685
2022-09-20 17:00 | 578.9 | 612.41 | 597.81 | 33.51 | -14.6 | 9.455 | 607.265
2022-09-20 18:00 | 565.02 | 601.31 | 596.17 | 36.29 | -5.14 | 15.575 | 611.745
2022-09-20 19:00 | 564.38 | 599.64 | 593.88 | 35.26 | -5.76 | 14.75 | 608.63
2022-09-20 20:00 | 565.64 | 599.35 | 593.53 | 33.71 | -5.82 | 13.945 | 607.475
2022-09-20 21:00 | 566.8 | 598.24 | 593.51 | 31.44 | -4.73 | 13.355 | 606.865
2022-09-20 22:00 | 567.15 | 598.86 | 593.61 | 31.71 | -5.25 | 13.23 | 606.84
2022-09-20 23:00 | 565.88 | 600.69 | 595.24 | 34.81 | -5.45 | 14.68 | 609.92
2022-09-21 | 562.99 | 600.9 | 596.19 | 37.91 | -4.71 | 16.6 | 612.79
2022-09-21 01:00 | 552.18 | 592.18 | 589 | 40 | -3.18 | 18.41 | 607.41
2022-09-21 02:00 | 510.55 | 551.04 | 549.98 | 40.49 | -1.06 | 19.715 | 569.695
2022-09-21 03:00 | 501.65 | 544.71 | 543.06 | 43.06 | -1.65 | 20.705 | 563.765
2022-09-21 04:00 | 499.55 | 543.01 | 539.53 | 43.46 | -3.48 | 19.99 | 559.52
2022-09-21 05:00 | 496.64 | 541.76 | 536.91 | 45.12 | -4.85 | 20.135 | 557.045
2022-09-21 06:00 | 499.94 | 545.01 | 538.74 | 45.07 | -6.27 | 19.4 | 558.14
2022-09-21 07:00 | 498.14 | 542.57 | 537.18 | 44.43 | -5.39 | 19.52 | 556.7
2022-09-21 08:00 | 497.95 | 540.6 | 538.21 | 42.65 | -2.39 | 20.13 | 558.34
2022-09-21 09:00 | 501.73 | 543.47 | 541.02 | 41.74 | -2.45 | 19.645 | 560.665
2022-09-21 10:00 | 506.41 | 544.9 | 543.3 | 38.49 | -1.6 | 18.445 | 561.745
2022-09-21 11:00 | 516.09 | 554.63 | 551.1 | 38.54 | -3.53 | 17.505 | 568.605
2022-09-21 12:00 | 543.54 | 579.86 | 574.47 | 36.32 | -5.39 | 15.465 | 589.935
2022-09-21 13:00 | 581.61 | 614.88 | 608.03 | 33.27 | -6.85 | 13.21 | 621.24
2022-09-21 14:00 | 580.86 | 613.76 | 607.04 | 32.9 | -6.72 | 13.09 | 620.13
2022-09-21 15:00 | 580.72 | 614.83 | 607.4 | 34.11 | -7.43 | 13.34 | 620.74
2022-09-21 16:00 | 578.34 | 613.81 | 606.81 | 35.47 | -7 | 14.235 | 621.045
2022-09-21 17:00 | 576.73 | 614.52 | 606.32 | 37.79 | -8.2 | 14.795 | 621.115
2022-09-21 18:00 | 557.8 | 602.12 | 600.43 | 44.32 | -1.69 | 21.315 | 621.745
2022-09-21 19:00 | 557.27 | 601.03 | 597.8 | 43.76 | -3.23 | 20.265 | 618.065
2022-09-21 20:00 | 558.95 | 600.79 | 597.76 | 41.84 | -3.03 | 19.405 | 617.165
2022-09-21 21:00 | 559.7 | 600.18 | 597.13 | 40.48 | -3.05 | 18.715 | 615.845
2022-09-21 22:00 | 559.97 | 600.84 | 596.98 | 40.87 | -3.86 | 18.505 | 615.485
2022-09-21 23:00 | 559.18 | 601.1 | 598.01 | 41.92 | -3.09 | 19.415 | 617.425
2022-09-22 | 555.74 | 601.23 | 598.96 | 45.49 | -2.27 | 21.61 | 620.57
2022-09-22 01:00 | 547.39 | 593.22 | 591.69 | 45.83 | -1.53 | 22.15 | 613.84
2022-09-22 02:00 | 504.35 | 551.95 | 552.42 | 47.6 | 0.47 | 24.035 | 576.455
2022-09-22 03:00 | 494.88 | 545.74 | 545.46 | 50.86 | -0.28 | 25.29 | 570.75
2022-09-22 04:00 | 490.99 | 543.2 | 541.47 | 52.21 | -1.73 | 25.24 | 566.71
2022-09-22 05:00 | 489.21 | 541.11 | 538.79 | 51.9 | -2.32 | 24.79 | 563.58
2022-09-22 06:00 | 487.75 | 543.96 | 541.84 | 56.21 | -2.12 | 27.045 | 568.885
2022-09-22 07:00 | 485 | 542.46 | 540.98 | 57.46 | -1.48 | 27.99 | 568.97
2022-09-22 08:00 | 485.16 | 540.89 | 542.36 | 55.73 | 1.47 | 28.6 | 570.96
2022-09-22 09:00 | 489.9 | 544.12 | 544.87 | 54.22 | 0.75 | 27.485 | 572.355
2022-09-22 10:00 | 494.86 | 546.56 | 546.65 | 51.7 | 0.09 | 25.895 | 572.545
2022-09-22 11:00 | 504.77 | 556.2 | 555.92 | 51.43 | -0.28 | 25.575 | 581.495
2022-09-22 12:00 | 533.6 | 582.07 | 579.94 | 48.47 | -2.13 | 23.17 | 603.11
2022-09-22 13:00 | 572.3 | 616.74 | 611.66 | 44.44 | -5.08 | 19.68 | 631.34
2022-09-22 14:00 | 571.4 | 615.72 | 611.38 | 44.32 | -4.34 | 19.99 | 631.37
2022-09-22 15:00 | 571.34 | 616.41 | 611.3 | 45.07 | -5.11 | 19.98 | 631.28
2022-09-22 16:00 | 568.85 | 615.03 | 610.9 | 46.18 | -4.13 | 21.025 | 631.925
2022-09-22 17:00 | 568.02 | 616.07 | 611.4 | 48.05 | -4.67 | 21.69 | 633.09
2022-09-22 18:00 | 550.59 | 594.61 | 605.33 | 44.02 | 10.72 | 27.37 | 632.7
2022-09-22 19:00 | 549.53 | 593.63 | 600.81 | 44.1 | 7.18 | 25.64 | 626.45
2022-09-22 20:00 | 550.94 | 593.17 | 600.2 | 42.23 | 7.03 | 24.63 | 624.83
2022-09-22 21:00 | 552.56 | 591.91 | 599.21 | 39.35 | 7.3 | 23.325 | 622.535
2022-09-22 22:00 | 552.71 | 592.41 | 599.06 | 39.7 | 6.65 | 23.175 | 622.235
2022-09-22 23:00 | 552.35 | 594.47 | 599.34 | 42.12 | 4.87 | 23.495 | 622.835
2022-09-23 | 547.88 | 595.05 | 600.58 | 47.17 | 5.53 | 26.35 | 626.93
2022-09-23 01:00 | 538.84 | 588.22 | 592.73 | 49.38 | 4.51 | 26.945 | 619.675
2022-09-23 02:00 | 495.78 | 545.65 | 552.02 | 49.87 | 6.37 | 28.12 | 580.14
2022-09-23 03:00 | 484.78 | 539.99 | 545.51 | 55.21 | 5.52 | 30.365 | 575.875
2022-09-23 04:00 | 481.44 | 537.97 | 541.97 | 56.53 | 4 | 30.265 | 572.235
2022-09-23 05:00 | 478.9 | 537.09 | 539.81 | 58.19 | 2.72 | 30.455 | 570.265
2022-09-23 06:00 | 479.07 | 535.74 | 543.66 | 56.67 | 7.92 | 32.295 | 575.955
2022-09-23 07:00 | 476.62 | 533.92 | 542.5 | 57.3 | 8.58 | 32.94 | 575.44
2022-09-23 08:00 | 475.73 | 532.59 | 543.26 | 56.86 | 10.67 | 33.765 | 577.025
2022-09-23 09:00 | 478.91 | 535.81 | 545.33 | 56.9 | 9.52 | 33.21 | 578.54
2022-09-23 10:00 | 485.17 | 539.44 | 547.3 | 54.27 | 7.86 | 31.065 | 578.365
2022-09-23 11:00 | 496.89 | 552.25 | 555.85 | 55.36 | 3.6 | 29.48 | 585.33
2022-09-23 12:00 | 525.63 | 577.92 | 581.78 | 52.29 | 3.86 | 28.075 | 609.855
2022-09-23 13:00 | 563.62 | 611.94 | 614.23 | 48.32 | 2.29 | 25.305 | 639.535
2022-09-23 14:00 | 563 | 611.67 | 613.25 | 48.67 | 1.58 | 25.125 | 638.375
2022-09-23 15:00 | 562.05 | 612.01 | 612.7 | 49.96 | 0.69 | 25.325 | 638.025
2022-09-23 16:00 | 559.74 | 610.52 | 611.89 | 50.78 | 1.37 | 26.075 | 637.965
2022-09-23 17:00 | 559.43 | 612.08 | 612.06 | 52.65 | -0.02 | 26.315 | 638.375
2022-09-23 18:00 | 550.71 | 594.37 | 603.39 | 43.66 | 9.02 | 26.34 | 629.73
2022-09-23 19:00 | 549.3 | 594.05 | 600.11 | 44.75 | 6.06 | 25.405 | 625.515
2022-09-23 20:00 | 550.73 | 593.52 | 599.3 | 42.79 | 5.78 | 24.285 | 623.585
2022-09-23 21:00 | 552.41 | 592.58 | 598.49 | 40.17 | 5.91 | 23.04 | 621.53
2022-09-23 22:00 | 552.75 | 593.2 | 598.39 | 40.45 | 5.19 | 22.82 | 621.21
2022-09-23 23:00 | 553.83 | 594.98 | 598.92 | 41.15 | 3.94 | 22.545 | 621.465
2022-09-24 | 550.58 | 593.98 | 600.8 | 43.4 | 6.82 | 25.11 | 625.91
2022-09-24 01:00 | 540.37 | 586.17 | 593.52 | 45.8 | 7.35 | 26.575 | 620.095
2022-09-24 02:00 | 496.33 | 539.99 | 555.23 | 43.66 | 15.24 | 29.45 | 584.68
2022-09-24 03:00 | 486.11 | 533.07 | 546.62 | 46.96 | 13.55 | 30.255 | 576.875
2022-09-24 04:00 | 482.12 | 530.18 | 543.13 | 48.06 | 12.95 | 30.505 | 573.635
2022-09-24 05:00 | 481 | 528.45 | 541.32 | 47.45 | 12.87 | 30.16 | 571.48
2022-09-24 06:00 | 481.16 | 528.05 | 544.99 | 46.89 | 16.94 | 31.915 | 576.905
2022-09-24 07:00 | 479.15 | 526.19 | 544.5 | 47.04 | 18.31 | 32.675 | 577.175
2022-09-24 08:00 | 479.45 | 524.1 | 545.25 | 44.65 | 21.15 | 32.9 | 578.15
2022-09-24 09:00 | 483.63 | 526.14 | 547.37 | 42.51 | 21.23 | 31.87 | 579.24
2022-09-24 10:00 | 489.62 | 529.69 | 550.09 | 40.07 | 20.4 | 30.235 | 580.325
2022-09-24 11:00 | 499.65 | 541.39 | 560.11 | 41.74 | 18.72 | 30.23 | 590.34
2022-09-24 12:00 | 529.07 | 571.39 | 583.82 | 42.32 | 12.43 | 27.375 | 611.195
2022-09-24 13:00 | 568.02 | 609.06 | 614.96 | 41.04 | 5.9 | 23.47 | 638.43
2022-09-24 14:00 | 567.27 | 606.71 | 614.16 | 39.44 | 7.45 | 23.445 | 637.605
2022-09-24 15:00 | 567.25 | 607.09 | 614.79 | 39.84 | 7.7 | 23.77 | 638.56
2022-09-24 16:00 | 564.65 | 606.52 | 614.93 | 41.87 | 8.41 | 25.14 | 640.07
2022-09-24 17:00 | 564.43 | 607.78 | 613.81 | 43.35 | 6.03 | 24.69 | 638.5
2022-09-24 18:00 | 554.5 | 599.84 | 600.49 | 45.34 | 0.65 | 22.995 | 623.485
2022-09-24 19:00 | 554.11 | 597.26 | 597.26 | 43.15 | 0 | 21.575 | 618.835
2022-09-24 20:00 | 554.95 | 597.08 | 595.78 | 42.13 | -1.3 | 20.415 | 616.195
2022-09-24 21:00 | 557.07 | 596.31 | 594.74 | 39.24 | -1.57 | 18.835 | 613.575
2022-09-24 22:00 | 556.85 | 596.57 | 594.29 | 39.72 | -2.28 | 18.72 | 613.01
2022-09-24 23:00 | 557.24 | 598.61 | 595.58 | 41.37 | -3.03 | 19.17 | 614.75
2022-09-25 | 553.06 | 599.91 | 597 | 46.85 | -2.91 | 21.97 | 618.97
2022-09-25 01:00 | 545.13 | 591.47 | 590.58 | 46.34 | -0.89 | 22.725 | 613.305
2022-09-25 02:00 | 500.63 | 545.96 | 550.72 | 45.33 | 4.76 | 25.045 | 575.765
2022-09-25 03:00 | 489.54 | 538.97 | 544.2 | 49.43 | 5.23 | 27.33 | 571.53
2022-09-25 04:00 | 486.49 | 537.93 | 540.78 | 51.44 | 2.85 | 27.145 | 567.925
2022-09-25 05:00 | 485.95 | 537.39 | 538.55 | 51.44 | 1.16 | 26.3 | 564.85
2022-09-25 06:00 | 481.29 | 538.49 | 544.11 | 57.2 | 5.62 | 31.41 | 575.52
2022-09-25 07:00 | 480.32 | 536.35 | 542.16 | 56.03 | 5.81 | 30.92 | 573.08
2022-09-25 08:00 | 481.3 | 534.5 | 543.71 | 53.2 | 9.21 | 31.205 | 574.915
2022-09-25 09:00 | 485.32 | 537.99 | 545.3 | 52.67 | 7.31 | 29.99 | 575.29
2022-09-25 10:00 | 489.13 | 540.7 | 548.95 | 51.57 | 8.25 | 29.91 | 578.86
2022-09-25 11:00 | 498.36 | 552.38 | 558.21 | 54.02 | 5.83 | 29.925 | 588.135
2022-09-25 12:00 | 529 | 581 | 582.7 | 52 | 1.7 | 26.85 | 609.55
2022-09-25 13:00 | 569.21 | 614.28 | 614.07 | 45.07 | -0.21 | 22.43 | 636.5
2022-09-25 14:00 | 569.19 | 613.32 | 613.3 | 44.13 | -0.02 | 22.055 | 635.355
2022-09-25 15:00 | 568.89 | 613.36 | 613.15 | 44.47 | -0.21 | 22.13 | 635.28
2022-09-25 16:00 | 566.48 | 613.25 | 612.3 | 46.77 | -0.95 | 22.91 | 635.21
2022-09-25 17:00 | 565.68 | 614.73 | 611.7 | 49.05 | -3.03 | 23.01 | 634.71
2022-09-25 18:00 | 565.8 | 608.7 | 592.73 | 42.9 | -15.97 | 13.465 | 606.195
2022-09-25 19:00 | 566.04 | 607.53 | 592.14 | 41.49 | -15.39 | 13.05 | 605.19
2022-09-25 20:00 | 568.28 | 607.4 | 591 | 39.12 | -16.4 | 11.36 | 602.36
2022-09-25 21:00 | 569.66 | 606.79 | 590.59 | 37.13 | -16.2 | 10.465 | 601.055
2022-09-25 22:00 | 569.55 | 607.41 | 590.09 | 37.86 | -17.32 | 10.27 | 600.36
2022-09-25 23:00 | 567.79 | 609.36 | 591.74 | 41.57 | -17.62 | 11.975 | 603.715
2022-09-26 | 564.02 | 609.59 | 593.78 | 45.57 | -15.81 | 14.88 | 608.66
2022-09-26 01:00 | 556.22 | 601.81 | 587.5 | 45.59 | -14.31 | 15.64 | 603.14
2022-09-26 02:00 | 513.69 | 557.2 | 546.72 | 43.51 | -10.48 | 16.515 | 563.235
2022-09-26 03:00 | 503.96 | 550.56 | 539.43 | 46.6 | -11.13 | 17.735 | 557.165
2022-09-26 04:00 | 500.62 | 549.43 | 531.1 | 48.81 | -18.33 | 15.24 | 546.34
2022-09-26 05:00 | 499.27 | 547.83 | 532.32 | 48.56 | -15.51 | 16.525 | 548.845
2022-09-26 06:00 | 502.12 | 549.21 | 538.51 | 47.09 | -10.7 | 18.195 | 556.705
2022-09-26 07:00 | 499.95 | 547.67 | 536.66 | 47.72 | -11.01 | 18.355 | 555.015
2022-09-26 08:00 | 499.01 | 545.77 | 537.45 | 46.76 | -8.32 | 19.22 | 556.67
2022-09-26 09:00 | 502.31 | 548.93 | 540.39 | 46.62 | -8.54 | 19.04 | 559.43
2022-09-26 10:00 | 506 | 551.25 | 543.89 | 45.25 | -7.36 | 18.945 | 562.835
2022-09-26 11:00 | 516.03 | 561.46 | 553.44 | 45.43 | -8.02 | 18.705 | 572.145
2022-09-26 12:00 | 545.06 | 589.84 | 580.66 | 44.78 | -9.18 | 17.8 | 598.46
2022-09-26 13:00 | 579.31 | 621.88 | 610.96 | 42.57 | -10.92 | 15.825 | 626.785
2022-09-26 14:00 | 578.62 | 620.93 | 610.23 | 42.31 | -10.7 | 15.805 | 626.035
2022-09-26 15:00 | 578.32 | 622.56 | 610.3 | 44.24 | -12.26 | 15.99 | 626.29
2022-09-26 16:00 | 575.46 | 621.45 | 610.42 | 45.99 | -11.03 | 17.48 | 627.9
2022-09-26 17:00 | 575.16 | 622.04 | 610.62 | 46.88 | -11.42 | 17.73 | 628.35
2022-09-26 18:00 | 567.13 | 614.14 | 588.94 | 47.01 | -25.2 | 10.905 | 599.845
2022-09-26 19:00 | 566.55 | 612.48 | 584.72 | 45.93 | -27.76 | 9.085 | 593.805
2022-09-26 20:00 | 568.49 | 611.75 | 584.6 | 43.26 | -27.15 | 8.055 | 592.655
2022-09-26 21:00 | 569.65 | 610.81 | 584.38 | 41.16 | -26.43 | 7.365 | 591.745
2022-09-26 22:00 | 570.08 | 611.01 | 584.18 | 40.93 | -26.83 | 7.05 | 591.23
2022-09-26 23:00 | 570.03 | 612.63 | 585.7 | 42.6 | -26.93 | 7.835 | 593.535
2022-09-27 | 566.43 | 610.23 | 586.13 | 43.8 | -24.1 | 9.85 | 595.98
2022-09-27 01:00 | 558.57 | 603.53 | 579.15 | 44.96 | -24.38 | 10.29 | 589.44
2022-09-27 02:00 | 515.95 | 559.36 | 537.14 | 43.41 | -22.22 | 10.595 | 547.735
2022-09-27 03:00 | 505.76 | 551.54 | 529.44 | 45.78 | -22.1 | 11.84 | 541.28
2022-09-27 04:00 | 502.58 | 549.69 | 524.78 | 47.11 | -24.91 | 11.1 | 535.88
2022-09-27 05:00 | 502.37 | 548.51 | 521.76 | 46.14 | -26.75 | 9.695 | 531.455
2022-09-27 06:00 | 501.59 | 549.96 | 526.99 | 48.37 | -22.97 | 12.7 | 539.69
2022-09-27 07:00 | 500.3 | 548.62 | 525.23 | 48.32 | -23.39 | 12.465 | 537.695
2022-09-27 08:00 | 500.99 | 547.53 | 525.61 | 46.54 | -21.92 | 12.31 | 537.92
2022-09-27 09:00 | 504.22 | 550.91 | 528.37 | 46.69 | -22.54 | 12.075 | 540.445
2022-09-27 10:00 | 508.64 | 552.85 | 532.28 | 44.21 | -20.57 | 11.82 | 544.1
2022-09-27 11:00 | 519.06 | 563.14 | 544.36 | 44.08 | -18.78 | 12.65 | 557.01
2022-09-27 12:00 | 548.82 | 591.3 | 573.28 | 42.48 | -18.02 | 12.23 | 585.51
2022-09-27 13:00 | 582.19 | 622.54 | 603.76 | 40.35 | -18.78 | 10.785 | 614.545
2022-09-27 14:00 | 581.54 | 621.39 | 602.66 | 39.85 | -18.73 | 10.56 | 613.22
2022-09-27 15:00 | 581.17 | 621.51 | 603.02 | 40.34 | -18.49 | 10.925 | 613.945
2022-09-27 16:00 | 578.6 | 620.82 | 602.69 | 42.22 | -18.13 | 12.045 | 614.735
2022-09-27 17:00 | 578.43 | 621.52 | 603.48 | 43.09 | -18.04 | 12.525 | 616.005
2022-09-27 18:00 | 580.54 | 614.68 | 591.78 | 34.14 | -22.9 | 5.62 | 597.4
2022-09-27 19:00 | 579.45 | 612.56 | 581.82 | 33.11 | -30.74 | 1.185 | 583.005
2022-09-27 20:00 | 580.36 | 611.75 | 581.8 | 31.39 | -29.95 | 0.72 | 582.52
2022-09-27 21:00 | 581.57 | 610.38 | 581.29 | 28.81 | -29.09 | -0.14 | 581.15
2022-09-27 22:00 | 581.82 | 610.14 | 581.51 | 28.32 | -28.63 | -0.155 | 581.355
2022-09-27 23:00 | 581.89 | 611.1 | 582.87 | 29.21 | -28.23 | 0.49 | 583.36
2022-09-28 | 578.78 | 612.06 | 584.4 | 33.28 | -27.66 | 2.81 | 587.21
2022-09-28 01:00 | 570.84 | 604.99 | 577.91 | 34.15 | -27.08 | 3.535 | 581.445
2022-09-28 02:00 | 526.96 | 559.9 | 534.59 | 32.94 | -25.31 | 3.815 | 538.405
2022-09-28 03:00 | 516.76 | 551.91 | 526.35 | 35.15 | -25.56 | 4.795 | 531.145
2022-09-28 04:00 | 512.92 | 550.7 | 521.12 | 37.78 | -29.58 | 4.1 | 525.22
2022-09-28 05:00 | 511.7 | 551.18 | 519.33 | 39.48 | -31.85 | 3.815 | 523.145
2022-09-28 06:00 | 511.02 | 553.04 | 524.78 | 42.02 | -28.26 | 6.88 | 531.66
2022-09-28 07:00 | 508.54 | 551.63 | 522.66 | 43.09 | -28.97 | 7.06 | 529.72
2022-09-28 08:00 | 509.26 | 550.31 | 524.01 | 41.05 | -26.3 | 7.375 | 531.385
2022-09-28 09:00 | 512.18 | 552.54 | 526.87 | 40.36 | -25.67 | 7.345 | 534.215
2022-09-28 10:00 | 516.17 | 554.62 | 531.41 | 38.45 | -23.21 | 7.62 | 539.03
2022-09-28 11:00 | 527.16 | 564.06 | 543.03 | 36.9 | -21.03 | 7.935 | 550.965
2022-09-28 12:00 | 557.79 | 592.25 | 574.41 | 34.46 | -17.84 | 8.31 | 582.72
2022-09-28 13:00 | 590.92 | 623.2 | 604.54 | 32.28 | -18.66 | 6.81 | 611.35
2022-09-28 14:00 | 590.01 | 622.07 | 603.94 | 32.06 | -18.13 | 6.965 | 610.905
2022-09-28 15:00 | 589.53 | 622.36 | 603.66 | 32.83 | -18.7 | 7.065 | 610.725
2022-09-28 16:00 | 587.96 | 621.56 | 603.28 | 33.6 | -18.28 | 7.66 | 610.94
2022-09-28 17:00 | 586.67 | 621.81 | 603.8 | 35.14 | -18.01 | 8.565 | 612.365
2022-09-28 18:00 | 585.78 | 618.55 | 595.2 | 32.77 | -23.35 | 4.71 | 599.91
2022-09-28 19:00 | 584.39 | 616.07 | 589.31 | 31.68 | -26.76 | 2.46 | 591.77
2022-09-28 20:00 | 584.95 | 614.91 | 589.49 | 29.96 | -25.42 | 2.27 | 591.76
2022-09-28 21:00 | 585.91 | 613.04 | 589.93 | 27.13 | -23.11 | 2.01 | 591.94
2022-09-28 22:00 | 585.98 | 613.55 | 590.32 | 27.57 | -23.23 | 2.17 | 592.49
2022-09-28 23:00 | 586.98 | 614.18 | 592.22 | 27.2 | -21.96 | 2.62 | 594.84
2022-09-29 | 583.43 | 615.21 | 594.52 | 31.78 | -20.69 | 5.545 | 600.065
2022-09-29 01:00 | 576.18 | 608.24 | 587.69 | 32.06 | -20.55 | 5.755 | 593.445
2022-09-29 02:00 | 532.64 | 563.19 | 543.67 | 30.55 | -19.52 | 5.515 | 549.185
2022-09-29 03:00 | 522.73 | 555.95 | 534.54 | 33.22 | -21.41 | 5.905 | 540.445
2022-09-29 04:00 | 519.09 | 554.71 | 530.24 | 35.62 | -24.47 | 5.575 | 535.815
2022-09-29 05:00 | 517.43 | 554.16 | 527.79 | 36.73 | -26.37 | 5.18 | 532.97
2022-09-29 06:00 | 518.19 | 556 | 531.61 | 37.81 | -24.39 | 6.71 | 538.32
2022-09-29 07:00 | 516.98 | 553.92 | 529.61 | 36.94 | -24.31 | 6.315 | 535.925
2022-09-29 08:00 | 513.8 | 552.42 | 531.85 | 38.62 | -20.57 | 9.025 | 540.875
2022-09-29 09:00 | 516.18 | 555.48 | 535.51 | 39.3 | -19.97 | 9.665 | 545.175
2022-09-29 10:00 | 522.34 | 557.81 | 540.13 | 35.47 | -17.68 | 8.895 | 549.025
2022-09-29 11:00 | 534.17 | 568.15 | 551.02 | 33.98 | -17.13 | 8.425 | 559.445
2022-09-29 12:00 | 566.34 | 597.7 | 582.32 | 31.36 | -15.38 | 7.99 | 590.31
2022-09-29 13:00 | 598.34 | 628.04 | 611.82 | 29.7 | -16.22 | 6.74 | 618.56
2022-09-29 14:00 | 597.93 | 627.46 | 610.06 | 29.53 | -17.4 | 6.065 | 616.125
2022-09-29 15:00 | 596.67 | 628.1 | 610.88 | 31.43 | -17.22 | 7.105 | 617.985
2022-09-29 16:00 | 594.23 | 626.87 | 610.07 | 32.64 | -16.8 | 7.92 | 617.99
2022-09-29 17:00 | 593.67 | 627.15 | 610.71 | 33.48 | -16.44 | 8.52 | 619.23
2022-09-29 18:00 | 585.48 | 613.95 | 603.09 | 28.47 | -10.86 | 8.805 | 611.895
2022-09-29 19:00 | 584.46 | 611.44 | 600.04 | 26.98 | -11.4 | 7.79 | 607.83
2022-09-29 20:00 | 584.53 | 610.36 | 600.34 | 25.83 | -10.02 | 7.905 | 608.245
2022-09-29 21:00 | 584.68 | 608.99 | 600.63 | 24.31 | -8.36 | 7.975 | 608.605
2022-09-29 22:00 | 584.4 | 609.41 | 600.44 | 25.01 | -8.97 | 8.02 | 608.46
2022-09-29 23:00 | 585.16 | 610.59 | 601.33 | 25.43 | -9.26 | 8.085 | 609.415
2022-09-30 | 582.7 | 612.24 | 601.92 | 29.54 | -10.32 | 9.61 | 611.53
2022-09-30 01:00 | 575 | 605.66 | 595.05 | 30.66 | -10.61 | 10.025 | 605.075
2022-09-30 02:00 | 529.67 | 560.15 | 549.4 | 30.48 | -10.75 | 9.865 | 559.265
2022-09-30 03:00 | 519.94 | 552.28 | 541.74 | 32.34 | -10.54 | 10.9 | 552.64
2022-09-30 04:00 | 516.38 | 550.6 | 537.12 | 34.22 | -13.48 | 10.37 | 547.49
2022-09-30 05:00 | 516.43 | 545.48 | 534.46 | 29.05 | -11.02 | 9.015 | 543.475
2022-09-30 06:00 | 515.82 | 553.33 | 536.33 | 37.51 | -17 | 10.255 | 546.585
2022-09-30 07:00 | 513.68 | 550.44 | 534.22 | 36.76 | -16.22 | 10.27 | 544.49
2022-09-30 08:00 | 513.64 | 549.66 | 535.32 | 36.02 | -14.34 | 10.84 | 546.16
2022-09-30 09:00 | 516.08 | 553.44 | 538.46 | 37.36 | -14.98 | 11.19 | 549.65
2022-09-30 10:00 | 519.95 | 555.68 | 543.39 | 35.73 | -12.29 | 11.72 | 555.11
2022-09-30 11:00 | 531.24 | 566.76 | 553.02 | 35.52 | -13.74 | 10.89 | 563.91
2022-09-30 12:00 | 562.05 | 597.22 | 585.94 | 35.17 | -11.28 | 11.945 | 597.885
2022-09-30 13:00 | 594.03 | 627.93 | 616.09 | 33.9 | -11.84 | 11.03 | 627.12
2022-09-30 14:00 | 592.56 | 625.95 | 615.08 | 33.39 | -10.87 | 11.26 | 626.34
2022-09-30 15:00 | 591.46 | 626.72 | 614.74 | 35.26 | -11.98 | 11.64 | 626.38
2022-09-30 16:00 | 589.47 | 625.61 | 613.89 | 36.14 | -11.72 | 12.21 | 626.1
2022-09-30 17:00 | 589.01 | 626.06 | 614.72 | 37.05 | -11.34 | 12.855 | 627.575
2022-09-30 18:00 | 580.05 | 609.85 | 608.46 | 29.8 | -1.39 | 14.205 | 622.665
2022-09-30 19:00 | 577.98 | 607.74 | 607.34 | 29.76 | -0.4 | 14.68 | 622.02
2022-09-30 20:00 | 578.42 | 607.07 | 607.34 | 28.65 | 0.27 | 14.46 | 621.8
2022-09-30 21:00 | 579.02 | 606.36 | 606.42 | 27.34 | 0.06 | 13.7 | 620.12
2022-09-30 22:00 | 579.43 | 606.81 | 607.4 | 27.38 | 0.59 | 13.985 | 621.385
2022-09-30 23:00 | 580.09 | 607.83 | 608.62 | 27.74 | 0.79 | 14.265 | 622.885
2022-10-01 | 577.99 | 608.37 | 609.4 | 30.38 | 1.03 | 15.705 | 625.105
2022-10-01 01:00 | 570.97 | 602.62 | 602.55 | 31.65 | -0.07 | 15.79 | 618.34
2022-10-01 02:00 | 526.25 | 554.52 | 558.04 | 28.27 | 3.52 | 15.895 | 573.935
2022-10-01 03:00 | 515.42 | 545.44 | 550.59 | 30.02 | 5.15 | 17.585 | 568.175
2022-10-01 04:00 | 514.04 | 544.06 | 546.53 | 30.02 | 2.47 | 16.245 | 562.775
2022-10-01 05:00 | 513.42 | 542.3 | 543.48 | 28.88 | 1.18 | 15.03 | 558.51
2022-10-01 06:00 | 505.98 | 545.09 | 547.11 | 39.11 | 2.02 | 20.565 | 567.675
2022-10-01 07:00 | 505.45 | 543.57 | 545.35 | 38.12 | 1.78 | 19.95 | 565.3
2022-10-01 08:00 | 506.48 | 543.47 | 545.92 | 36.99 | 2.45 | 19.72 | 565.64
2022-10-01 09:00 | 509.7 | 546.39 | 545.19 | 36.69 | -1.2 | 17.745 | 562.935
2022-10-01 10:00 | 513.02 | 547.79 | 551.31 | 34.77 | 3.52 | 19.145 | 570.455
2022-10-01 11:00 | 522.42 | 559.3 | 561.54 | 36.88 | 2.24 | 19.56 | 581.1
2022-10-01 12:00 | 555.48 | 592.7 | 592.06 | 37.22 | -0.64 | 18.29 | 610.35
2022-10-01 13:00 | 587.99 | 624.73 | 618.39 | 36.74 | -6.34 | 15.2 | 633.59
2022-10-01 14:00 | 587.39 | 623.3 | 617.8 | 35.91 | -5.5 | 15.205 | 633.005
2022-10-01 15:00 | 586.77 | 625.02 | 617.78 | 38.25 | -7.24 | 15.505 | 633.285
2022-10-01 16:00 | 585.47 | 624.53 | 617.7 | 39.06 | -6.83 | 16.115 | 633.815
2022-10-01 17:00 | 585.67 | 625.23 | 617.86 | 39.56 | -7.37 | 16.095 | 633.955
2022-10-01 18:00 | 577 | 607.87 | 612.12 | 30.87 | 4.25 | 17.56 | 629.68
2022-10-01 19:00 | 575.85 | 605.76 | 608.07 | 29.91 | 2.31 | 16.11 | 624.18
2022-10-01 20:00 | 576.61 | 605 | 608.05 | 28.39 | 3.05 | 15.72 | 623.77
2022-10-01 21:00 | 576.88 | 604.2 | 607.66 | 27.32 | 3.46 | 15.39 | 623.05
2022-10-01 22:00 | 576.46 | 604.35 | 607.33 | 27.89 | 2.98 | 15.435 | 622.765
2022-10-01 23:00 | 576.02 | 605.68 | 607.72 | 29.66 | 2.04 | 15.85 | 623.57
2022-10-02 | 573.6 | 606.4 | 611.2 | 32.8 | 4.8 | 18.8 | 630
2022-10-02 01:00 | 565.59 | 600.8 | 604.34 | 35.21 | 3.54 | 19.375 | 623.715
2022-10-02 02:00 | 519.35 | 553.57 | 560.4 | 34.22 | 6.83 | 20.525 | 580.925
2022-10-02 03:00 | 507.5 | 544.25 | 552.45 | 36.75 | 8.2 | 22.475 | 574.925
2022-10-02 04:00 | 503.39 | 543.33 | 550.02 | 39.94 | 6.69 | 23.315 | 573.335
2022-10-02 05:00 | 502.26 | 541.6 | 546.72 | 39.34 | 5.12 | 22.23 | 568.95
2022-10-02 06:00 | 497.66 | 541.31 | 549.94 | 43.65 | 8.63 | 26.14 | 576.08
2022-10-02 07:00 | 495.65 | 540.58 | 548.27 | 44.93 | 7.69 | 26.31 | 574.58
2022-10-02 08:00 | 496.83 | 541.17 | 550.23 | 44.34 | 9.06 | 26.7 | 576.93
2022-10-02 09:00 | 501.25 | 544.14 | 553.39 | 42.89 | 9.25 | 26.07 | 579.46
2022-10-02 10:00 | 505.76 | 546.83 | 557.86 | 41.07 | 11.03 | 26.05 | 583.91
2022-10-02 11:00 | 516.96 | 558.69 | 566.82 | 41.73 | 8.13 | 24.93 | 591.75
2022-10-02 12:00 | 552.13 | 593.84 | 597.09 | 41.71 | 3.25 | 22.48 | 619.57
2022-10-02 13:00 | 585.85 | 625.14 | 623.7 | 39.29 | -1.44 | 18.925 | 642.625
2022-10-02 14:00 | 585.88 | 624.4 | 622.65 | 38.52 | -1.75 | 18.385 | 641.035
2022-10-02 15:00 | 585.79 | 625.46 | 623.18 | 39.67 | -2.28 | 18.695 | 641.875
2022-10-02 16:00 | 585.08 | 624.61 | 623.35 | 39.53 | -1.26 | 19.135 | 642.485
2022-10-02 17:00 | 585 | 626.02 | 622.05 | 41.02 | -3.97 | 18.525 | 640.575
2022-10-02 18:00 | 583.51 | 623.65 | 621.16 | 40.14 | -2.49 | 18.825 | 639.985
2022-10-02 19:00 | 582.58 | 617.48 | 617.69 | 34.9 | 0.21 | 17.555 | 635.245
2022-10-02 20:00 | 582.85 | 616.69 | 617.38 | 33.84 | 0.69 | 17.265 | 634.645
2022-10-02 21:00 | 584.04 | 615.9 | 617.02 | 31.86 | 1.12 | 16.49 | 633.51
2022-10-02 22:00 | 583.99 | 616.36 | 616.75 | 32.37 | 0.39 | 16.38 | 633.13
2022-10-02 23:00 | 583.38 | 617.66 | 617.4 | 34.28 | -0.26 | 17.01 | 634.41
2022-10-03 | 581.13 | 619 | 617.64 | 37.87 | -1.36 | 18.255 | 635.895
2022-10-03 01:00 | 574.02 | 612.11 | 611.81 | 38.09 | -0.3 | 18.895 | 630.705
2022-10-03 02:00 | 528.07 | 563.94 | 566.09 | 35.87 | 2.15 | 19.01 | 585.1
2022-10-03 03:00 | 517.29 | 554.75 | 558.08 | 37.46 | 3.33 | 20.395 | 578.475
2022-10-03 04:00 | 514.47 | 552.36 | 553.98 | 37.89 | 1.62 | 19.755 | 573.735
2022-10-03 05:00 | 512.36 | 552.28 | 550.71 | 39.92 | -1.57 | 19.175 | 569.885
2022-10-03 06:00 | 511.62 | 554 | 551.99 | 42.38 | -2.01 | 20.185 | 572.175
2022-10-03 07:00 | 510.5 | 552.77 | 550.91 | 42.27 | -1.86 | 20.205 | 571.115
2022-10-03 08:00 | 510.04 | 553.14 | 551.67 | 43.1 | -1.47 | 20.815 | 572.485
2022-10-03 09:00 | 514.02 | 556.85 | 554.25 | 42.83 | -2.6 | 20.115 | 574.365
2022-10-03 10:00 | 518.75 | 559.8 | 558.72 | 41.05 | -1.08 | 19.985 | 578.705
2022-10-03 11:00 | 529.82 | 571.8 | 567.73 | 41.98 | -4.07 | 18.955 | 586.685
2022-10-03 12:00 | 565.75 | 605.36 | 601.71 | 39.61 | -3.65 | 17.98 | 619.69
2022-10-03 13:00 | 596.77 | 633.4 | 629.12 | 36.63 | -4.28 | 16.175 | 645.295
2022-10-03 14:00 | 596.37 | 632.36 | 628.06 | 35.99 | -4.3 | 15.845 | 643.905
2022-10-03 15:00 | 595.99 | 632.98 | 628.22 | 36.99 | -4.76 | 16.115 | 644.335
2022-10-03 16:00 | 595.29 | 631.53 | 628.39 | 36.24 | -3.14 | 16.55 | 644.94
2022-10-03 17:00 | 595.24 | 632.09 | 628.19 | 36.85 | -3.9 | 16.475 | 644.665
2022-10-03 18:00 | 590.83 | 625.08 | 614.93 | 34.25 | -10.15 | 12.05 | 626.98
2022-10-03 19:00 | 589.87 | 623.14 | 611.52 | 33.27 | -11.62 | 10.825 | 622.345
2022-10-03 20:00 | 590.28 | 622.7 | 611.36 | 32.42 | -11.34 | 10.54 | 621.9
2022-10-03 21:00 | 590.74 | 621.96 | 610.63 | 31.22 | -11.33 | 9.945 | 620.575
2022-10-03 22:00 | 590.95 | 622.22 | 611.12 | 31.27 | -11.1 | 10.085 | 621.205
2022-10-03 23:00 | 591.36 | 624.34 | 611.35 | 32.98 | -12.99 | 9.995 | 621.345
2022-10-04 | 589.05 | 625.21 | 612.67 | 36.16 | -12.54 | 11.81 | 624.48
2022-10-04 01:00 | 581.27 | 618.2 | 605.76 | 36.93 | -12.44 | 12.245 | 618.005
2022-10-04 02:00 | 533.93 | 570.51 | 560.81 | 36.58 | -9.7 | 13.44 | 574.25
2022-10-04 03:00 | 521.63 | 562.45 | 553.17 | 40.82 | -9.28 | 15.77 | 568.94
2022-10-04 04:00 | 518.85 | 561.04 | 549.71 | 42.19 | -11.33 | 15.43 | 565.14
2022-10-04 05:00 | 516.51 | 560.23 | 547.58 | 43.72 | -12.65 | 15.535 | 563.115
2022-10-04 06:00 | 518.68 | 562.07 | 551.4 | 43.39 | -10.67 | 16.36 | 567.76
2022-10-04 07:00 | 517.69 | 560.11 | 550.06 | 42.42 | -10.05 | 16.185 | 566.245
2022-10-04 08:00 | 518.23 | 559.34 | 551.9 | 41.11 | -7.44 | 16.835 | 568.735
2022-10-04 09:00 | 521.46 | 562.89 | 552.88 | 41.43 | -10.01 | 15.71 | 568.59
2022-10-04 10:00 | 525.48 | 566.24 | 558.78 | 40.76 | -7.46 | 16.65 | 575.43
2022-10-04 11:00 | 535.96 | 577.84 | 567.81 | 41.88 | -10.03 | 15.925 | 583.735
2022-10-04 12:00 | 572.04 | 612.22 | 601.11 | 40.18 | -11.11 | 14.535 | 615.645
2022-10-04 13:00 | 601.4 | 638.95 | 626.96 | 37.55 | -11.99 | 12.78 | 639.74
2022-10-04 14:00 | 600.73 | 638.6 | 626.26 | 37.87 | -12.34 | 12.765 | 639.025
2022-10-04 15:00 | 600.46 | 639.69 | 626.52 | 39.23 | -13.17 | 13.03 | 639.55
2022-10-04 16:00 | 599.71 | 638.85 | 626.73 | 39.14 | -12.12 | 13.51 | 640.24
2022-10-04 17:00 | 599.79 | 639.65 | 626.99 | 39.86 | -12.66 | 13.6 | 640.59
2022-10-04 18:00 | 583.56 | 628.13 | 619.05 | 44.57 | -9.08 | 17.745 | 636.795
2022-10-04 19:00 | 582.51 | 625.95 | 613.25 | 43.44 | -12.7 | 15.37 | 628.62
2022-10-04 20:00 | 582.98 | 625.49 | 612.52 | 42.51 | -12.97 | 14.77 | 627.29
2022-10-04 21:00 | 583.94 | 623.94 | 611.79 | 40 | -12.15 | 13.925 | 625.715
2022-10-04 22:00 | 583.97 | 623.55 | 611.98 | 39.58 | -11.57 | 14.005 | 625.985
2022-10-04 23:00 | 583.68 | 626.28 | 612.65 | 42.6 | -13.63 | 14.485 | 627.135
2022-10-05 | 581.56 | 626.45 | 613.8 | 44.89 | -12.65 | 16.12 | 629.92
2022-10-05 01:00 | 573.71 | 619.84 | 607.66 | 46.13 | -12.18 | 16.975 | 624.635
2022-10-05 02:00 | 524.18 | 571.89 | 562.96 | 47.71 | -8.93 | 19.39 | 582.35
2022-10-05 03:00 | 512.02 | 565.25 | 555.43 | 53.23 | -9.82 | 21.705 | 577.135
2022-10-05 04:00 | 509.61 | 563.3 | 551.84 | 53.69 | -11.46 | 21.115 | 572.955
2022-10-05 05:00 | 506.98 | 562.08 | 549.48 | 55.1 | -12.6 | 21.25 | 570.73
2022-10-05 06:00 | 508.9 | 562.87 | 553.86 | 53.97 | -9.01 | 22.48 | 576.34
2022-10-05 07:00 | 508.85 | 561.37 | 552.32 | 52.52 | -9.05 | 21.735 | 574.055
2022-10-05 08:00 | 509.2 | 561.74 | 553.8 | 52.54 | -7.94 | 22.3 | 576.1
2022-10-05 09:00 | 511.98 | 564.96 | 556.9 | 52.98 | -8.06 | 22.46 | 579.36
2022-10-05 10:00 | 515.55 | 567.59 | 560.31 | 52.04 | -7.28 | 22.38 | 582.69
2022-10-05 11:00 | 525.49 | 578.72 | 570.29 | 53.23 | -8.43 | 22.4 | 592.69
2022-10-05 12:00 | 563.25 | 613.37 | 603.27 | 50.12 | -10.1 | 20.01 | 623.28
2022-10-05 13:00 | 593.82 | 638.73 | 628.5 | 44.91 | -10.23 | 17.34 | 645.84
2022-10-05 14:00 | 593.69 | 637.92 | 628.17 | 44.23 | -9.75 | 17.24 | 645.41
2022-10-05 15:00 | 593.56 | 639.37 | 628.58 | 45.81 | -10.79 | 17.51 | 646.09
2022-10-05 16:00 | 592.64 | 638.4 | 628.68 | 45.76 | -9.72 | 18.02 | 646.7
2022-10-05 17:00 | 592.44 | 639.48 | 628.74 | 47.04 | -10.74 | 18.15 | 646.89
2022-10-05 18:00 | 584.06 | 629.41 | 615.12 | 45.35 | -14.29 | 15.53 | 630.65
2022-10-05 19:00 | 582.65 | 626.14 | 611.3 | 43.49 | -14.84 | 14.325 | 625.625
2022-10-05 20:00 | 583.25 | 625.92 | 611.24 | 42.67 | -14.68 | 13.995 | 625.235
2022-10-05 21:00 | 584.41 | 624.91 | 611.15 | 40.5 | -13.76 | 13.37 | 624.52
2022-10-05 22:00 | 584.72 | 624.5 | 611.35 | 39.78 | -13.15 | 13.315 | 624.665
2022-10-05 23:00 | 584.52 | 625.85 | 611.74 | 41.33 | -14.11 | 13.61 | 625.35
2022-10-06 | 582.2 | 626.86 | 612.53 | 44.66 | -14.33 | 15.165 | 627.695
2022-10-06 01:00 | 575.08 | 620.05 | 606.4 | 44.97 | -13.65 | 15.66 | 622.06
2022-10-06 02:00 | 527.09 | 572.37 | 561.98 | 45.28 | -10.39 | 17.445 | 579.425
2022-10-06 03:00 | 515.64 | 565.35 | 553.97 | 49.71 | -11.38 | 19.165 | 573.135
2022-10-06 04:00 | 512.41 | 564.52 | 550.37 | 52.11 | -14.15 | 18.98 | 569.35
2022-10-06 05:00 | 510.08 | 563.68 | 548.21 | 53.6 | -15.47 | 19.065 | 567.275
2022-10-06 06:00 | 513.81 | 564.68 | 551.48 | 50.87 | -13.2 | 18.835 | 570.315
2022-10-06 07:00 | 511.73 | 563.69 | 550.18 | 51.96 | -13.51 | 19.225 | 569.405
2022-10-06 08:00 | 511.8 | 563.73 | 552.56 | 51.93 | -11.17 | 20.38 | 572.94
2022-10-06 09:00 | 514.97 | 567.27 | 555.98 | 52.3 | -11.29 | 20.505 | 576.485
2022-10-06 10:00 | 518.84 | 569.75 | 559.79 | 50.91 | -9.96 | 20.475 | 580.265
2022-10-06 11:00 | 530.5 | 580.33 | 568.96 | 49.83 | -11.37 | 19.23 | 588.19
2022-10-06 12:00 | 569.86 | 615.08 | 602.57 | 45.22 | -12.51 | 16.355 | 618.925
2022-10-06 13:00 | 597.76 | 639.81 | 626.43 | 42.05 | -13.38 | 14.335 | 640.765
2022-10-06 14:00 | 597.09 | 638.79 | 626.05 | 41.7 | -12.74 | 14.48 | 640.53
2022-10-06 15:00 | 596.67 | 639.79 | 626.52 | 43.12 | -13.27 | 14.925 | 641.445
2022-10-06 16:00 | 595.55 | 640.1 | 626.45 | 44.55 | -13.65 | 15.45 | 641.9
2022-10-06 17:00 | 594.86 | 640.99 | 626.44 | 46.13 | -14.55 | 15.79 | 642.23
2022-10-06 18:00 | 586.38 | 628.59 | 620.33 | 42.21 | -8.26 | 16.975 | 637.305
2022-10-06 19:00 | 585.29 | 629.13 | 617.05 | 43.84 | -12.08 | 15.88 | 632.93
2022-10-06 20:00 | 586.1 | 629.21 | 616.89 | 43.11 | -12.32 | 15.395 | 632.285
2022-10-06 21:00 | 586.64 | 628.8 | 617.32 | 42.16 | -11.48 | 15.34 | 632.66
2022-10-06 22:00 | 586.56 | 629.5 | 617.32 | 42.94 | -12.18 | 15.38 | 632.7
2022-10-06 23:00 | 586.85 | 630.98 | 617.76 | 44.13 | -13.22 | 15.455 | 633.215
2022-10-07 | 585.24 | 630.55 | 618.58 | 45.31 | -11.97 | 16.67 | 635.25
2022-10-07 01:00 | 578.6 | 623.59 | 612.55 | 44.99 | -11.04 | 16.975 | 629.525
2022-10-07 02:00 | 528.92 | 576.68 | 564.48 | 47.76 | -12.2 | 17.78 | 582.26
2022-10-07 03:00 | 517.23 | 568.91 | 557.24 | 51.68 | -11.67 | 20.005 | 577.245
2022-10-07 04:00 | 514.08 | 567.41 | 553.59 | 53.33 | -13.82 | 19.755 | 573.345
2022-10-07 05:00 | 511.73 | 566.49 | 551.53 | 54.76 | -14.96 | 19.9 | 571.43
2022-10-07 06:00 | 513.72 | 567.45 | 554.65 | 53.73 | -12.8 | 20.465 | 575.115
2022-10-07 07:00 | 512.52 | 566.98 | 553.32 | 54.46 | -13.66 | 20.4 | 573.72
2022-10-07 08:00 | 512.97 | 566.65 | 554.23 | 53.68 | -12.42 | 20.63 | 574.86
2022-10-07 09:00 | 516.11 | 569.03 | 556.72 | 52.92 | -12.31 | 20.305 | 577.025
2022-10-07 10:00 | 521.49 | 571.5 | 561.03 | 50.01 | -10.47 | 19.77 | 580.8
2022-10-07 11:00 | 533.61 | 582.18 | 571.34 | 48.57 | -10.84 | 18.865 | 590.205
2022-10-07 12:00 | 573.32 | 617.71 | 609.21 | 44.39 | -8.5 | 17.945 | 627.155
2022-10-07 13:00 | 599.98 | 641.01 | 632.72 | 41.03 | -8.29 | 16.37 | 649.09
2022-10-07 14:00 | 598.58 | 640.24 | 632.43 | 41.66 | -7.81 | 16.925 | 649.355
2022-10-07 15:00 | 597.35 | 642.02 | 632.03 | 44.67 | -9.99 | 17.34 | 649.37
2022-10-07 16:00 | 595.91 | 642.01 | 632.73 | 46.1 | -9.28 | 18.41 | 651.14
2022-10-07 17:00 | 595.81 | 642.71 | 632.93 | 46.9 | -9.78 | 18.56 | 651.49
2022-10-07 18:00 | 585.79 | 637.39 | 625.43 | 51.6 | -11.96 | 19.82 | 645.25
2022-10-07 19:00 | 580.41 | 635.48 | 623.02 | 55.07 | -12.46 | 21.305 | 644.325
2022-10-07 20:00 | 581.71 | 635.43 | 622.93 | 53.72 | -12.5 | 20.61 | 643.54
2022-10-07 21:00 | 583.07 | 635.06 | 623.43 | 51.99 | -11.63 | 20.18 | 643.61
2022-10-07 22:00 | 583.19 | 635.29 | 623.23 | 52.1 | -12.06 | 20.02 | 643.25
2022-10-07 23:00 | 582.85 | 636.45 | 623.43 | 53.6 | -13.02 | 20.29 | 643.72
2022-10-08 | 579.93 | 635.9 | 623.83 | 55.97 | -12.07 | 21.95 | 645.78
2022-10-08 01:00 | 573.15 | 629.38 | 617.07 | 56.23 | -12.31 | 21.96 | 639.03
2022-10-08 02:00 | 522.03 | 580.74 | 571.24 | 58.71 | -9.5 | 24.605 | 595.845
2022-10-08 03:00 | 511.3 | 572.43 | 564.42 | 61.13 | -8.01 | 26.56 | 590.98
2022-10-08 04:00 | 508.52 | 570.41 | 560.5 | 61.89 | -9.91 | 25.99 | 586.49
2022-10-08 05:00 | 507.34 | 569.62 | 558.76 | 62.28 | -10.86 | 25.71 | 584.47
2022-10-08 06:00 | 507.13 | 572.33 | 562.01 | 65.2 | -10.32 | 27.44 | 589.45
2022-10-08 07:00 | 505.57 | 570.84 | 560.72 | 65.27 | -10.12 | 27.575 | 588.295
2022-10-08 08:00 | 507.18 | 570.57 | 562.94 | 63.39 | -7.63 | 27.88 | 590.82
2022-10-08 09:00 | 511.21 | 572.78 | 565.75 | 61.57 | -7.03 | 27.27 | 593.02
2022-10-08 10:00 | 516.92 | 575.53 | 570.45 | 58.61 | -5.08 | 26.765 | 597.215
2022-10-08 11:00 | 529.36 | 586.77 | 580.37 | 57.41 | -6.4 | 25.505 | 605.875
2022-10-08 12:00 | 570.33 | 623.4 | 616.17 | 53.07 | -7.23 | 22.92 | 639.09
2022-10-08 13:00 | 597.21 | 646.98 | 638.22 | 49.77 | -8.76 | 20.505 | 658.725
2022-10-08 14:00 | 596.15 | 645.99 | 637.03 | 49.84 | -8.96 | 20.44 | 657.47
2022-10-08 15:00 | 595.63 | 647.3 | 637.4 | 51.67 | -9.9 | 20.885 | 658.285
2022-10-08 16:00 | 594.15 | 647.83 | 637.34 | 53.68 | -10.49 | 21.595 | 658.935
2022-10-08 17:00 | 593.56 | 648.72 | 637.35 | 55.16 | -11.37 | 21.895 | 659.245
2022-10-08 18:00 | 581.4 | 632.9 | 630.46 | 51.5 | -2.44 | 24.53 | 654.99
2022-10-08 19:00 | 580.37 | 630.9 | 627.83 | 50.53 | -3.07 | 23.73 | 651.56
2022-10-08 20:00 | 581.05 | 630.78 | 627.87 | 49.73 | -2.91 | 23.41 | 651.28
2022-10-08 21:00 | 582.3 | 630.62 | 627.62 | 48.32 | -3 | 22.66 | 650.28
2022-10-08 22:00 | 582.22 | 631.24 | 627.28 | 49.02 | -3.96 | 22.53 | 649.81
2022-10-08 23:00 | 582.06 | 631.49 | 627.67 | 49.43 | -3.82 | 22.805 | 650.475
2022-10-09 | 579.37 | 631.1 | 627.61 | 51.73 | -3.49 | 24.12 | 651.73
2022-10-09 01:00 | 571.98 | 625.23 | 621.4 | 53.25 | -3.83 | 24.71 | 646.11
2022-10-09 02:00 | 520.26 | 578.94 | 575.81 | 58.68 | -3.13 | 27.775 | 603.585
2022-10-09 03:00 | 508.09 | 571.46 | 568.36 | 63.37 | -3.1 | 30.135 | 598.495
2022-10-09 04:00 | 504.49 | 569.61 | 564.53 | 65.12 | -5.08 | 30.02 | 594.55
2022-10-09 05:00 | 502.09 | 569.23 | 562.83 | 67.14 | -6.4 | 30.37 | 593.2
2022-10-09 06:00 | 502.02 | 572.67 | 565.47 | 70.65 | -7.2 | 31.725 | 597.195
2022-10-09 07:00 | 500.71 | 571.69 | 564.26 | 70.98 | -7.43 | 31.775 | 596.035
2022-10-09 08:00 | 501.54 | 570.9 | 565.36 | 69.36 | -5.54 | 31.91 | 597.27
2022-10-09 09:00 | 506.69 | 572.94 | 568.45 | 66.25 | -4.49 | 30.88 | 599.33
2022-10-09 10:00 | 511.48 | 576.08 | 573.05 | 64.6 | -3.03 | 30.785 | 603.835
2022-10-09 11:00 | 523.8 | 586.58 | 581.84 | 62.78 | -4.74 | 29.02 | 610.86
2022-10-09 12:00 | 565.5 | 621.57 | 618.23 | 56.07 | -3.34 | 26.365 | 644.595
2022-10-09 13:00 | 592.22 | 643.51 | 639.27 | 51.29 | -4.24 | 23.525 | 662.795
2022-10-09 14:00 | 591.71 | 642.73 | 639.08 | 51.02 | -3.65 | 23.685 | 662.765
2022-10-09 15:00 | 591.16 | 643.79 | 639.49 | 52.63 | -4.3 | 24.165 | 663.655
2022-10-09 16:00 | 590.04 | 643.33 | 639.53 | 53.29 | -3.8 | 24.745 | 664.275
2022-10-09 17:00 | 589.63 | 644.16 | 639.23 | 54.53 | -4.93 | 24.8 | 664.03
2022-10-09 18:00 | 587.66 | 634.37 | 634.28 | 46.71 | -0.09 | 23.31 | 657.59
2022-10-09 19:00 | 586.32 | 635.17 | 631.86 | 48.85 | -3.31 | 22.77 | 654.63
2022-10-09 20:00 | 587.83 | 635.37 | 631.74 | 47.54 | -3.63 | 21.955 | 653.695
2022-10-09 21:00 | 588.85 | 634.95 | 631.4 | 46.1 | -3.55 | 21.275 | 652.675
2022-10-09 22:00 | 587.86 | 635.03 | 631.32 | 47.17 | -3.71 | 21.73 | 653.05
2022-10-09 23:00 | 588.3 | 635.86 | 631.96 | 47.56 | -3.9 | 21.83 | 653.79
2022-10-10 | 585.75 | 634.9 | 632.1 | 49.15 | -2.8 | 23.175 | 655.275
2022-10-10 01:00 | 578.56 | 629.21 | 625.85 | 50.65 | -3.36 | 23.645 | 649.495
2022-10-10 02:00 | 527.27 | 583.01 | 579.95 | 55.74 | -3.06 | 26.34 | 606.29
2022-10-10 03:00 | 516.24 | 573.32 | 572.52 | 57.08 | -0.8 | 28.14 | 600.66
2022-10-10 04:00 | 513.23 | 570.06 | 568.56 | 56.83 | -1.5 | 27.665 | 596.225
2022-10-10 05:00 | 511.3 | 568.77 | 566.6 | 57.47 | -2.17 | 27.65 | 594.25
2022-10-10 06:00 | 512.91 | 568.67 | 570.85 | 55.76 | 2.18 | 28.97 | 599.82
2022-10-10 07:00 | 510.2 | 568.96 | 569.79 | 58.76 | 0.83 | 29.795 | 599.585
2022-10-10 08:00 | 510.97 | 568.26 | 570.43 | 57.29 | 2.17 | 29.73 | 600.16
2022-10-10 09:00 | 515.9 | 570.3 | 572.73 | 54.4 | 2.43 | 28.415 | 601.145
2022-10-10 10:00 | 520.79 | 572.13 | 576.71 | 51.34 | 4.58 | 27.96 | 604.67
2022-10-10 11:00 | 534.41 | 581.96 | 586.88 | 47.55 | 4.92 | 26.235 | 613.115
2022-10-10 12:00 | 577.24 | 617.41 | 625.03 | 40.17 | 7.62 | 23.895 | 648.925
2022-10-10 13:00 | 601.75 | 637.46 | 645.66 | 35.71 | 8.2 | 21.955 | 667.615
2022-10-10 14:00 | 600.23 | 636.66 | 645.16 | 36.43 | 8.5 | 22.465 | 667.625
2022-10-10 15:00 | 599.34 | 637.79 | 645.45 | 38.45 | 7.66 | 23.055 | 668.505
2022-10-10 16:00 | 598.26 | 637.87 | 645.15 | 39.61 | 7.28 | 23.445 | 668.595
2022-10-10 17:00 | 597.48 | 639.56 | 645.05 | 42.08 | 5.49 | 23.785 | 668.835
2022-10-10 18:00 | 585.48 | 637.52 | 645.91 | 52.04 | 8.39 | 30.215 | 676.125
2022-10-10 19:00 | 584.1 | 636.87 | 635.89 | 52.77 | -0.98 | 25.895 | 661.785
2022-10-10 20:00 | 584.83 | 636.76 | 635.84 | 51.93 | -0.92 | 25.505 | 661.345
2022-10-10 21:00 | 585.8 | 636.06 | 635.39 | 50.26 | -0.67 | 24.795 | 660.185
2022-10-10 22:00 | 585.31 | 636.35 | 634.85 | 51.04 | -1.5 | 24.77 | 659.62
2022-10-10 23:00 | 585.35 | 636.82 | 635.55 | 51.47 | -1.27 | 25.1 | 660.65
2022-10-11 | 582.84 | 636.27 | 636.43 | 53.43 | 0.16 | 26.795 | 663.225
2022-10-11 01:00 | 576.84 | 630.46 | 629.95 | 53.62 | -0.51 | 26.555 | 656.505
2022-10-11 02:00 | 526.4 | 584.8 | 581.75 | 58.4 | -3.05 | 27.675 | 609.425
2022-10-11 03:00 | 514.26 | 575.88 | 569.77 | 61.62 | -6.11 | 27.755 | 597.525
2022-10-11 04:00 | 511.87 | 573.58 | 565.82 | 61.71 | -7.76 | 26.975 | 592.795
2022-10-11 05:00 | 509.74 | 572.93 | 563.51 | 63.19 | -9.42 | 26.885 | 590.395
2022-10-11 06:00 | 507.6 | 572.24 | 566.48 | 64.64 | -5.76 | 29.44 | 595.92
2022-10-11 07:00 | 505.75 | 571.2 | 563.95 | 65.45 | -7.25 | 29.1 | 593.05
2022-10-11 08:00 | 507.56 | 570.16 | 565 | 62.6 | -5.16 | 28.72 | 593.72
2022-10-11 09:00 | 511.56 | 572.11 | 568.05 | 60.55 | -4.06 | 28.245 | 596.295
2022-10-11 10:00 | 517.3 | 573.47 | 572.46 | 56.17 | -1.01 | 27.58 | 600.04
2022-10-11 11:00 | 531.56 | 584.17 | 583.42 | 52.61 | -0.75 | 25.93 | 609.35
2022-10-11 12:00 | 576.21 | 620.47 | 623.63 | 44.26 | 3.16 | 23.71 | 647.34
2022-10-11 13:00 | 599.25 | 639.57 | 643.96 | 40.32 | 4.39 | 22.355 | 666.315
2022-10-11 14:00 | 597.95 | 638.44 | 643.67 | 40.49 | 5.23 | 22.86 | 666.53
2022-10-11 15:00 | 597.04 | 639.83 | 643.77 | 42.79 | 3.94 | 23.365 | 667.135
2022-10-11 16:00 | 595.5 | 639.73 | 643.77 | 44.23 | 4.04 | 24.135 | 667.905
2022-10-11 17:00 | 595.15 | 641.2 | 644.02 | 46.05 | 2.82 | 24.435 | 668.455
2022-10-11 18:00 | 580.87 | 639.74 | 636.05 | 58.87 | -3.69 | 27.59 | 663.64
2022-10-11 19:00 | 579.76 | 639.36 | 635.38 | 59.6 | -3.98 | 27.81 | 663.19
2022-10-11 20:00 | 579.96 | 639.54 | 635.44 | 59.58 | -4.1 | 27.74 | 663.18
2022-10-11 21:00 | 581.68 | 638.91 | 635.3 | 57.23 | -3.61 | 26.81 | 662.11
2022-10-11 22:00 | 582.17 | 639.2 | 635.07 | 57.03 | -4.13 | 26.45 | 661.52
2022-10-11 23:00 | 582.07 | 640.04 | 635.19 | 57.97 | -4.85 | 26.56 | 661.75
2022-10-12 | 580.74 | 639.83 | 635.04 | 59.09 | -4.79 | 27.15 | 662.19
2022-10-12 01:00 | 575.06 | 634.5 | 629.33 | 59.44 | -5.17 | 27.135 | 656.465
2022-10-12 02:00 | 523.83 | 588 | 579.81 | 64.17 | -8.19 | 27.99 | 607.8
2022-10-12 03:00 | 511.07 | 578.61 | 566.79 | 67.54 | -11.82 | 27.86 | 594.65
2022-10-12 04:00 | 506.43 | 576.12 | 562.84 | 69.69 | -13.28 | 28.205 | 591.045
2022-10-12 05:00 | 505 | 575.37 | 560.44 | 70.37 | -14.93 | 27.72 | 588.16
2022-10-12 06:00 | 506.05 | 574.53 | 563.86 | 68.48 | -10.67 | 28.905 | 592.765
2022-10-12 07:00 | 504.16 | 573.6 | 561.31 | 69.44 | -12.29 | 28.575 | 589.885
2022-10-12 08:00 | 504.57 | 573 | 562.13 | 68.43 | -10.87 | 28.78 | 590.91
2022-10-12 09:00 | 509.38 | 575.64 | 564.68 | 66.26 | -10.96 | 27.65 | 592.33
2022-10-12 10:00 | 514.08 | 577.23 | 569.48 | 63.15 | -7.75 | 27.7 | 597.18
2022-10-12 11:00 | 528.92 | 587.37 | 581.71 | 58.45 | -5.66 | 26.395 | 608.105
2022-10-12 12:00 | 574.81 | 624.27 | 624.23 | 49.46 | -0.04 | 24.71 | 648.94
2022-10-12 13:00 | 597.18 | 642.21 | 644.12 | 45.03 | 1.91 | 23.47 | 667.59
2022-10-12 14:00 | 595.94 | 641.08 | 644.75 | 45.14 | 3.67 | 24.405 | 669.155
2022-10-12 15:00 | 595.72 | 642.22 | 645.27 | 46.5 | 3.05 | 24.775 | 670.045
2022-10-12 16:00 | 594.3 | 642.79 | 644.8 | 48.49 | 2.01 | 25.25 | 670.05
2022-10-12 17:00 | 593.4 | 643.89 | 644.24 | 50.49 | 0.35 | 25.42 | 669.66
2022-10-12 18:00 | 585.16 | 639.97 | 633.34 | 54.81 | -6.63 | 24.09 | 657.43
2022-10-12 19:00 | 584.56 | 639.61 | 632.72 | 55.05 | -6.89 | 24.08 | 656.8
2022-10-12 20:00 | 585.21 | 639.55 | 632.49 | 54.34 | -7.06 | 23.64 | 656.13
2022-10-12 21:00 | 586.47 | 638.84 | 632.16 | 52.37 | -6.68 | 22.845 | 655.005
2022-10-12 22:00 | 586.33 | 638.7 | 631.95 | 52.37 | -6.75 | 22.81 | 654.76
2022-10-12 23:00 | 586.36 | 638.82 | 632.51 | 52.46 | -6.31 | 23.075 | 655.585
2022-10-13 | 584.38 | 638.36 | 632.93 | 53.98 | -5.43 | 24.275 | 657.205
2022-10-13 01:00 | 578.45 | 632.58 | 626.61 | 54.13 | -5.97 | 24.08 | 650.69
2022-10-13 02:00 | 527.54 | 587.35 | 574 | 59.81 | -13.35 | 23.23 | 597.23
2022-10-13 03:00 | 514.59 | 578.35 | 561 | 63.76 | -17.35 | 23.205 | 584.205
2022-10-13 04:00 | 511.03 | 575.19 | 555.35 | 64.16 | -19.84 | 22.16 | 577.51
2022-10-13 05:00 | 508.51 | 574.94 | 550.87 | 66.43 | -24.07 | 21.18 | 572.05
2022-10-13 06:00 | 509.43 | 576.56 | 553.41 | 67.13 | -23.15 | 21.99 | 575.4
2022-10-13 07:00 | 506.84 | 575.35 | 550.74 | 68.51 | -24.61 | 21.95 | 572.69
2022-10-13 08:00 | 508.21 | 574.91 | 552.36 | 66.7 | -22.55 | 22.075 | 574.435
2022-10-13 09:00 | 513.95 | 577.25 | 555.65 | 63.3 | -21.6 | 20.85 | 576.5
2022-10-13 10:00 | 519.32 | 578.98 | 561.72 | 59.66 | -17.26 | 21.2 | 582.92
2022-10-13 11:00 | 532.73 | 589 | 575.31 | 56.27 | -13.69 | 21.29 | 596.6
2022-10-13 12:00 | 578.75 | 626.77 | 621.97 | 48.02 | -4.8 | 21.61 | 643.58
2022-10-13 13:00 | 599.8 | 644.59 | 642.74 | 44.79 | -1.85 | 21.47 | 664.21
2022-10-13 14:00 | 598.18 | 644.21 | 640.9 | 46.03 | -3.31 | 21.36 | 662.26
2022-10-13 15:00 | 597.61 | 645.58 | 641.1 | 47.97 | -4.48 | 21.745 | 662.845
2022-10-13 16:00 | 596.37 | 645.9 | 640.6 | 49.53 | -5.3 | 22.115 | 662.715
2022-10-13 17:00 | 595.92 | 647.03 | 639.92 | 51.11 | -7.11 | 22 | 661.92
2022-10-13 18:00 | 588.43 | 643.56 | 630.32 | 55.13 | -13.24 | 20.945 | 651.265
2022-10-13 19:00 | 587.55 | 643.15 | 630.1 | 55.6 | -13.05 | 21.275 | 651.375
2022-10-13 20:00 | 588.27 | 643.18 | 630.23 | 54.91 | -12.95 | 20.98 | 651.21
2022-10-13 21:00 | 589.2 | 642.5 | 630.41 | 53.3 | -12.09 | 20.605 | 651.015
2022-10-13 22:00 | 589.22 | 642.34 | 630.43 | 53.12 | -11.91 | 20.605 | 651.035
2022-10-13 23:00 | 588.9 | 642.77 | 630.68 | 53.87 | -12.09 | 20.89 | 651.57
2022-10-14 | 586.76 | 641.8 | 630.73 | 55.04 | -11.07 | 21.985 | 652.715
2022-10-14 01:00 | 580.87 | 635.94 | 624.55 | 55.07 | -11.39 | 21.84 | 646.39
2022-10-14 02:00 | 529.28 | 589.32 | 570.51 | 60.04 | -18.81 | 20.615 | 591.125
2022-10-14 03:00 | 516.55 | 580.79 | 555.88 | 64.24 | -24.91 | 19.665 | 575.545
2022-10-14 04:00 | 513.72 | 579.09 | 551.27 | 65.37 | -27.82 | 18.775 | 570.045
2022-10-14 05:00 | 510.58 | 577.14 | 549.41 | 66.56 | -27.73 | 19.415 | 568.825
2022-10-14 06:00 | 509 | 577.88 | 552.04 | 68.88 | -25.84 | 21.52 | 573.56
2022-10-14 07:00 | 506.58 | 576.94 | 550.74 | 70.36 | -26.2 | 22.08 | 572.82
2022-10-14 08:00 | 507.99 | 576.84 | 551.7 | 68.85 | -25.14 | 21.855 | 573.555
2022-10-14 09:00 | 513 | 579.71 | 555.63 | 66.71 | -24.08 | 21.315 | 576.945
2022-10-14 10:00 | 517.85 | 582.47 | 561.18 | 64.62 | -21.29 | 21.665 | 582.845
2022-10-14 11:00 | 530.51 | 592.38 | 574.93 | 61.87 | -17.45 | 22.21 | 597.14
2022-10-14 12:00 | 578.76 | 630.82 | 621.08 | 52.06 | -9.74 | 21.16 | 642.24
2022-10-14 13:00 | 599.07 | 647.09 | 640.3 | 48.02 | -6.79 | 20.615 | 660.915
2022-10-14 14:00 | 597.64 | 646.38 | 638.98 | 48.74 | -7.4 | 20.67 | 659.65
2022-10-14 15:00 | 597.07 | 647.77 | 638.14 | 50.7 | -9.63 | 20.535 | 658.675
2022-10-14 16:00 | 595.92 | 648.08 | 638.13 | 52.16 | -9.95 | 21.105 | 659.235
2022-10-14 17:00 | 594.92 | 649.22 | 637.81 | 54.3 | -11.41 | 21.445 | 659.255
2022-10-14 18:00 | 589.01 | 645.45 | 637.66 | 56.44 | -7.79 | 24.325 | 661.985
2022-10-14 19:00 | 588.14 | 645.49 | 637.36 | 57.35 | -8.13 | 24.61 | 661.97
2022-10-14 20:00 | 588.75 | 645.58 | 637.62 | 56.83 | -7.96 | 24.435 | 662.055
2022-10-14 21:00 | 589.88 | 644.91 | 637.91 | 55.03 | -7 | 24.015 | 661.925
2022-10-14 22:00 | 590.9 | 644.9 | 637.8 | 54 | -7.1 | 23.45 | 661.25
2022-10-14 23:00 | 589.97 | 645.35 | 638.23 | 55.38 | -7.12 | 24.13 | 662.36
2022-10-15 | 588.46 | 644.96 | 638.56 | 56.5 | -6.4 | 25.05 | 663.61
2022-10-15 01:00 | 582.1 | 639.01 | 632.27 | 56.91 | -6.74 | 25.085 | 657.355
2022-10-15 02:00 | 529.1 | 588.94 | 581.41 | 59.84 | -7.53 | 26.155 | 607.565
2022-10-15 03:00 | 516.04 | 578.48 | 567.6 | 62.44 | -10.88 | 25.78 | 593.38
2022-10-15 04:00 | 511.84 | 576.48 | 563.19 | 64.64 | -13.29 | 25.675 | 588.865
2022-10-15 05:00 | 510.66 | 575.85 | 560.87 | 65.19 | -14.98 | 25.105 | 585.975
2022-10-15 06:00 | 507.75 | 575.9 | 564.28 | 68.15 | -11.62 | 28.265 | 592.545
2022-10-15 07:00 | 505.48 | 574.94 | 562.16 | 69.46 | -12.78 | 28.34 | 590.5
2022-10-15 08:00 | 506.6 | 574.29 | 563.67 | 67.69 | -10.62 | 28.535 | 592.205
2022-10-15 09:00 | 512.32 | 577.4 | 567.78 | 65.08 | -9.62 | 27.73 | 595.51
2022-10-15 10:00 | 518.97 | 579.7 | 572.29 | 60.73 | -7.41 | 26.66 | 598.95
2022-10-15 11:00 | 533.6 | 591.79 | 584.71 | 58.19 | -7.08 | 25.555 | 610.265
2022-10-15 12:00 | 582.47 | 633.22 | 628.7 | 50.75 | -4.52 | 23.115 | 651.815
2022-10-15 13:00 | 601.69 | 650.42 | 646.63 | 48.73 | -3.79 | 22.47 | 669.1
2022-10-15 14:00 | 600.14 | 648.97 | 645.28 | 48.83 | -3.69 | 22.57 | 667.85
2022-10-15 15:00 | 599.64 | 651.23 | 645.19 | 51.59 | -6.04 | 22.775 | 667.965
2022-10-15 16:00 | 598.1 | 652.07 | 645.37 | 53.97 | -6.7 | 23.635 | 669.005
2022-10-15 17:00 | 597.82 | 653.08 | 645.25 | 55.26 | -7.83 | 23.715 | 668.965
2022-10-15 18:00 | 589.33 | 645.66 | 625.62 | 56.33 | -20.04 | 18.145 | 643.765
2022-10-15 19:00 | 588.9 | 644.57 | 635.14 | 55.67 | -9.43 | 23.12 | 658.26
2022-10-15 20:00 | 589.47 | 644.47 | 634.82 | 55 | -9.65 | 22.675 | 657.495
2022-10-15 21:00 | 590.57 | 643.78 | 634.58 | 53.21 | -9.2 | 22.005 | 656.585
2022-10-15 22:00 | 590.68 | 643.78 | 634.69 | 53.1 | -9.09 | 22.005 | 656.695
2022-10-15 23:00 | 589.64 | 644.21 | 635.31 | 54.57 | -8.9 | 22.835 | 658.145
2022-10-16 | 586.93 | 643.6 | 635.34 | 56.67 | -8.26 | 24.205 | 659.545
2022-10-16 01:00 | 580.23 | 638.06 | 629.61 | 57.83 | -8.45 | 24.69 | 654.3
2022-10-16 02:00 | 527.24 | 590.25 | 579.17 | 63.01 | -11.08 | 25.965 | 605.135
2022-10-16 03:00 | 514.95 | 579.95 | 568.73 | 65 | -11.22 | 26.89 | 595.62
2022-10-16 04:00 | 510.59 | 577.64 | 563.31 | 67.05 | -14.33 | 26.36 | 589.67
2022-10-16 05:00 | 507.25 | 577.79 | 561.47 | 70.54 | -16.32 | 27.11 | 588.58
2022-10-16 06:00 | 504.1 | 577.06 | 561.97 | 72.96 | -15.09 | 28.935 | 590.905
2022-10-16 07:00 | 502.95 | 576.32 | 558.83 | 73.37 | -17.49 | 27.94 | 586.77
2022-10-16 08:00 | 503.94 | 575.2 | 561.51 | 71.26 | -13.69 | 28.785 | 590.295
2022-10-16 09:00 | 508.48 | 578.65 | 565.38 | 70.17 | -13.27 | 28.45 | 593.83
2022-10-16 10:00 | 514.7 | 579.97 | 570.77 | 65.27 | -9.2 | 28.035 | 598.805
2022-10-16 11:00 | 529.87 | 591.16 | 584.83 | 61.29 | -6.33 | 27.48 | 612.31
2022-10-16 12:00 | 581.6 | 633.81 | 629.18 | 52.21 | -4.63 | 23.79 | 652.97
2022-10-16 13:00 | 600.46 | 648.7 | 644.79 | 48.24 | -3.91 | 22.165 | 666.955
2022-10-16 14:00 | 599.65 | 648.01 | 645.28 | 48.36 | -2.73 | 22.815 | 668.095
2022-10-16 15:00 | 598.55 | 649.5 | 645.85 | 50.95 | -3.65 | 23.65 | 669.5
2022-10-16 16:00 | 597.24 | 649.79 | 646.21 | 52.55 | -3.58 | 24.485 | 670.695
2022-10-16 17:00 | 597.27 | 650.21 | 646.43 | 52.94 | -3.78 | 24.58 | 671.01
2022-10-16 18:00 | 596.03 | 647.14 | 633.08 | 51.11 | -14.06 | 18.525 | 651.605
2022-10-16 19:00 | 594.74 | 647.78 | 630.51 | 53.04 | -17.27 | 17.885 | 648.395
2022-10-16 20:00 | 595.89 | 648.03 | 630.82 | 52.14 | -17.21 | 17.465 | 648.285
2022-10-16 21:00 | 597.04 | 647.46 | 630.82 | 50.42 | -16.64 | 16.89 | 647.71
2022-10-16 22:00 | 597.44 | 647.69 | 630.82 | 50.25 | -16.87 | 16.69 | 647.51
2022-10-16 23:00 | 596.87 | 647.15 | 631.25 | 50.28 | -15.9 | 17.19 | 648.44
2022-10-17 | 595.24 | 645.65 | 631.65 | 50.41 | -14 | 18.205 | 649.855
2022-10-17 01:00 | 588.58 | 639.22 | 625.16 | 50.64 | -14.06 | 18.29 | 643.45
2022-10-17 02:00 | 535.3 | 588.76 | 575.33 | 53.46 | -13.43 | 20.015 | 595.345
2022-10-17 03:00 | 522.84 | 578.4 | 564.66 | 55.56 | -13.74 | 20.91 | 585.57
2022-10-17 04:00 | 519.9 | 576.12 | 560.07 | 56.22 | -16.05 | 20.085 | 580.155
2022-10-17 05:00 | 517.2 | 573.1 | 557.15 | 55.9 | -15.95 | 19.975 | 577.125
2022-10-17 06:00 | 517.57 | 570.21 | 558.08 | 52.64 | -12.13 | 20.255 | 578.335
2022-10-17 07:00 | 515.44 | 572.08 | 555.34 | 56.64 | -16.74 | 19.95 | 575.29
2022-10-17 08:00 | 515.86 | 572.12 | 557.04 | 56.26 | -15.08 | 20.59 | 577.63
2022-10-17 09:00 | 519.94 | 575.85 | 560.73 | 55.91 | -15.12 | 20.395 | 581.125
2022-10-17 10:00 | 525.44 | 579.18 | 565.82 | 53.74 | -13.36 | 20.19 | 586.01
2022-10-17 11:00 | 541.38 | 591.28 | 579.28 | 49.9 | -12 | 18.95 | 598.23
2022-10-17 12:00 | 592.32 | 633.13 | 624.79 | 40.81 | -8.34 | 16.235 | 641.025
2022-10-17 13:00 | 608.88 | 647.14 | 639.26 | 38.26 | -7.88 | 15.19 | 654.45
2022-10-17 14:00 | 607.36 | 647.16 | 639.77 | 39.8 | -7.39 | 16.205 | 655.975
2022-10-17 15:00 | 606.28 | 648.88 | 640.28 | 42.6 | -8.6 | 17 | 657.28
2022-10-17 16:00 | 604.71 | 649.51 | 640.37 | 44.8 | -9.14 | 17.83 | 658.2
2022-10-17 17:00 | 603.67 | 650.57 | 640.35 | 46.9 | -10.22 | 18.34 | 658.69
2022-10-17 18:00 | 603.57 | 652.92 | 639.75 | 49.35 | -13.17 | 18.09 | 657.84
2022-10-17 19:00 | 602.05 | 652.51 | 634.37 | 50.46 | -18.14 | 16.16 | 650.53
2022-10-17 20:00 | 602.11 | 652.18 | 634.24 | 50.07 | -17.94 | 16.065 | 650.305
2022-10-17 21:00 | 602.56 | 651.35 | 634.31 | 48.79 | -17.04 | 15.875 | 650.185
2022-10-17 22:00 | 602.67 | 651.44 | 634.09 | 48.77 | -17.35 | 15.71 | 649.8
2022-10-17 23:00 | 602.64 | 651.23 | 634.65 | 48.59 | -16.58 | 16.005 | 650.655
2022-10-18 | 601.45 | 650.11 | 634.97 | 48.66 | -15.14 | 16.76 | 651.73
2022-10-18 01:00 | 596.25 | 645.17 | 629.09 | 48.92 | -16.08 | 16.42 | 645.51
2022-10-18 02:00 | 544.1 | 595 | 578.3 | 50.9 | -16.7 | 17.1 | 595.4
2022-10-18 03:00 | 530.38 | 583.84 | 567.54 | 53.46 | -16.3 | 18.58 | 586.12
2022-10-18 04:00 | 527.9 | 580.65 | 563.04 | 52.75 | -17.61 | 17.57 | 580.61
2022-10-18 05:00 | 524.84 | 579.68 | 560.28 | 54.84 | -19.4 | 17.72 | 578
2022-10-18 06:00 | 521.63 | 578.1 | 560.26 | 56.47 | -17.84 | 19.315 | 579.575
2022-10-18 07:00 | 519.9 | 576.93 | 557.49 | 57.03 | -19.44 | 18.795 | 576.285
2022-10-18 08:00 | 520.81 | 576.74 | 559.71 | 55.93 | -17.03 | 19.45 | 579.16
2022-10-18 09:00 | 524.65 | 580.57 | 563.74 | 55.92 | -16.83 | 19.545 | 583.285
2022-10-18 10:00 | 531.95 | 584.22 | 569.96 | 52.27 | -14.26 | 19.005 | 588.965
2022-10-18 11:00 | 547.17 | 597.16 | 582.74 | 49.99 | -14.42 | 17.785 | 600.525
2022-10-18 12:00 | 598.6 | 640.04 | 629.64 | 41.44 | -10.4 | 15.52 | 645.16
2022-10-18 13:00 | 615.04 | 653.17 | 643.78 | 38.13 | -9.39 | 14.37 | 658.15
2022-10-18 14:00 | 613.53 | 652.99 | 643.72 | 39.46 | -9.27 | 15.095 | 658.815
2022-10-18 15:00 | 612.54 | 654.43 | 644.06 | 41.89 | -10.37 | 15.76 | 659.82
2022-10-18 16:00 | 611.52 | 654.39 | 643.88 | 42.87 | -10.51 | 16.18 | 660.06
2022-10-18 17:00 | 610.66 | 655.58 | 644.29 | 44.92 | -11.29 | 16.815 | 661.105
2022-10-18 18:00 | 605.25 | 654.86 | 634.64 | 49.61 | -20.22 | 14.695 | 649.335
2022-10-18 19:00 | 603.76 | 654.85 | 632.95 | 51.09 | -21.9 | 14.595 | 647.545
2022-10-18 20:00 | 604.32 | 654.85 | 632.39 | 50.53 | -22.46 | 14.035 | 646.425
2022-10-18 21:00 | 604.62 | 654.36 | 631.95 | 49.74 | -22.41 | 13.665 | 645.615
2022-10-18 22:00 | 604.9 | 654.61 | 632.74 | 49.71 | -21.87 | 13.92 | 646.66
2022-10-18 23:00 | 604.91 | 654.85 | 633.27 | 49.94 | -21.58 | 14.18 | 647.45
2022-10-19 | 603.57 | 653.86 | 633.84 | 50.29 | -20.02 | 15.135 | 648.975
2022-10-19 01:00 | 597.54 | 648.32 | 628.21 | 50.78 | -20.11 | 15.335 | 643.545
2022-10-19 02:00 | 544.26 | 598.85 | 577.76 | 54.59 | -21.09 | 16.75 | 594.51
2022-10-19 03:00 | 531.05 | 587.46 | 567.21 | 56.41 | -20.25 | 18.08 | 585.29
2022-10-19 04:00 | 526.98 | 585.17 | 561.59 | 58.19 | -23.58 | 17.305 | 578.895
2022-10-19 05:00 | 524.12 | 584.38 | 558.01 | 60.26 | -26.37 | 16.945 | 574.955
2022-10-19 06:00 | 523.05 | 583.97 | 560.24 | 60.92 | -23.73 | 18.595 | 578.835
2022-10-19 07:00 | 520.86 | 582.74 | 557.59 | 61.88 | -25.15 | 18.365 | 575.955
2022-10-19 08:00 | 521.51 | 581.55 | 559.58 | 60.04 | -21.97 | 19.035 | 578.615
2022-10-19 09:00 | 525.85 | 585.72 | 563.38 | 59.87 | -22.34 | 18.765 | 582.145
2022-10-19 10:00 | 531.9 | 589.41 | 568.65 | 57.51 | -20.76 | 18.375 | 587.025
2022-10-19 11:00 | 547.75 | 602.68 | 582.54 | 54.93 | -20.14 | 17.395 | 599.935
2022-10-19 12:00 | 599.72 | 646.26 | 629.11 | 46.54 | -17.15 | 14.695 | 643.805
2022-10-19 13:00 | 615.04 | 657.68 | 642.26 | 42.64 | -15.42 | 13.61 | 655.87
2022-10-19 14:00 | 613.78 | 656.96 | 641.36 | 43.18 | -15.6 | 13.79 | 655.15
2022-10-19 15:00 | 612.99 | 659.03 | 641.28 | 46.04 | -17.75 | 14.145 | 655.425
2022-10-19 16:00 | 611.81 | 660.09 | 641.7 | 48.28 | -18.39 | 14.945 | 656.645
2022-10-19 17:00 | 611.49 | 661.33 | 641.82 | 49.84 | -19.51 | 15.165 | 656.985
2022-10-19 18:00 | 605.26 | 657.61 | 637.08 | 52.35 | -20.53 | 15.91 | 652.99
2022-10-19 19:00 | 605.11 | 657.84 | 635.21 | 52.73 | -22.63 | 15.05 | 650.26
2022-10-19 20:00 | 605.27 | 658.34 | 635.09 | 53.07 | -23.25 | 14.91 | 650
2022-10-19 21:00 | 605.79 | 657.89 | 635.05 | 52.1 | -22.84 | 14.63 | 649.68
2022-10-19 22:00 | 606.23 | 657.78 | 634.65 | 51.55 | -23.13 | 14.21 | 648.86
2022-10-19 23:00 | 606.28 | 657.54 | 635.93 | 51.26 | -21.61 | 14.825 | 650.755
2022-10-20 | 604.87 | 655.65 | 636.66 | 50.78 | -18.99 | 15.895 | 652.555
2022-10-20 01:00 | 598.88 | 650.28 | 630.93 | 51.4 | -19.35 | 16.025 | 646.955
2022-10-20 02:00 | 545.66 | 600.28 | 581.06 | 54.62 | -19.22 | 17.7 | 598.76
2022-10-20 03:00 | 529.3 | 589.36 | 570.2 | 60.06 | -19.16 | 20.45 | 590.65
2022-10-20 04:00 | 521.13 | 587.25 | 564.99 | 66.12 | -22.26 | 21.93 | 586.92
2022-10-20 05:00 | 523.41 | 586.66 | 561.87 | 63.25 | -24.79 | 19.23 | 581.1
2022-10-20 06:00 | 522.3 | 586.17 | 563.03 | 63.87 | -23.14 | 20.365 | 583.395
2022-10-20 07:00 | 520.37 | 584.42 | 560.57 | 64.05 | -23.85 | 20.1 | 580.67
2022-10-20 08:00 | 521.68 | 584.16 | 562.63 | 62.48 | -21.53 | 20.475 | 583.105
2022-10-20 09:00 | 527.23 | 587.49 | 566.75 | 60.26 | -20.74 | 19.76 | 586.51
2022-10-20 10:00 | 532.76 | 591.2 | 572.17 | 58.44 | -19.03 | 19.705 | 591.875
2022-10-20 11:00 | 547.89 | 604.19 | 586.32 | 56.3 | -17.87 | 19.215 | 605.535
2022-10-20 12:00 | 600.56 | 649.05 | 633.91 | 48.49 | -15.14 | 16.675 | 650.585
2022-10-20 13:00 | 614.2 | 659.08 | 645.43 | 44.88 | -13.65 | 15.615 | 661.045
2022-10-20 14:00 | 612.43 | 658.4 | 645.26 | 45.97 | -13.14 | 16.415 | 661.675
2022-10-20 15:00 | 611.33 | 660.49 | 644.92 | 49.16 | -15.57 | 16.795 | 661.715
2022-10-20 16:00 | 610.23 | 660.72 | 644.08 | 50.49 | -16.64 | 16.925 | 661.005
2022-10-20 17:00 | 610.03 | 662.29 | 643.99 | 52.26 | -18.3 | 16.98 | 660.97
2022-10-20 18:00 | 606.13 | 658.78 | 636.52 | 52.65 | -22.26 | 15.195 | 651.715
2022-10-20 19:00 | 605.21 | 658.55 | 634.13 | 53.34 | -24.42 | 14.46 | 648.59
2022-10-20 20:00 | 605.55 | 658.64 | 634.14 | 53.09 | -24.5 | 14.295 | 648.435
2022-10-20 21:00 | 606.12 | 657.63 | 633.83 | 51.51 | -23.8 | 13.855 | 647.685
2022-10-20 22:00 | 605.84 | 657.86 | 633.71 | 52.02 | -24.15 | 13.935 | 647.645
2022-10-20 23:00 | 605.22 | 657.81 | 634.23 | 52.59 | -23.58 | 14.505 | 648.735
2022-10-21 | 603.59 | 656.3 | 634.32 | 52.71 | -21.98 | 15.365 | 649.685
2022-10-21 01:00 | 597.68 | 650.47 | 629.62 | 52.79 | -20.85 | 15.97 | 645.59
2022-10-21 02:00 | 544.39 | 599.62 | 577.83 | 55.23 | -21.79 | 16.72 | 594.55
2022-10-21 03:00 | 530.97 | 587.51 | 565.8 | 56.54 | -21.71 | 17.415 | 583.215
2022-10-21 04:00 | 527.15 | 585.77 | 560.69 | 58.62 | -25.08 | 16.77 | 577.46
2022-10-21 05:00 | 524.15 | 585.85 | 558.14 | 61.7 | -27.71 | 16.995 | 575.135
2022-10-21 06:00 | 520.9 | 586.46 | 557.2 | 65.56 | -29.26 | 18.15 | 575.35
2022-10-21 07:00 | 519.27 | 585.23 | 555.56 | 65.96 | -29.67 | 18.145 | 573.705
2022-10-21 08:00 | 519.41 | 584.31 | 557.23 | 64.9 | -27.08 | 18.91 | 576.14
2022-10-21 09:00 | 523.51 | 587.63 | 561.13 | 64.12 | -26.5 | 18.81 | 579.94
2022-10-21 10:00 | 529.89 | 591.84 | 566.88 | 61.95 | -24.96 | 18.495 | 585.375
2022-10-21 11:00 | 545.37 | 604.42 | 582.13 | 59.05 | -22.29 | 18.38 | 600.51
2022-10-21 12:00 | 599.64 | 650.49 | 634.23 | 50.85 | -16.26 | 17.295 | 651.525
2022-10-21 13:00 | 612.62 | 660.22 | 645.35 | 47.6 | -14.87 | 16.365 | 661.715
2022-10-21 14:00 | 610.78 | 660.14 | 645.26 | 49.36 | -14.88 | 17.24 | 662.5
2022-10-21 15:00 | 610.05 | 662.24 | 645.03 | 52.19 | -17.21 | 17.49 | 662.52
2022-10-21 16:00 | 609.16 | 663.33 | 644.82 | 54.17 | -18.51 | 17.83 | 662.65
2022-10-21 17:00 | 608.96 | 665.13 | 644.67 | 56.17 | -20.46 | 17.855 | 662.525
2022-10-21 18:00 | 607.4 | 661.58 | 650.38 | 54.18 | -11.2 | 21.49 | 671.87
2022-10-21 19:00 | 606.68 | 660.05 | 639.45 | 53.37 | -20.6 | 16.385 | 655.835
2022-10-21 20:00 | 606.64 | 660.2 | 639.55 | 53.56 | -20.65 | 16.455 | 656.005
2022-10-21 21:00 | 606.56 | 659.42 | 639.07 | 52.86 | -20.35 | 16.255 | 655.325
2022-10-21 22:00 | 607.32 | 659.47 | 639.21 | 52.15 | -20.26 | 15.945 | 655.155
2022-10-21 23:00 | 607.32 | 659.29 | 640.4 | 51.97 | -18.89 | 16.54 | 656.94
2022-10-22 | 605.07 | 657.26 | 639.2 | 52.19 | -18.06 | 17.065 | 656.265
2022-10-22 01:00 | 598.92 | 651.45 | 634.83 | 52.53 | -16.62 | 17.955 | 652.785
2022-10-22 02:00 | 544.34 | 599.52 | 583.31 | 55.18 | -16.21 | 19.485 | 602.795
2022-10-22 03:00 | 529.68 | 586.97 | 568.2 | 57.29 | -18.77 | 19.26 | 587.46
2022-10-22 04:00 | 526.37 | 585.1 | 563.15 | 58.73 | -21.95 | 18.39 | 581.54
2022-10-22 05:00 | 525.26 | 584.99 | 560.9 | 59.73 | -24.09 | 17.82 | 578.72
2022-10-22 06:00 | 520.59 | 585.4 | 561.73 | 64.81 | -23.67 | 20.57 | 582.3
2022-10-22 07:00 | 518.83 | 583.56 | 559.4 | 64.73 | -24.16 | 20.285 | 579.685
2022-10-22 08:00 | 519.48 | 582.06 | 561.79 | 62.58 | -20.27 | 21.155 | 582.945
2022-10-22 09:00 | 523.72 | 584.86 | 566.3 | 61.14 | -18.56 | 21.29 | 587.59
2022-10-22 10:00 | 530.97 | 588.86 | 571.35 | 57.89 | -17.51 | 20.19 | 591.54
2022-10-22 11:00 | 547.87 | 603.05 | 586.3 | 55.18 | -16.75 | 19.215 | 605.515
2022-10-22 12:00 | 604.17 | 652.07 | 634.44 | 47.9 | -17.63 | 15.135 | 649.575
2022-10-22 13:00 | 617.31 | 661.87 | 647.78 | 44.56 | -14.09 | 15.235 | 663.015
2022-10-22 14:00 | 615.74 | 662.02 | 646.98 | 46.28 | -15.04 | 15.62 | 662.6
2022-10-22 15:00 | 614.7 | 664.36 | 646.98 | 49.66 | -17.38 | 16.14 | 663.12
2022-10-22 16:00 | 613.72 | 664.78 | 646.32 | 51.06 | -18.46 | 16.3 | 662.62
2022-10-22 17:00 | 613.42 | 666.22 | 646.23 | 52.8 | -19.99 | 16.405 | 662.635
2022-10-22 18:00 | 603.19 | 660.77 | 624.97 | 57.58 | -35.8 | 10.89 | 635.86
2022-10-22 19:00 | 602.49 | 661.48 | 634.1 | 58.99 | -27.38 | 15.805 | 649.905
2022-10-22 20:00 | 603.37 | 662.27 | 633.51 | 58.9 | -28.76 | 15.07 | 648.58
2022-10-22 21:00 | 604.69 | 661.45 | 633.48 | 56.76 | -27.97 | 14.395 | 647.875
2022-10-22 22:00 | 605.34 | 661.2 | 633.55 | 55.86 | -27.65 | 14.105 | 647.655
2022-10-22 23:00 | 605.79 | 660.24 | 633.3 | 54.45 | -26.94 | 13.755 | 647.055
2022-10-23 | 602.34 | 658.42 | 633.94 | 56.08 | -24.48 | 15.8 | 649.74
2022-10-23 01:00 | 596.88 | 653.35 | 631.38 | 56.47 | -21.97 | 17.25 | 648.63
2022-10-23 02:00 | 538.74 | 600.41 | 579.24 | 61.67 | -21.17 | 20.25 | 599.49
2022-10-23 03:00 | 524.03 | 588.7 | 566.06 | 64.67 | -22.64 | 21.015 | 587.075
2022-10-23 04:00 | 521.03 | 586.47 | 561.25 | 65.44 | -25.22 | 20.11 | 581.36
2022-10-23 05:00 | 518.84 | 587.15 | 558.22 | 68.31 | -28.93 | 19.69 | 577.91
2022-10-23 06:00 | 510.29 | 586.25 | 557.85 | 75.96 | -28.4 | 23.78 | 581.63
2022-10-23 07:00 | 508.41 | 585 | 556.51 | 76.59 | -28.49 | 24.05 | 580.56
2022-10-23 08:00 | 509.04 | 583.55 | 558.74 | 74.51 | -24.81 | 24.85 | 583.59
2022-10-23 09:00 | 514.31 | 586.39 | 562.74 | 72.08 | -23.65 | 24.215 | 586.955
2022-10-23 10:00 | 521.8 | 590.65 | 569.17 | 68.85 | -21.48 | 23.685 | 592.855
2022-10-23 11:00 | 539.04 | 604.52 | 583.31 | 65.48 | -21.21 | 22.135 | 605.445
2022-10-23 12:00 | 599.56 | 654.2 | 632.45 | 54.64 | -21.75 | 16.445 | 648.895
2022-10-23 13:00 | 612.11 | 663.16 | 642.59 | 51.05 | -20.57 | 15.24 | 657.83
2022-10-23 14:00 | 610.35 | 663.74 | 641.55 | 53.39 | -22.19 | 15.6 | 657.15
2022-10-23 15:00 | 609.28 | 665.75 | 641.32 | 56.47 | -24.43 | 16.02 | 657.34
2022-10-23 16:00 | 608.04 | 666.02 | 641.36 | 57.98 | -24.66 | 16.66 | 658.02
2022-10-23 17:00 | 606.83 | 667.03 | 641.68 | 60.2 | -25.35 | 17.425 | 659.105
2022-10-23 18:00 | 591.3 | 661.71 | 651.19 | 70.41 | -10.52 | 29.945 | 681.135
2022-10-23 19:00 | 590.32 | 660.62 | 639.55 | 70.3 | -21.07 | 24.615 | 664.165
2022-10-23 20:00 | 591.14 | 660.41 | 640.2 | 69.27 | -20.21 | 24.53 | 664.73
2022-10-23 21:00 | 591.17 | 659.36 | 640.07 | 68.19 | -19.29 | 24.45 | 664.52
2022-10-23 22:00 | 592.62 | 659.73 | 639.98 | 67.11 | -19.75 | 23.68 | 663.66
2022-10-23 23:00 | 593.35 | 659.55 | 640.29 | 66.2 | -19.26 | 23.47 | 663.76
2022-10-24 | 590.56 | 657.7 | 641.21 | 67.14 | -16.49 | 25.325 | 666.535
2022-10-24 01:00 | 583.41 | 652.04 | 636.34 | 68.63 | -15.7 | 26.465 | 662.805
2022-10-24 02:00 | 522.88 | 597.71 | 584.24 | 74.83 | -13.47 | 30.68 | 614.92
2022-10-24 03:00 | 509.79 | 584.83 | 569.7 | 75.04 | -15.13 | 29.955 | 599.655
2022-10-24 04:00 | 505.55 | 583.28 | 564.76 | 77.73 | -18.52 | 29.605 | 594.365
2022-10-24 05:00 | 504.64 | 583.06 | 561.85 | 78.42 | -21.21 | 28.605 | 590.455
2022-10-24 06:00 | 491.98 | 582.78 | 563.2 | 90.8 | -19.58 | 35.61 | 598.81
2022-10-24 07:00 | 489.58 | 582.07 | 561.43 | 92.49 | -20.64 | 35.925 | 597.355
2022-10-24 08:00 | 488.39 | 580.8 | 562.52 | 92.41 | -18.28 | 37.065 | 599.585
2022-10-24 09:00 | 492.91 | 582.83 | 567.79 | 89.92 | -15.04 | 37.44 | 605.23
2022-10-24 10:00 | 499.45 | 586.93 | 574.98 | 87.48 | -11.95 | 37.765 | 612.745
2022-10-24 11:00 | 519.4 | 601.62 | 590.06 | 82.22 | -11.56 | 35.33 | 625.39
2022-10-24 12:00 | 585.11 | 653.68 | 641.5 | 68.57 | -12.18 | 28.195 | 669.695
2022-10-24 13:00 | 596.83 | 662.53 | 650.92 | 65.7 | -11.61 | 27.045 | 677.965
2022-10-24 14:00 | 594.43 | 661.42 | 650.33 | 66.99 | -11.09 | 27.95 | 678.28
2022-10-24 15:00 | 593.49 | 664.04 | 649.23 | 70.55 | -14.81 | 27.87 | 677.1
2022-10-24 16:00 | 592.62 | 665.08 | 648.81 | 72.46 | -16.27 | 28.095 | 676.905
2022-10-24 17:00 | 592.69 | 665.88 | 649.03 | 73.19 | -16.85 | 28.17 | 677.2
2022-10-24 18:00 | 578.22 | 659.93 | 642 | 81.71 | -17.93 | 31.89 | 673.89
2022-10-24 19:00 | 577.05 | 660.84 | 640.89 | 83.79 | -19.95 | 31.92 | 672.81
2022-10-24 20:00 | 577.72 | 661.77 | 640.41 | 84.05 | -21.36 | 31.345 | 671.755
2022-10-24 21:00 | 579.18 | 661.24 | 640.13 | 82.06 | -21.11 | 30.475 | 670.605
2022-10-24 22:00 | 580.65 | 660.88 | 640.26 | 80.23 | -20.62 | 29.805 | 670.065
2022-10-24 23:00 | 581.93 | 660.35 | 640.26 | 78.42 | -20.09 | 29.165 | 669.425
2022-10-25 | 578.17 | 659.54 | 640.51 | 81.37 | -19.03 | 31.17 | 671.68
2022-10-25 01:00 | 572.61 | 655.01 | 635.71 | 82.4 | -19.3 | 31.55 | 667.26
2022-10-25 02:00 | 511.8 | 601.77 | 583.12 | 89.97 | -18.65 | 35.66 | 618.78
2022-10-25 03:00 | 497.06 | 589.93 | 567.93 | 92.87 | -22 | 35.435 | 603.365
2022-10-25 04:00 | 494.03 | 588.74 | 563.03 | 94.71 | -25.71 | 34.5 | 597.53
2022-10-25 05:00 | 492.64 | 588.53 | 559.93 | 95.89 | -28.6 | 33.645 | 593.575
2022-10-25 06:00 | 483.61 | 589.13 | 560.41 | 105.52 | -28.72 | 38.4 | 598.81
2022-10-25 07:00 | 482.01 | 587.57 | 557.85 | 105.56 | -29.72 | 37.92 | 595.77
2022-10-25 08:00 | 481.81 | 586.67 | 560.63 | 104.86 | -26.04 | 39.41 | 600.04
2022-10-25 09:00 | 486.82 | 589.65 | 566.32 | 102.83 | -23.33 | 39.75 | 606.07
2022-10-25 10:00 | 495.8 | 593.93 | 572.8 | 98.13 | -21.13 | 38.5 | 611.3
2022-10-25 11:00 | 514.51 | 608.69 | 588.43 | 94.18 | -20.26 | 36.96 | 625.39
2022-10-25 12:00 | 579.51 | 656.1 | 640.61 | 76.59 | -15.49 | 30.55 | 671.16
2022-10-25 13:00 | 594.44 | 662.92 | 648.89 | 68.48 | -14.03 | 27.225 | 676.115
2022-10-25 14:00 | 591.63 | 662.99 | 648.59 | 71.36 | -14.4 | 28.48 | 677.07
2022-10-25 15:00 | 589.74 | 665.53 | 648.51 | 75.79 | -17.02 | 29.385 | 677.895
2022-10-25 16:00 | 588.64 | 666 | 648.1 | 77.36 | -17.9 | 29.73 | 677.83
2022-10-25 17:00 | 586.95 | 666.97 | 648.09 | 80.02 | -18.88 | 30.57 | 678.66
2022-10-25 18:00 | 591.21 | 663.1 | 637.32 | 71.89 | -25.78 | 23.055 | 660.375
2022-10-25 19:00 | 590.87 | 662.92 | 636.56 | 72.05 | -26.36 | 22.845 | 659.405
2022-10-25 20:00 | 591.42 | 663.32 | 636.16 | 71.9 | -27.16 | 22.37 | 658.53
2022-10-25 21:00 | 592.1 | 662.59 | 636.23 | 70.49 | -26.36 | 22.065 | 658.295
2022-10-25 22:00 | 592.93 | 662.54 | 635.7 | 69.61 | -26.84 | 21.385 | 657.085
2022-10-25 23:00 | 594.54 | 661.9 | 636.04 | 67.36 | -25.86 | 20.75 | 656.79
2022-10-26 | 590.63 | 661.16 | 636.94 | 70.53 | -24.22 | 23.155 | 660.095
2022-10-26 01:00 | 584.25 | 656.04 | 632.86 | 71.79 | -23.18 | 24.305 | 657.165
2022-10-26 02:00 | 527.16 | 605.37 | 580.36 | 78.21 | -25.01 | 26.6 | 606.96
2022-10-26 03:00 | 511.93 | 589.11 | 564.77 | 77.18 | -24.34 | 26.42 | 591.19
2022-10-26 04:00 | 508.19 | 586.27 | 559.75 | 78.08 | -26.52 | 25.78 | 585.53
2022-10-26 05:00 | 507.14 | 589.22 | 556.09 | 82.08 | -33.13 | 24.475 | 580.565
2022-10-26 06:00 | 498.59 | 589.05 | 558.21 | 90.46 | -30.84 | 29.81 | 588.02
2022-10-26 07:00 | 495.99 | 587.12 | 554.82 | 91.13 | -32.3 | 29.415 | 584.235
2022-10-26 08:00 | 496.19 | 586.54 | 557.96 | 90.35 | -28.58 | 30.885 | 588.845
2022-10-26 09:00 | 501.18 | 590.85 | 563.7 | 89.67 | -27.15 | 31.26 | 594.96
2022-10-26 10:00 | 509.06 | 594.59 | 570.57 | 85.53 | -24.02 | 30.755 | 601.325
2022-10-26 11:00 | 528.33 | 609.68 | 586.31 | 81.35 | -23.37 | 28.99 | 615.3
2022-10-26 12:00 | 591.01 | 657.22 | 639.99 | 66.21 | -17.23 | 24.49 | 664.48
2022-10-26 13:00 | 600.74 | 663.23 | 648.1 | 62.49 | -15.13 | 23.68 | 671.78
2022-10-26 14:00 | 598.13 | 663.95 | 647.77 | 65.82 | -16.18 | 24.82 | 672.59
2022-10-26 15:00 | 596.44 | 665.62 | 647.5 | 69.18 | -18.12 | 25.53 | 673.03
2022-10-26 16:00 | 594.8 | 665.66 | 646.78 | 70.86 | -18.88 | 25.99 | 672.77
2022-10-26 17:00 | 594.08 | 666.59 | 646.16 | 72.51 | -20.43 | 26.04 | 672.2
2022-10-26 18:00 | 592.47 | 660.67 | 629.84 | 68.2 | -30.83 | 18.685 | 648.525
2022-10-26 19:00 | 591.76 | 661.69 | 636.96 | 69.93 | -24.73 | 22.6 | 659.56
2022-10-26 20:00 | 592.44 | 662.17 | 636.89 | 69.73 | -25.28 | 22.225 | 659.115
2022-10-26 21:00 | 592.7 | 661.84 | 637.06 | 69.14 | -24.78 | 22.18 | 659.24
2022-10-26 22:00 | 593.04 | 662 | 636.94 | 68.96 | -25.06 | 21.95 | 658.89
2022-10-26 23:00 | 594.45 | 661.39 | 636.44 | 66.94 | -24.95 | 20.995 | 657.435
2022-10-27 | 592.31 | 661.68 | 639.09 | 69.37 | -22.59 | 23.39 | 662.48
2022-10-27 01:00 | 587.78 | 657.62 | 634.74 | 69.84 | -22.88 | 23.48 | 658.22
2022-10-27 02:00 | 534.36 | 606.2 | 581.95 | 71.84 | -24.25 | 23.795 | 605.745
2022-10-27 03:00 | 521.13 | 593.08 | 568.31 | 71.95 | -24.77 | 23.59 | 591.9
2022-10-27 04:00 | 516.23 | 590.43 | 563.6 | 74.2 | -26.83 | 23.685 | 587.285
2022-10-27 05:00 | 512.22 | 588.22 | 561.05 | 76 | -27.17 | 24.415 | 585.465
2022-10-27 06:00 | 508.49 | 589.85 | 560.63 | 81.36 | -29.22 | 26.07 | 586.7
2022-10-27 07:00 | 506.24 | 588.65 | 557.2 | 82.41 | -31.45 | 25.48 | 582.68
2022-10-27 08:00 | 508.33 | 587.57 | 560.71 | 79.24 | -26.86 | 26.19 | 586.9
2022-10-27 09:00 | 512.78 | 591.53 | 565.3 | 78.75 | -26.23 | 26.26 | 591.56
2022-10-27 10:00 | 519.2 | 596.22 | 573.26 | 77.02 | -22.96 | 27.03 | 600.29
2022-10-27 11:00 | 537.07 | 610.78 | 589.8 | 73.71 | -20.98 | 26.365 | 616.165
2022-10-27 12:00 | 597.32 | 660.81 | 643.61 | 63.49 | -17.2 | 23.145 | 666.755
2022-10-27 13:00 | 605.41 | 666.25 | 651.05 | 60.84 | -15.2 | 22.82 | 673.87
2022-10-27 14:00 | 602.66 | 665.68 | 650.81 | 63.02 | -14.87 | 24.075 | 674.885
2022-10-27 15:00 | 601.28 | 667.65 | 651.15 | 66.37 | -16.5 | 24.935 | 676.085
2022-10-27 16:00 | 600.08 | 668.24 | 650.6 | 68.16 | -17.64 | 25.26 | 675.86
2022-10-27 17:00 | 599.33 | 669.84 | 650.56 | 70.51 | -19.28 | 25.615 | 676.175
2022-10-27 18:00 | 601.73 | 664.08 | 654.82 | 62.35 | -9.26 | 26.545 | 681.365
2022-10-27 19:00 | 601.4 | 663.24 | 640.07 | 61.84 | -23.17 | 19.335 | 659.405
2022-10-27 20:00 | 602.53 | 663.83 | 639.02 | 61.3 | -24.81 | 18.245 | 657.265
2022-10-27 21:00 | 603.46 | 663.47 | 638.84 | 60.01 | -24.63 | 17.69 | 656.53
2022-10-27 22:00 | 603.72 | 663.65 | 638.21 | 59.93 | -25.44 | 17.245 | 655.455
2022-10-27 23:00 | 604.38 | 664 | 638.12 | 59.62 | -25.88 | 16.87 | 654.99
2022-10-28 | 602.87 | 663.4 | 638.86 | 60.53 | -24.54 | 17.995 | 656.855
2022-10-28 01:00 | 597.54 | 658.53 | 635.17 | 60.99 | -23.36 | 18.815 | 653.985
2022-10-28 02:00 | 542.88 | 605.98 | 581.63 | 63.1 | -24.35 | 19.375 | 601.005
2022-10-28 03:00 | 527.84 | 593.36 | 565.29 | 65.52 | -28.07 | 18.725 | 584.015
2022-10-28 04:00 | 523.36 | 591.18 | 561.03 | 67.82 | -30.15 | 18.835 | 579.865
2022-10-28 05:00 | 519.49 | 590.16 | 557.57 | 70.67 | -32.59 | 19.04 | 576.61
2022-10-28 06:00 | 519.09 | 592.31 | 557.77 | 73.22 | -34.54 | 19.34 | 577.11
2022-10-28 07:00 | 517.94 | 590.67 | 555.29 | 72.73 | -35.38 | 18.675 | 573.965
2022-10-28 08:00 | 518.29 | 590.45 | 556.73 | 72.16 | -33.72 | 19.22 | 575.95
2022-10-28 09:00 | 521.7 | 593.79 | 561.61 | 72.09 | -32.18 | 19.955 | 581.565
2022-10-28 10:00 | 527.77 | 597.85 | 568.04 | 70.08 | -29.81 | 20.135 | 588.175
2022-10-28 11:00 | 545.25 | 611.38 | 583.24 | 66.13 | -28.14 | 18.995 | 602.235
2022-10-28 12:00 | 604.49 | 661.4 | 640.24 | 56.91 | -21.16 | 17.875 | 658.115
2022-10-28 13:00 | 612.5 | 665.92 | 648.38 | 53.42 | -17.54 | 17.94 | 666.32
2022-10-28 14:00 | 609.92 | 665.7 | 648.71 | 55.78 | -16.99 | 19.395 | 668.105
2022-10-28 15:00 | 608.6 | 667.45 | 648.34 | 58.85 | -19.11 | 19.87 | 668.21
2022-10-28 16:00 | 606.95 | 668.12 | 648.42 | 61.17 | -19.7 | 20.735 | 669.155
2022-10-28 17:00 | 605.99 | 668.21 | 647.78 | 62.22 | -20.43 | 20.895 | 668.675
2022-10-28 18:00 | 603.86 | 665.57 | 643.72 | 61.71 | -21.85 | 19.93 | 663.65
2022-10-28 19:00 | 604.11 | 665.98 | 642.81 | 61.87 | -23.17 | 19.35 | 662.16
2022-10-28 20:00 | 605.08 | 666.27 | 642.03 | 61.19 | -24.24 | 18.475 | 660.505
2022-10-28 21:00 | 606.15 | 665.66 | 642.78 | 59.51 | -22.88 | 18.315 | 661.095
2022-10-28 22:00 | 606.87 | 665.47 | 642.42 | 58.6 | -23.05 | 17.775 | 660.195
2022-10-28 23:00 | 607.72 | 665.21 | 642.51 | 57.49 | -22.7 | 17.395 | 659.905
2022-10-29 | 606.19 | 664.47 | 642.5 | 58.28 | -21.97 | 18.155 | 660.655
2022-10-29 01:00 | 601.37 | 660.14 | 639.23 | 58.77 | -20.91 | 18.93 | 658.16
2022-10-29 02:00 | 544.66 | 607.48 | 588.03 | 62.82 | -19.45 | 21.685 | 609.715
2022-10-29 03:00 | 528.76 | 593.37 | 573.26 | 64.61 | -20.11 | 22.25 | 595.51
2022-10-29 04:00 | 525.78 | 590.44 | 568.86 | 64.66 | -21.58 | 21.54 | 590.4
2022-10-29 05:00 | 523.56 | 589.15 | 566.23 | 65.59 | -22.92 | 21.335 | 587.565
2022-10-29 06:00 | 521.87 | 590.69 | 567.2 | 68.82 | -23.49 | 22.665 | 589.865
2022-10-29 07:00 | 520.05 | 589.32 | 564.6 | 69.27 | -24.72 | 22.275 | 586.875
2022-10-29 08:00 | 520.91 | 588.71 | 566.95 | 67.8 | -21.76 | 23.02 | 589.97
2022-10-29 09:00 | 524.61 | 591.53 | 571.22 | 66.92 | -20.31 | 23.305 | 594.525
2022-10-29 10:00 | 532.23 | 595.12 | 575.08 | 62.89 | -20.04 | 21.425 | 596.505
2022-10-29 11:00 | 550.97 | 610.6 | 590.47 | 59.63 | -20.13 | 19.75 | 610.22
2022-10-29 12:00 | 611.21 | 664.55 | 643.79 | 53.34 | -20.76 | 16.29 | 660.08
2022-10-29 13:00 | 618.27 | 669.23 | 650.34 | 50.96 | -18.89 | 16.035 | 666.375
2022-10-29 14:00 | 615.26 | 669.06 | 649.38 | 53.8 | -19.68 | 17.06 | 666.44
2022-10-29 15:00 | 613.99 | 670.55 | 649.11 | 56.56 | -21.44 | 17.56 | 666.67
2022-10-29 16:00 | 612.81 | 671.65 | 649.04 | 58.84 | -22.61 | 18.115 | 667.155
2022-10-29 17:00 | 612.56 | 672.54 | 649.58 | 59.98 | -22.96 | 18.51 | 668.09
2022-10-29 18:00 | 611.9 | 661.4 | 646.81 | 49.5 | -14.59 | 17.455 | 664.265
2022-10-29 19:00 | 611.62 | 661.63 | 645.99 | 50.01 | -15.64 | 17.185 | 663.175
2022-10-29 20:00 | 611.73 | 662.24 | 645.19 | 50.51 | -17.05 | 16.73 | 661.92
2022-10-29 21:00 | 612.91 | 661.94 | 645.06 | 49.03 | -16.88 | 16.075 | 661.135
2022-10-29 22:00 | 613.82 | 661.93 | 644.81 | 48.11 | -17.12 | 15.495 | 660.305
2022-10-29 23:00 | 614.58 | 660.91 | 644.84 | 46.33 | -16.07 | 15.13 | 659.97
2022-10-30 | 612.32 | 660.39 | 644.95 | 48.07 | -15.44 | 16.315 | 661.265
2022-10-30 01:00 | 608.61 | 657.01 | 642 | 48.4 | -15.01 | 16.695 | 658.695
2022-10-30 02:00 | 550.31 | 604.62 | 592.09 | 54.31 | -12.53 | 20.89 | 612.98
2022-10-30 03:00 | 532.92 | 591.09 | 576.72 | 58.17 | -14.37 | 21.9 | 598.62
2022-10-30 04:00 | 529.85 | 588.31 | 568.73 | 58.46 | -19.58 | 19.44 | 588.17
2022-10-30 05:00 | 527.89 | 587.75 | 568.37 | 59.86 | -19.38 | 20.24 | 588.61
2022-10-30 06:00 | 524.43 | 590.73 | 571.28 | 66.3 | -19.45 | 23.425 | 594.705
2022-10-30 07:00 | 522.3 | 589.01 | 569.44 | 66.71 | -19.57 | 23.57 | 593.01
2022-10-30 08:00 | 522.54 | 588.28 | 571.05 | 65.74 | -17.23 | 24.255 | 595.305
2022-10-30 09:00 | 527.1 | 591.32 | 574.22 | 64.22 | -17.1 | 23.56 | 597.78
2022-10-30 10:00 | 533.46 | 595.59 | 579.33 | 62.13 | -16.26 | 22.935 | 602.265
2022-10-30 11:00 | 552.56 | 610.62 | 595.15 | 58.06 | -15.47 | 21.295 | 616.445
2022-10-30 12:00 | 616.15 | 661.04 | 647.68 | 44.89 | -13.36 | 15.765 | 663.445
2022-10-30 13:00 | 623.31 | 664.57 | 653.69 | 41.26 | -10.88 | 15.19 | 668.88
2022-10-30 14:00 | 621.78 | 664.24 | 653.47 | 42.46 | -10.77 | 15.845 | 669.315
2022-10-30 15:00 | 621.28 | 666.14 | 653.83 | 44.86 | -12.31 | 16.275 | 670.105
2022-10-30 16:00 | 620.6 | 666.28 | 653.76 | 45.68 | -12.52 | 16.58 | 670.34
2022-10-30 17:00 | 620.18 | 667.5 | 653.63 | 47.32 | -13.87 | 16.725 | 670.355
2022-10-30 18:00 | 614.99 | 659.76 | 647.54 | 44.77 | -12.22 | 16.275 | 663.815
2022-10-30 19:00 | 615.1 | 660.49 | 646.75 | 45.39 | -13.74 | 15.825 | 662.575
2022-10-30 20:00 | 615.82 | 660.52 | 646 | 44.7 | -14.52 | 15.09 | 661.09
2022-10-30 21:00 | 616.66 | 659.58 | 646.01 | 42.92 | -13.57 | 14.675 | 660.685
2022-10-30 22:00 | 617.15 | 659.4 | 646.22 | 42.25 | -13.18 | 14.535 | 660.755
2022-10-30 23:00 | 617.06 | 658.53 | 646.28 | 41.47 | -12.25 | 14.61 | 660.89
2022-10-31 | 615.84 | 657.38 | 647.92 | 41.54 | -9.46 | 16.04 | 663.96
2022-10-31 01:00 | 612 | 654.37 | 644.47 | 42.37 | -9.9 | 16.235 | 660.705
2022-10-31 02:00 | 555.57 | 603.16 | 593.28 | 47.59 | -9.88 | 18.855 | 612.135
2022-10-31 03:00 | 539.84 | 589.26 | 578.06 | 49.42 | -11.2 | 19.11 | 597.17
2022-10-31 04:00 | 536.31 | 586.43 | 573.3 | 50.12 | -13.13 | 18.495 | 591.795
2022-10-31 05:00 | 533.59 | 585.75 | 571.74 | 52.16 | -14.01 | 19.075 | 590.815
2022-10-31 06:00 | 528.12 | 587.97 | 574.33 | 59.85 | -13.64 | 23.105 | 597.435
2022-10-31 07:00 | 526.32 | 586.91 | 572.16 | 60.59 | -14.75 | 22.92 | 595.08
2022-10-31 08:00 | 527.21 | 587.24 | 574.11 | 60.03 | -13.13 | 23.45 | 597.56
2022-10-31 09:00 | 532.5 | 590.95 | 577.29 | 58.45 | -13.66 | 22.395 | 599.685
2022-10-31 10:00 | 540.05 | 595.08 | 580.91 | 55.03 | -14.17 | 20.43 | 601.34
2022-10-31 11:00 | 558.05 | 611.21 | 595.94 | 53.16 | -15.27 | 18.945 | 614.885
2022-10-31 12:00 | 618.49 | 660.34 | 650.39 | 41.85 | -9.95 | 15.95 | 666.34
2022-10-31 13:00 | 623.7 | 663.54 | 655.94 | 39.84 | -7.6 | 16.12 | 672.06
2022-10-31 14:00 | 620.87 | 663.73 | 655.36 | 42.86 | -8.37 | 17.245 | 672.605
2022-10-31 15:00 | 620.38 | 664.94 | 655.13 | 44.56 | -9.81 | 17.375 | 672.505
2022-10-31 16:00 | 619.13 | 665.74 | 655.07 | 46.61 | -10.67 | 17.97 | 673.04
2022-10-31 17:00 | 619.18 | 666.93 | 654.7 | 47.75 | -12.23 | 17.76 | 672.46
2022-10-31 18:00 | 619.38 | 666.24 | 646.23 | 46.86 | -20.01 | 13.425 | 659.655
2022-10-31 19:00 | 619.06 | 664.48 | 645.66 | 45.42 | -18.82 | 13.3 | 658.96
2022-10-31 20:00 | 620.06 | 665.28 | 645.36 | 45.22 | -19.92 | 12.65 | 658.01
2022-10-31 21:00 | 621.42 | 664.55 | 645.13 | 43.13 | -19.42 | 11.855 | 656.985
2022-10-31 22:00 | 621.75 | 665.03 | 644.77 | 43.28 | -20.26 | 11.51 | 656.28
2022-10-31 23:00 | 621.64 | 665.63 | 645.06 | 43.99 | -20.57 | 11.71 | 656.77
2022-11-01 | 619.61 | 664.77 | 644.68 | 45.16 | -20.09 | 12.535 | 657.215
2022-11-01 01:00 | 615.81 | 661.67 | 640.98 | 45.86 | -20.69 | 12.585 | 653.565
2022-11-01 02:00 | 560.28 | 610.13 | 585.79 | 49.85 | -24.34 | 12.755 | 598.545
2022-11-01 03:00 | 544.8 | 595.63 | 568.55 | 50.83 | -27.08 | 11.875 | 580.425
2022-11-01 04:00 | 541.26 | 592.52 | 562.27 | 51.26 | -30.25 | 10.505 | 572.775
2022-11-01 05:00 | 538.93 | 591.86 | 558.92 | 52.93 | -32.94 | 9.995 | 568.915
2022-11-01 06:00 | 535.75 | 593.79 | 558.4 | 58.04 | -35.39 | 11.325 | 569.725
2022-11-01 07:00 | 534.31 | 592.46 | 556 | 58.15 | -36.46 | 10.845 | 566.845
2022-11-01 08:00 | 535.28 | 591.88 | 557.13 | 56.6 | -34.75 | 10.925 | 568.055
2022-11-01 09:00 | 540.07 | 595.72 | 562.21 | 55.65 | -33.51 | 11.07 | 573.28
2022-11-01 10:00 | 545.92 | 600.21 | 568.25 | 54.29 | -31.96 | 11.165 | 579.415
2022-11-01 11:00 | 564.76 | 616.08 | 585.06 | 51.32 | -31.02 | 10.15 | 595.21
2022-11-01 12:00 | 624.57 | 666.95 | 645.9 | 42.38 | -21.05 | 10.665 | 656.565
2022-11-01 13:00 | 629.14 | 670.22 | 651.76 | 41.08 | -18.46 | 11.31 | 663.07
2022-11-01 14:00 | 626.53 | 670.24 | 650.66 | 43.71 | -19.58 | 12.065 | 662.725
2022-11-01 15:00 | 625.59 | 670.97 | 650.2 | 45.38 | -20.77 | 12.305 | 662.505
2022-11-01 16:00 | 624.5 | 671.29 | 649.51 | 46.79 | -21.78 | 12.505 | 662.015
2022-11-01 17:00 | 624.05 | 672.04 | 649.27 | 47.99 | -22.77 | 12.61 | 661.88
2022-11-01 18:00 | 618.94 | 669.93 | 646.67 | 50.99 | -23.26 | 13.865 | 660.535
2022-11-01 19:00 | 618.94 | 665.39 | 646.38 | 46.45 | -19.01 | 13.72 | 660.1
2022-11-01 20:00 | 619.15 | 665.35 | 645.23 | 46.2 | -20.12 | 13.04 | 658.27
2022-11-01 21:00 | 619.81 | 664.69 | 643.97 | 44.88 | -20.72 | 12.08 | 656.05
2022-11-01 22:00 | 619.74 | 664.96 | 643.37 | 45.22 | -21.59 | 11.815 | 655.185
2022-11-01 23:00 | 619.86 | 664.31 | 644.38 | 44.45 | -19.93 | 12.26 | 656.64
2022-11-02 | 617.21 | 662.78 | 645.85 | 45.57 | -16.93 | 14.32 | 660.17
2022-11-02 01:00 | 613.35 | 659.81 | 641.57 | 46.46 | -18.24 | 14.11 | 655.68
2022-11-02 02:00 | 558.65 | 608.9 | 579.59 | 50.25 | -29.31 | 10.47 | 590.06
2022-11-02 03:00 | 542.45 | 594.87 | 559.06 | 52.42 | -35.81 | 8.305 | 567.365
2022-11-02 04:00 | 538.55 | 592.38 | 554.27 | 53.83 | -38.11 | 7.86 | 562.13
2022-11-02 05:00 | 536.34 | 590.01 | 553.06 | 53.67 | -36.95 | 8.36 | 561.42
2022-11-02 06:00 | 534.67 | 591.81 | 553.49 | 57.14 | -38.32 | 9.41 | 562.9
2022-11-02 07:00 | 533.39 | 590.77 | 552.81 | 57.38 | -37.96 | 9.71 | 562.52
2022-11-02 08:00 | 534.51 | 590.58 | 554.33 | 56.07 | -36.25 | 9.91 | 564.24
2022-11-02 09:00 | 538.69 | 594.81 | 558.92 | 56.12 | -35.89 | 10.115 | 569.035
2022-11-02 10:00 | 545.22 | 599 | 566.22 | 53.78 | -32.78 | 10.5 | 576.72
2022-11-02 11:00 | 564.59 | 615.45 | 583.85 | 50.86 | -31.6 | 9.63 | 593.48
2022-11-02 12:00 | 623.61 | 666.56 | 645.69 | 42.95 | -20.87 | 11.04 | 656.73
2022-11-02 13:00 | 627.66 | 669.66 | 650.83 | 42 | -18.83 | 11.585 | 662.415
2022-11-02 14:00 | 625.62 | 669.79 | 650.45 | 44.17 | -19.34 | 12.415 | 662.865
2022-11-02 15:00 | 625.23 | 670.69 | 649.86 | 45.46 | -20.83 | 12.315 | 662.175
2022-11-02 16:00 | 623.17 | 671 | 649.12 | 47.83 | -21.88 | 12.975 | 662.095
2022-11-02 17:00 | 623.37 | 672.29 | 649.96 | 48.92 | -22.33 | 13.295 | 663.255
2022-11-02 18:00 | 624.96 | 667.18 | 642.3 | 42.22 | -24.88 | 8.67 | 650.97
2022-11-02 19:00 | 625.12 | 666.7 | 640.72 | 41.58 | -25.98 | 7.8 | 648.52
2022-11-02 20:00 | 625.1 | 667.21 | 642.88 | 42.11 | -24.33 | 8.89 | 651.77
2022-11-02 21:00 | 626.23 | 666.56 | 641.92 | 40.33 | -24.64 | 7.845 | 649.765
2022-11-02 22:00 | 626.08 | 666.88 | 640.85 | 40.8 | -26.03 | 7.385 | 648.235
2022-11-02 23:00 | 627.03 | 666.66 | 641.39 | 39.63 | -25.27 | 7.18 | 648.57
2022-11-03 | 625.41 | 666.23 | 641.19 | 40.82 | -25.04 | 7.89 | 649.08
2022-11-03 01:00 | 621.12 | 663.24 | 637.2 | 42.12 | -26.04 | 8.04 | 645.24
2022-11-03 02:00 | 564.54 | 611.71 | 578.46 | 47.17 | -33.25 | 6.96 | 585.42
2022-11-03 03:00 | 548.76 | 596.73 | 560.42 | 47.97 | -36.31 | 5.83 | 566.25
2022-11-03 04:00 | 544.78 | 593.5 | 555.56 | 48.72 | -37.94 | 5.39 | 560.95
2022-11-03 05:00 | 541.66 | 588.4 | 551.34 | 46.74 | -37.06 | 4.84 | 556.18
2022-11-03 06:00 | 538.17 | 594.38 | 546.22 | 56.21 | -48.16 | 4.025 | 550.245
2022-11-03 07:00 | 537.61 | 592.86 | 545.28 | 55.25 | -47.58 | 3.835 | 549.115
2022-11-03 08:00 | 538.66 | 592.75 | 548.33 | 54.09 | -44.42 | 4.835 | 553.165
2022-11-03 09:00 | 542.15 | 596.2 | 554.81 | 54.05 | -41.39 | 6.33 | 561.14
2022-11-03 10:00 | 550.04 | 600.05 | 562.72 | 50.01 | -37.33 | 6.34 | 569.06
2022-11-03 11:00 | 570.28 | 616.64 | 580.64 | 46.36 | -36 | 5.18 | 585.82
2022-11-03 12:00 | 630.96 | 668.79 | 643.61 | 37.83 | -25.18 | 6.325 | 649.935
2022-11-03 13:00 | 634.68 | 672.19 | 648.55 | 37.51 | -23.64 | 6.935 | 655.485
2022-11-03 14:00 | 632.28 | 672.22 | 647.98 | 39.94 | -24.24 | 7.85 | 655.83
2022-11-03 15:00 | 630.75 | 673.13 | 647.25 | 42.38 | -25.88 | 8.25 | 655.5
2022-11-03 16:00 | 629.27 | 673.18 | 646.39 | 43.91 | -26.79 | 8.56 | 654.95
2022-11-03 17:00 | 629.36 | 674.36 | 647.07 | 45 | -27.29 | 8.855 | 655.925
2022-11-03 18:00 | 625.69 | 668.13 | 641.76 | 42.44 | -26.37 | 8.035 | 649.795
2022-11-03 19:00 | 625.38 | 668.05 | 641.6 | 42.67 | -26.45 | 8.11 | 649.71
2022-11-03 20:00 | 625.71 | 667.98 | 642.15 | 42.27 | -25.83 | 8.22 | 650.37
2022-11-03 21:00 | 625.43 | 667.48 | 641.51 | 42.05 | -25.97 | 8.04 | 649.55
2022-11-03 22:00 | 625.57 | 668.1 | 639.45 | 42.53 | -28.65 | 6.94 | 646.39
2022-11-03 23:00 | 627.2 | 667.9 | 638.91 | 40.7 | -28.99 | 5.855 | 644.765
2022-11-04 | 625.07 | 666.65 | 638.85 | 41.58 | -27.8 | 6.89 | 645.74
2022-11-04 01:00 | 621.04 | 663.96 | 637.14 | 42.92 | -26.82 | 8.05 | 645.19
2022-11-04 02:00 | 565.27 | 611.72 | 578.78 | 46.45 | -32.94 | 6.755 | 585.535
2022-11-04 03:00 | 548.95 | 597.3 | 561 | 48.35 | -36.3 | 6.025 | 567.025
2022-11-04 04:00 | 544.78 | 594.99 | 556.05 | 50.21 | -38.94 | 5.635 | 561.685
2022-11-04 05:00 | 542.37 | 592.43 | 552.77 | 50.06 | -39.66 | 5.2 | 557.97
2022-11-04 06:00 | 537.92 | 594.15 | 549.88 | 56.23 | -44.27 | 5.98 | 555.86
2022-11-04 07:00 | 536.64 | 592.08 | 547.77 | 55.44 | -44.31 | 5.565 | 553.335
2022-11-04 08:00 | 538.3 | 592.01 | 550.4 | 53.71 | -41.61 | 6.05 | 556.45
2022-11-04 09:00 | 542.35 | 595.58 | 555.08 | 53.23 | -40.5 | 6.365 | 561.445
2022-11-04 10:00 | 549.17 | 600.16 | 563.47 | 50.99 | -36.69 | 7.15 | 570.62
2022-11-04 11:00 | 568.77 | 617.93 | 581.77 | 49.16 | -36.16 | 6.5 | 588.27
2022-11-04 12:00 | 629.54 | 671.15 | 645.18 | 41.61 | -25.97 | 7.82 | 653
2022-11-04 13:00 | 632.94 | 674.09 | 649.83 | 41.15 | -24.26 | 8.445 | 658.275
2022-11-04 14:00 | 630.19 | 674.09 | 649.14 | 43.9 | -24.95 | 9.475 | 658.615
2022-11-04 15:00 | 629.33 | 674.72 | 649.13 | 45.39 | -25.59 | 9.9 | 659.03
2022-11-04 16:00 | 628.11 | 674.83 | 648.61 | 46.72 | -26.22 | 10.25 | 658.86
2022-11-04 17:00 | 628 | 675.74 | 649.06 | 47.74 | -26.68 | 10.53 | 659.59
2022-11-04 18:00 | 625.06 | 670.61 | 646.42 | 45.55 | -24.19 | 10.68 | 657.1
2022-11-04 19:00 | 625.12 | 669.81 | 646 | 44.69 | -23.81 | 10.44 | 656.44
2022-11-04 20:00 | 625.36 | 670.42 | 646.34 | 45.06 | -24.08 | 10.49 | 656.83
2022-11-04 21:00 | 626.19 | 669.72 | 646.13 | 43.53 | -23.59 | 9.97 | 656.1
2022-11-04 22:00 | 626.12 | 669.56 | 644.95 | 43.44 | -24.61 | 9.415 | 654.365
2022-11-04 23:00 | 627.59 | 669.3 | 645.48 | 41.71 | -23.82 | 8.945 | 654.425
2022-11-05 | 625.3 | 668 | 645.93 | 42.7 | -22.07 | 10.315 | 656.245
2022-11-05 01:00 | 621.22 | 665.76 | 644.63 | 44.54 | -21.13 | 11.705 | 656.335
2022-11-05 02:00 | 565.16 | 611.09 | 587.69 | 45.93 | -23.4 | 11.265 | 598.955
2022-11-05 03:00 | 548.53 | 594.74 | 571.86 | 46.21 | -22.88 | 11.665 | 583.525
2022-11-05 04:00 | 544.69 | 592.42 | 567.64 | 47.73 | -24.78 | 11.475 | 579.115
2022-11-05 05:00 | 543.54 | 590.4 | 563.67 | 46.86 | -26.73 | 10.065 | 573.735
2022-11-05 06:00 | 537.71 | 591.42 | 563.46 | 53.71 | -27.96 | 12.875 | 576.335
2022-11-05 07:00 | 536.27 | 589.77 | 563.65 | 53.5 | -26.12 | 13.69 | 577.34
2022-11-05 08:00 | 536.99 | 588.12 | 566.36 | 51.13 | -21.76 | 14.685 | 581.045
2022-11-05 09:00 | 542.13 | 590.43 | 570.66 | 48.3 | -19.77 | 14.265 | 584.925
2022-11-05 10:00 | 548.41 | 594.3 | 577.58 | 45.89 | -16.72 | 14.585 | 592.165
2022-11-05 11:00 | 568.83 | 613.47 | 594.22 | 44.64 | -19.25 | 12.695 | 606.915
2022-11-05 12:00 | 629.52 | 669.71 | 651.81 | 40.19 | -17.9 | 11.145 | 662.955
2022-11-05 13:00 | 633.28 | 672.69 | 655.62 | 39.41 | -17.07 | 11.17 | 666.79
2022-11-05 14:00 | 630.21 | 673.18 | 655.14 | 42.97 | -18.04 | 12.465 | 667.605
2022-11-05 15:00 | 629.11 | 674.06 | 655.14 | 44.95 | -18.92 | 13.015 | 668.155
2022-11-05 16:00 | 628.25 | 674.22 | 654.47 | 45.97 | -19.75 | 13.11 | 667.58
2022-11-05 17:00 | 628.38 | 675.09 | 655.52 | 46.71 | -19.57 | 13.57 | 669.09
2022-11-05 18:00 | 628.86 | 668.48 | 650.93 | 39.62 | -17.55 | 11.035 | 661.965
2022-11-05 19:00 | 629.01 | 668.47 | 650.37 | 39.46 | -18.1 | 10.68 | 661.05
2022-11-05 20:00 | 629.81 | 669.36 | 650.43 | 39.55 | -18.93 | 10.31 | 660.74
2022-11-05 21:00 | 630.63 | 668.88 | 649.52 | 38.25 | -19.36 | 9.445 | 658.965
2022-11-05 22:00 | 631.66 | 668.64 | 650.32 | 36.98 | -18.32 | 9.33 | 659.65
2022-11-05 23:00 | 631.93 | 667.5 | 650.29 | 35.57 | -17.21 | 9.18 | 659.47
2022-11-06 | 628.72 | 666.94 | 649.67 | 38.22 | -17.27 | 10.475 | 660.145
2022-11-06 01:00 | 624.55 | 664.89 | 648.51 | 40.34 | -16.38 | 11.98 | 660.49
2022-11-06 02:00 | 566.34 | 611.47 | 594.62 | 45.13 | -16.85 | 14.14 | 608.76
2022-11-06 03:00 | 549.07 | 595.63 | 577.48 | 46.56 | -18.15 | 14.205 | 591.685
2022-11-06 04:00 | 543.23 | 592.68 | 572.89 | 49.45 | -19.79 | 14.83 | 587.72
2022-11-06 05:00 | 540.26 | 592.02 | 568.44 | 51.76 | -23.58 | 14.09 | 582.53
2022-11-06 06:00 | 538.99 | 592.2 | 568.74 | 53.21 | -23.46 | 14.875 | 583.615
2022-11-06 07:00 | 537.8 | 590.43 | 566.68 | 52.63 | -23.75 | 14.44 | 581.12
2022-11-06 08:00 | 538.72 | 588.41 | 569.95 | 49.69 | -18.46 | 15.615 | 585.565
2022-11-06 09:00 | 543.91 | 592.83 | 575.9 | 48.92 | -16.93 | 15.995 | 591.895
2022-11-06 10:00 | 550.02 | 598.44 | 582.43 | 48.42 | -16.01 | 16.205 | 598.635
2022-11-06 11:00 | 569.01 | 617.3 | 598.36 | 48.29 | -18.94 | 14.675 | 613.035
2022-11-06 12:00 | 631.72 | 670.57 | 656 | 38.85 | -14.57 | 12.14 | 668.14
2022-11-06 13:00 | 635.71 | 672.56 | 659.16 | 36.85 | -13.4 | 11.725 | 670.885
2022-11-06 14:00 | 634.34 | 672.15 | 658.79 | 37.81 | -13.36 | 12.225 | 671.015
2022-11-06 15:00 | 633.86 | 674.66 | 658.36 | 40.8 | -16.3 | 12.25 | 670.61
2022-11-06 16:00 | 632.75 | 674.66 | 658.39 | 41.91 | -16.27 | 12.82 | 671.21
2022-11-06 17:00 | 633.63 | 674.99 | 659 | 41.36 | -15.99 | 12.685 | 671.685
2022-11-06 18:00 | 633.3 | 664.79 | 631.04 | 31.49 | -33.75 | -1.13 | 629.91
2022-11-06 19:00 | 628.65 | 665.93 | 649.79 | 37.28 | -16.14 | 10.57 | 660.36
2022-11-06 20:00 | 629.78 | 666.34 | 652.33 | 36.56 | -14.01 | 11.275 | 663.605
2022-11-06 21:00 | 630.51 | 665.72 | 651.73 | 35.21 | -13.99 | 10.61 | 662.34
2022-11-06 22:00 | 630.85 | 665.4 | 651.43 | 34.55 | -13.97 | 10.29 | 661.72
2022-11-06 23:00 | 630.87 | 663.91 | 651.8 | 33.04 | -12.11 | 10.465 | 662.265
2022-11-07 | 628.58 | 663.26 | 651.52 | 34.68 | -11.74 | 11.47 | 662.99
2022-11-07 01:00 | 625.96 | 661.71 | 649.86 | 35.75 | -11.85 | 11.95 | 661.81
2022-11-07 02:00 | 569.12 | 608.85 | 596.83 | 39.73 | -12.02 | 13.855 | 610.685
2022-11-07 03:00 | 552.08 | 594.38 | 581.6 | 42.3 | -12.78 | 14.76 | 596.36
2022-11-07 04:00 | 548.41 | 590.97 | 576.87 | 42.56 | -14.1 | 14.23 | 591.1
2022-11-07 05:00 | 546 | 588.52 | 574.18 | 42.52 | -14.34 | 14.09 | 588.27
2022-11-07 06:00 | 543.92 | 590.95 | 574.32 | 47.03 | -16.63 | 15.2 | 589.52
2022-11-07 07:00 | 542.59 | 589.66 | 571.92 | 47.07 | -17.74 | 14.665 | 586.585
2022-11-07 08:00 | 543.8 | 588.27 | 574.37 | 44.47 | -13.9 | 15.285 | 589.655
2022-11-07 09:00 | 549.28 | 592.39 | 578.61 | 43.11 | -13.78 | 14.665 | 593.275
2022-11-07 10:00 | 556.09 | 596.96 | 584.44 | 40.87 | -12.52 | 14.175 | 598.615
2022-11-07 11:00 | 575.98 | 615.56 | 602.16 | 39.58 | -13.4 | 13.09 | 615.25
2022-11-07 12:00 | 634.37 | 668.37 | 654.32 | 34 | -14.05 | 9.975 | 664.295
2022-11-07 13:00 | 637.29 | 670.89 | 661.47 | 33.6 | -9.42 | 12.09 | 673.56
2022-11-07 14:00 | 635.19 | 671.17 | 662.08 | 35.98 | -9.09 | 13.445 | 675.525
2022-11-07 15:00 | 634.29 | 672.68 | 663.08 | 38.39 | -9.6 | 14.395 | 677.475
2022-11-07 16:00 | 633.56 | 672.66 | 660.58 | 39.1 | -12.08 | 13.51 | 674.09
2022-11-07 17:00 | 634.06 | 674.2 | 660.08 | 40.14 | -14.12 | 13.01 | 673.09
2022-11-07 18:00 | 629.51 | 667.31 | 665.8 | 37.8 | -1.51 | 18.145 | 683.945
2022-11-07 19:00 | 629.37 | 668 | 652.31 | 38.63 | -15.69 | 11.47 | 663.78
2022-11-07 20:00 | 629.69 | 668.4 | 652.66 | 38.71 | -15.74 | 11.485 | 664.145
2022-11-07 21:00 | 630.7 | 667.55 | 652.02 | 36.85 | -15.53 | 10.66 | 662.68
2022-11-07 22:00 | 630.98 | 667.35 | 651 | 36.37 | -16.35 | 10.01 | 661.01
2022-11-07 23:00 | 631.9 | 667.04 | 651.56 | 35.14 | -15.48 | 9.83 | 661.39
2022-11-08 | 629.39 | 666.43 | 652.03 | 37.04 | -14.4 | 11.32 | 663.35
2022-11-08 01:00 | 626.73 | 664.65 | 650.58 | 37.92 | -14.07 | 11.925 | 662.505
2022-11-08 02:00 | 570.8 | 611.86 | 598.18 | 41.06 | -13.68 | 13.69 | 611.87
2022-11-08 03:00 | 552.65 | 596.12 | 581.95 | 43.47 | -14.17 | 14.65 | 596.6
2022-11-08 04:00 | 550.57 | 593.14 | 576.64 | 42.57 | -16.5 | 13.035 | 589.675
2022-11-08 05:00 | 548.41 | 591.36 | 573.68 | 42.95 | -17.68 | 12.635 | 586.315
2022-11-08 06:00 | 546.51 | 592.43 | 575.32 | 45.92 | -17.11 | 14.405 | 589.725
2022-11-08 07:00 | 544.76 | 589.59 | 572.71 | 44.83 | -16.88 | 13.975 | 586.685
2022-11-08 08:00 | 545.53 | 588.7 | 575.88 | 43.17 | -12.82 | 15.175 | 591.055
2022-11-08 09:00 | 550.05 | 592.94 | 580.53 | 42.89 | -12.41 | 15.24 | 595.77
2022-11-08 10:00 | 558.24 | 597.25 | 587.44 | 39.01 | -9.81 | 14.6 | 602.04
2022-11-08 11:00 | 576.5 | 615.76 | 603.26 | 39.26 | -12.5 | 13.38 | 616.64
2022-11-08 12:00 | 635.05 | 668.61 | 659.33 | 33.56 | -9.28 | 12.14 | 671.47
2022-11-08 13:00 | 638.17 | 670.44 | 662.5 | 32.27 | -7.94 | 12.165 | 674.665
2022-11-08 14:00 | 636.07 | 671.02 | 661.89 | 34.95 | -9.13 | 12.91 | 674.8
2022-11-08 15:00 | 634.28 | 672.27 | 661.61 | 37.99 | -10.66 | 13.665 | 675.275
2022-11-08 16:00 | 634.25 | 671.9 | 661.31 | 37.65 | -10.59 | 13.53 | 674.84
2022-11-08 17:00 | 633.57 | 672.62 | 661.48 | 39.05 | -11.14 | 13.955 | 675.435
2022-11-08 18:00 | 631.22 | 669.5 | 651.21 | 38.28 | -18.29 | 9.995 | 661.205
2022-11-08 19:00 | 630.87 | 669.13 | 650.9 | 38.26 | -18.23 | 10.015 | 660.915
2022-11-08 20:00 | 631.42 | 669.04 | 651.53 | 37.62 | -17.51 | 10.055 | 661.585
2022-11-08 21:00 | 632.79 | 668.54 | 651.32 | 35.75 | -17.22 | 9.265 | 660.585
2022-11-08 22:00 | 631.84 | 667.95 | 650.45 | 36.11 | -17.5 | 9.305 | 659.755
2022-11-08 23:00 | 633.96 | 667.18 | 650.92 | 33.22 | -16.26 | 8.48 | 659.4
2022-11-09 | 631.93 | 666.31 | 651.13 | 34.38 | -15.18 | 9.6 | 660.73
2022-11-09 01:00 | 629.64 | 664.32 | 649.79 | 34.68 | -14.53 | 10.075 | 659.865
2022-11-09 02:00 | 573.85 | 611.47 | 597.44 | 37.62 | -14.03 | 11.795 | 609.235
2022-11-09 03:00 | 557.13 | 595.37 | 580.67 | 38.24 | -14.7 | 11.77 | 592.44
2022-11-09 04:00 | 554.58 | 592.5 | 575.24 | 37.92 | -17.26 | 10.33 | 585.57
2022-11-09 05:00 | 553.23 | 590.14 | 572.02 | 36.91 | -18.12 | 9.395 | 581.415
2022-11-09 06:00 | 550.23 | 592.53 | 574.37 | 42.3 | -18.16 | 12.07 | 586.44
2022-11-09 07:00 | 549.03 | 591.15 | 572.54 | 42.12 | -18.61 | 11.755 | 584.295
2022-11-09 08:00 | 550.76 | 591.04 | 574.45 | 40.28 | -16.59 | 11.845 | 586.295
2022-11-09 09:00 | 555 | 593.68 | 579.2 | 38.68 | -14.48 | 12.1 | 591.3
2022-11-09 10:00 | 562 | 597.23 | 586.26 | 35.23 | -10.97 | 12.13 | 598.39
2022-11-09 11:00 | 580.61 | 615.4 | 603.58 | 34.79 | -11.82 | 11.485 | 615.065
2022-11-09 12:00 | 638.93 | 668.88 | 658.6 | 29.95 | -10.28 | 9.835 | 668.435
2022-11-09 13:00 | 641.05 | 670.4 | 661.33 | 29.35 | -9.07 | 10.14 | 671.47
2022-11-09 14:00 | 639 | 671.54 | 660.25 | 32.54 | -11.29 | 10.625 | 670.875
2022-11-09 15:00 | 638 | 672.25 | 660.31 | 34.25 | -11.94 | 11.155 | 671.465
2022-11-09 16:00 | 636.47 | 672.66 | 660.14 | 36.19 | -12.52 | 11.835 | 671.975
2022-11-09 17:00 | 636.52 | 673.84 | 660.6 | 37.32 | -13.24 | 12.04 | 672.64
2022-11-09 18:00 | 632.33 | 665.36 | 652.83 | 33.03 | -12.53 | 10.25 | 663.08
2022-11-09 19:00 | 632.02 | 666.15 | 652.18 | 34.13 | -13.97 | 10.08 | 662.26
2022-11-09 20:00 | 632.66 | 666.42 | 652.02 | 33.76 | -14.4 | 9.68 | 661.7
2022-11-09 21:00 | 634.43 | 665.96 | 651.63 | 31.53 | -14.33 | 8.6 | 660.23
2022-11-09 22:00 | 633.67 | 665.67 | 651.12 | 32 | -14.55 | 8.725 | 659.845
2022-11-09 23:00 | 634.6 | 665.01 | 651.42 | 30.41 | -13.59 | 8.41 | 659.83
2022-11-10 | 632.74 | 664.11 | 651.79 | 31.37 | -12.32 | 9.525 | 661.315
2022-11-10 01:00 | 630.74 | 662.98 | 650.93 | 32.24 | -12.05 | 10.095 | 661.025
2022-11-10 02:00 | 575.24 | 609.67 | 597.55 | 34.43 | -12.12 | 11.155 | 608.705
2022-11-10 03:00 | 557.22 | 592.64 | 578.95 | 35.42 | -13.69 | 10.865 | 589.815
2022-11-10 04:00 | 552.25 | 589.49 | 574.53 | 37.24 | -14.96 | 11.14 | 585.67
2022-11-10 05:00 | 548.9 | 586.99 | 571.62 | 38.09 | -15.37 | 11.36 | 582.98
2022-11-10 06:00 | 546.3 | 587.56 | 574.42 | 41.26 | -13.14 | 14.06 | 588.48
2022-11-10 07:00 | 544.51 | 585.49 | 573.46 | 40.98 | -12.03 | 14.475 | 587.935
2022-11-10 08:00 | 545.13 | 583.17 | 576.31 | 38.04 | -6.86 | 15.59 | 591.9
2022-11-10 09:00 | 551.02 | 586.31 | 581.47 | 35.29 | -4.84 | 15.225 | 596.695
2022-11-10 10:00 | 558.11 | 590.15 | 588.06 | 32.04 | -2.09 | 14.975 | 603.035
2022-11-10 11:00 | 577.94 | 608.43 | 605.39 | 30.49 | -3.04 | 13.725 | 619.115
2022-11-10 12:00 | 636.35 | 663.44 | 659.93 | 27.09 | -3.51 | 11.79 | 671.72
2022-11-10 13:00 | 639.24 | 665.17 | 662.74 | 25.93 | -2.43 | 11.75 | 674.49
2022-11-10 14:00 | 636.89 | 665.84 | 661.9 | 28.95 | -3.94 | 12.505 | 674.405
2022-11-10 15:00 | 635.32 | 667.36 | 661.99 | 32.04 | -5.37 | 13.335 | 675.325
2022-11-10 16:00 | 634.83 | 667.6 | 661.59 | 32.77 | -6.01 | 13.38 | 674.97
2022-11-10 17:00 | 634.8 | 668.53 | 662.42 | 33.73 | -6.11 | 13.81 | 676.23
2022-11-10 18:00 | 632.97 | 659.7 | 656.43 | 26.73 | -3.27 | 11.73 | 668.16
2022-11-10 19:00 | 633.04 | 659.69 | 656.35 | 26.65 | -3.34 | 11.655 | 668.005
2022-11-10 20:00 | 633.74 | 659.97 | 655.95 | 26.23 | -4.02 | 11.105 | 667.055
2022-11-10 21:00 | 635.52 | 659.33 | 656.57 | 23.81 | -2.76 | 10.525 | 667.095
2022-11-10 22:00 | 634.62 | 659.26 | 655.79 | 24.64 | -3.47 | 10.585 | 666.375
2022-11-10 23:00 | 635.72 | 656.86 | 655.32 | 21.14 | -1.54 | 9.8 | 665.12
2022-11-11 | 634.48 | 655.18 | 655.27 | 20.7 | 0.09 | 10.395 | 665.665
2022-11-11 01:00 | 632.82 | 653.93 | 654.18 | 21.11 | 0.25 | 10.68 | 664.86
2022-11-11 02:00 | 576.29 | 597.63 | 601.08 | 21.34 | 3.45 | 12.395 | 613.475
2022-11-11 03:00 | 557.47 | 578.99 | 581.28 | 21.52 | 2.29 | 11.905 | 593.185
2022-11-11 04:00 | 552.59 | 575.88 | 576.86 | 23.29 | 0.98 | 12.135 | 588.995
2022-11-11 05:00 | 550.56 | 573.38 | 572.63 | 22.82 | -0.75 | 11.035 | 583.665
2022-11-11 06:00 | 546.96 | 574.3 | 572.56 | 27.34 | -1.74 | 12.8 | 585.36
2022-11-11 07:00 | 546.01 | 572.61 | 569.87 | 26.6 | -2.74 | 11.93 | 581.8
2022-11-11 08:00 | 546.79 | 570.66 | 572.71 | 23.87 | 2.05 | 12.96 | 585.67
2022-11-11 09:00 | 553.24 | 574.7 | 577.08 | 21.46 | 2.38 | 11.92 | 589
2022-11-11 10:00 | 560.5 | 579.33 | 583.27 | 18.83 | 3.94 | 11.385 | 594.655
2022-11-11 11:00 | 579.36 | 598.75 | 601.31 | 19.39 | 2.56 | 10.975 | 612.285
2022-11-11 12:00 | 639.04 | 658.12 | 660.16 | 19.08 | 2.04 | 10.56 | 670.72
2022-11-11 13:00 | 642.05 | 661.29 | 663.34 | 19.24 | 2.05 | 10.645 | 673.985
2022-11-11 14:00 | 641.56 | 661.85 | 662.92 | 20.29 | 1.07 | 10.68 | 673.6
2022-11-11 15:00 | 640.03 | 663.18 | 662.76 | 23.15 | -0.42 | 11.365 | 674.125
2022-11-11 16:00 | 639.21 | 663.82 | 662.36 | 24.61 | -1.46 | 11.575 | 673.935
2022-11-11 17:00 | 639.52 | 664.13 | 662.65 | 24.61 | -1.48 | 11.565 | 674.215
2022-11-11 18:00 | 632.77 | 654.8 | 653.78 | 22.03 | -1.02 | 10.505 | 664.285
2022-11-11 19:00 | 632.81 | 654.78 | 652.61 | 21.97 | -2.17 | 9.9 | 662.51
2022-11-11 20:00 | 632.84 | 654.96 | 654.15 | 22.12 | -0.81 | 10.655 | 664.805
2022-11-11 21:00 | 633.67 | 653.59 | 653.23 | 19.92 | -0.36 | 9.78 | 663.01
2022-11-11 22:00 | 633.47 | 653.23 | 653.5 | 19.76 | 0.27 | 10.015 | 663.515
2022-11-11 23:00 | 634.56 | 651.06 | 652.6 | 16.5 | 1.54 | 9.02 | 661.62
2022-11-12 | 633.43 | 649.03 | 653.75 | 15.6 | 4.72 | 10.16 | 663.91
2022-11-12 01:00 | 632.55 | 647.25 | 653.56 | 14.7 | 6.31 | 10.505 | 664.065
2022-11-12 02:00 | 576.64 | 588.34 | 601.88 | 11.7 | 13.54 | 12.62 | 614.5
2022-11-12 03:00 | 557.02 | 568.74 | 584.02 | 11.72 | 15.28 | 13.5 | 597.52
2022-11-12 04:00 | 553.07 | 564 | 579.86 | 10.93 | 15.86 | 13.395 | 593.255
2022-11-12 05:00 | 549.62 | 559.86 | 575.91 | 10.24 | 16.05 | 13.145 | 589.055
2022-11-12 06:00 | 543.8 | 558.83 | 576.54 | 15.03 | 17.71 | 16.37 | 592.91
2022-11-12 07:00 | 542.63 | 557.03 | 573.85 | 14.4 | 16.82 | 15.61 | 589.46
2022-11-12 08:00 | 543.27 | 553.32 | 576.71 | 10.05 | 23.39 | 16.72 | 593.43
2022-11-12 09:00 | 547.93 | 556.58 | 582.73 | 8.65 | 26.15 | 17.4 | 600.13
2022-11-12 10:00 | 554.91 | 560.98 | 588.61 | 6.07 | 27.63 | 16.85 | 605.46
2022-11-12 11:00 | 575.09 | 582.21 | 605.6 | 7.12 | 23.39 | 15.255 | 620.855
2022-11-12 12:00 | 636.02 | 647.96 | 661.34 | 11.94 | 13.38 | 12.66 | 674
2022-11-12 13:00 | 638.63 | 649.94 | 663.96 | 11.31 | 14.02 | 12.665 | 676.625
2022-11-12 14:00 | 638.26 | 650.76 | 662.94 | 12.5 | 12.18 | 12.34 | 675.28
2022-11-12 15:00 | 637.51 | 652.72 | 663.02 | 15.21 | 10.3 | 12.755 | 675.775
2022-11-12 16:00 | 635.74 | 653.18 | 663.26 | 17.44 | 10.08 | 13.76 | 677.02
2022-11-12 17:00 | 635.04 | 655.58 | 664.72 | 20.54 | 9.14 | 14.84 | 679.56
2022-11-12 18:00 | 636.13 | 650.01 | 657.1 | 13.88 | 7.09 | 10.485 | 667.585
2022-11-12 19:00 | 635.77 | 649.56 | 656.76 | 13.79 | 7.2 | 10.495 | 667.255
2022-11-12 20:00 | 636.38 | 649.54 | 657.25 | 13.16 | 7.71 | 10.435 | 667.685
2022-11-12 21:00 | 637.08 | 648.45 | 658.03 | 11.37 | 9.58 | 10.475 | 668.505
2022-11-12 22:00 | 636.34 | 648.7 | 657.24 | 12.36 | 8.54 | 10.45 | 667.69
2022-11-12 23:00 | 636.62 | 646.99 | 656.51 | 10.37 | 9.52 | 9.945 | 666.455
2022-11-13 | 635.22 | 644.39 | 657.31 | 9.17 | 12.92 | 11.045 | 668.355
2022-11-13 01:00 | 634.78 | 643.66 | 657.23 | 8.88 | 13.57 | 11.225 | 668.455
2022-11-13 02:00 | 577.19 | 583.49 | 606.23 | 6.3 | 22.74 | 14.52 | 620.75
2022-11-13 03:00 | 557.22 | 562.71 | 588.76 | 5.49 | 26.05 | 15.77 | 604.53
2022-11-13 04:00 | 553.15 | 559.61 | 582.45 | 6.46 | 22.84 | 14.65 | 597.1
2022-11-13 05:00 | 551.13 | 559.49 | 579.19 | 8.36 | 19.7 | 14.03 | 593.22
2022-11-13 06:00 | 543.97 | 558.88 | 581.29 | 14.91 | 22.41 | 18.66 | 599.95
2022-11-13 07:00 | 543.25 | 557.35 | 579.16 | 14.1 | 21.81 | 17.955 | 597.115
2022-11-13 08:00 | 543.16 | 555.15 | 581.89 | 11.99 | 26.74 | 19.365 | 601.255
2022-11-13 09:00 | 546.48 | 558.19 | 586.07 | 11.71 | 27.88 | 19.795 | 605.865
2022-11-13 10:00 | 553.6 | 564.06 | 592.56 | 10.46 | 28.5 | 19.48 | 612.04
2022-11-13 11:00 | 574.56 | 586.62 | 609.66 | 12.06 | 23.04 | 17.55 | 627.21
2022-11-13 12:00 | 637.68 | 649.32 | 663.94 | 11.64 | 14.62 | 13.13 | 677.07
2022-11-13 13:00 | 640.88 | 651.02 | 666.26 | 10.14 | 15.24 | 12.69 | 678.95
2022-11-13 14:00 | 639.83 | 650.57 | 665.3 | 10.74 | 14.73 | 12.735 | 678.035
2022-11-13 15:00 | 638.98 | 653.02 | 664.9 | 14.04 | 11.88 | 12.96 | 677.86
2022-11-13 16:00 | 638.54 | 653.09 | 664 | 14.55 | 10.91 | 12.73 | 676.73
2022-11-13 17:00 | 638.12 | 655.24 | 664.77 | 17.12 | 9.53 | 13.325 | 678.095
2022-11-13 18:00 | 630.37 | 660.63 | 660.06 | 30.26 | -0.57 | 14.845 | 674.905
2022-11-13 19:00 | 630.39 | 659.27 | 659.27 | 28.88 | 0 | 14.44 | 673.71
2022-11-13 20:00 | 631.42 | 659.71 | 660.39 | 28.29 | 0.68 | 14.485 | 674.875
2022-11-13 21:00 | 632.56 | 658.89 | 661.22 | 26.33 | 2.33 | 14.33 | 675.55
2022-11-13 22:00 | 632.37 | 658.74 | 661.18 | 26.37 | 2.44 | 14.405 | 675.585
2022-11-13 23:00 | 632.83 | 658.03 | 661.44 | 25.2 | 3.41 | 14.305 | 675.745
2022-11-14 | 631.64 | 656.84 | 662.15 | 25.2 | 5.31 | 15.255 | 677.405
2022-11-14 01:00 | 630.74 | 656.37 | 661.7 | 25.63 | 5.33 | 15.48 | 677.18
2022-11-14 02:00 | 575.94 | 596.6 | 609.66 | 20.66 | 13.06 | 16.86 | 626.52
2022-11-14 03:00 | 556.59 | 571.41 | 590.57 | 14.82 | 19.16 | 16.99 | 607.56
2022-11-14 04:00 | 553.17 | 562.32 | 584.89 | 9.15 | 22.57 | 15.86 | 600.75
2022-11-14 05:00 | 549.61 | 568.86 | 574.26 | 19.25 | 5.4 | 12.325 | 586.585
2022-11-14 06:00 | 540.07 | 573.08 | 577.42 | 33.01 | 4.34 | 18.675 | 596.095
2022-11-14 07:00 | 543.15 | 571.54 | 575.37 | 28.39 | 3.83 | 16.11 | 591.48
2022-11-14 08:00 | 544.27 | 570.37 | 579.56 | 26.1 | 9.19 | 17.645 | 597.205
2022-11-14 09:00 | 549.67 | 572.29 | 584.09 | 22.62 | 11.8 | 17.21 | 601.3
2022-11-14 10:00 | 557.7 | 576.99 | 592.99 | 19.29 | 16 | 17.645 | 610.635
2022-11-14 11:00 | 577.89 | 600.86 | 610.94 | 22.97 | 10.08 | 16.525 | 627.465
2022-11-14 12:00 | 637.45 | 665.22 | 666.75 | 27.77 | 1.53 | 14.65 | 681.4
2022-11-14 13:00 | 639.06 | 667.26 | 669.42 | 28.2 | 2.16 | 15.18 | 684.6
2022-11-14 14:00 | 639.05 | 665.68 | 668.26 | 26.63 | 2.58 | 14.605 | 682.865
2022-11-14 15:00 | 638.54 | 667.12 | 668.2 | 28.58 | 1.08 | 14.83 | 683.03
2022-11-14 16:00 | 636.56 | 667 | 666.87 | 30.44 | -0.13 | 15.155 | 682.025
2022-11-14 17:00 | 636.57 | 668.35 | 666.96 | 31.78 | -1.39 | 15.195 | 682.155
2022-11-14 18:00 | 633.35 | 664.46 | 660.41 | 31.11 | -4.05 | 13.53 | 673.94
2022-11-14 19:00 | 633.51 | 664.6 | 659.21 | 31.09 | -5.39 | 12.85 | 672.06
2022-11-14 20:00 | 633.82 | 664.72 | 660.03 | 30.9 | -4.69 | 13.105 | 673.135
2022-11-14 21:00 | 634.1 | 663.12 | 660.69 | 29.02 | -2.43 | 13.295 | 673.985
2022-11-14 22:00 | 634.06 | 662.3 | 661.12 | 28.24 | -1.18 | 13.53 | 674.65
2022-11-14 23:00 | 634.87 | 661.74 | 660.86 | 26.87 | -0.88 | 12.995 | 673.855
2022-11-15 | 633.71 | 660.93 | 661.7 | 27.22 | 0.77 | 13.995 | 675.695
2022-11-15 01:00 | 633.04 | 660.14 | 661.69 | 27.1 | 1.55 | 14.325 | 676.015
2022-11-15 02:00 | 579.22 | 600.79 | 610.04 | 21.57 | 9.25 | 15.41 | 625.45
2022-11-15 03:00 | 559.47 | 580.57 | 591.36 | 21.1 | 10.79 | 15.945 | 607.305
2022-11-15 04:00 | 554.45 | 577.96 | 585.26 | 23.51 | 7.3 | 15.405 | 600.665
2022-11-15 05:00 | 552.11 | 575.93 | 581.89 | 23.82 | 5.96 | 14.89 | 596.78
2022-11-15 06:00 | 547.75 | 578.96 | 582.74 | 31.21 | 3.78 | 17.495 | 600.235
2022-11-15 07:00 | 546.45 | 577.01 | 580.4 | 30.56 | 3.39 | 16.975 | 597.375
2022-11-15 08:00 | 546.69 | 575.29 | 582.59 | 28.6 | 7.3 | 17.95 | 600.54
2022-11-15 09:00 | 551.48 | 579.28 | 587.91 | 27.8 | 8.63 | 18.215 | 606.125
2022-11-15 10:00 | 558.75 | 585.03 | 594.3 | 26.28 | 9.27 | 17.775 | 612.075
2022-11-15 11:00 | 579.02 | 606.12 | 611.39 | 27.1 | 5.27 | 16.185 | 627.575
2022-11-15 12:00 | 638 | 666.64 | 640.86 | 28.64 | -25.78 | 1.43 | 642.29
2022-11-15 13:00 | 639.54 | 668.33 | 670.3 | 28.79 | 1.97 | 15.38 | 685.68
2022-11-15 14:00 | 639.02 | 668.85 | 669.22 | 29.83 | 0.37 | 15.1 | 684.32
2022-11-15 15:00 | 638.69 | 670.4 | 668.77 | 31.71 | -1.63 | 15.04 | 683.81
2022-11-15 16:00 | 636.89 | 669.7 | 669.25 | 32.81 | -0.45 | 16.18 | 685.43
2022-11-15 17:00 | 636.65 | 670.45 | 669.71 | 33.8 | -0.74 | 16.53 | 686.24
2022-11-15 18:00 | 636.82 | 661.66 | 661.32 | 24.84 | -0.34 | 12.25 | 673.57
2022-11-15 19:00 | 636.5 | 661.26 | 661.05 | 24.76 | -0.21 | 12.275 | 673.325
2022-11-15 20:00 | 637.25 | 661.37 | 661.08 | 24.12 | -0.29 | 11.915 | 672.995
2022-11-15 21:00 | 638 | 660.03 | 661.88 | 22.03 | 1.85 | 11.94 | 673.82
2022-11-15 22:00 | 637.72 | 661.33 | 661.91 | 23.61 | 0.58 | 12.095 | 674.005
2022-11-15 23:00 | 637.85 | 660.82 | 661.72 | 22.97 | 0.9 | 11.935 | 673.655
2022-11-16 | 637.25 | 659.64 | 662.2 | 22.39 | 2.56 | 12.475 | 674.675
2022-11-16 01:00 | 636.5 | 659 | 662.4 | 22.5 | 3.4 | 12.95 | 675.35
2022-11-16 02:00 | 582.14 | 601.72 | 610.52 | 19.58 | 8.8 | 14.19 | 624.71
2022-11-16 03:00 | 561.48 | 581.73 | 591.15 | 20.25 | 9.42 | 14.835 | 605.985
2022-11-16 04:00 | 556.21 | 579.22 | 587.2 | 23.01 | 7.98 | 15.495 | 602.695
2022-11-16 05:00 | 553.51 | 578.08 | 583.7 | 24.57 | 5.62 | 15.095 | 598.795
2022-11-16 06:00 | 551.96 | 580.2 | 584.99 | 28.24 | 4.79 | 16.515 | 601.505
2022-11-16 07:00 | 550.39 | 577.64 | 581.8 | 27.25 | 4.16 | 15.705 | 597.505
2022-11-16 08:00 | 551 | 576.17 | 583.37 | 25.17 | 7.2 | 16.185 | 599.555
2022-11-16 09:00 | 556.58 | 580.36 | 587.16 | 23.78 | 6.8 | 15.29 | 602.45
2022-11-16 10:00 | 563.95 | 585.97 | 593.06 | 22.02 | 7.09 | 14.555 | 607.615
2022-11-16 11:00 | 584.23 | 605.41 | 610.29 | 21.18 | 4.88 | 13.03 | 623.32
2022-11-16 12:00 | 643.13 | 663.07 | 665.98 | 19.94 | 2.91 | 11.425 | 677.405
2022-11-16 13:00 | 644.92 | 666.11 | 668.13 | 21.19 | 2.02 | 11.605 | 679.735
2022-11-16 14:00 | 644.75 | 668.14 | 667.54 | 23.39 | -0.6 | 11.395 | 678.935
2022-11-16 15:00 | 643.84 | 670.27 | 667.43 | 26.43 | -2.84 | 11.795 | 679.225
2022-11-16 16:00 | 642.18 | 670.74 | 666.39 | 28.56 | -4.35 | 12.105 | 678.495
2022-11-16 17:00 | 641.4 | 672.06 | 666.46 | 30.66 | -5.6 | 12.53 | 678.99
2022-11-16 18:00 | 637.79 | 671.13 | 658.76 | 33.34 | -12.37 | 10.485 | 669.245
2022-11-16 19:00 | 637.38 | 670.8 | 658.54 | 33.42 | -12.26 | 10.58 | 669.12
2022-11-16 20:00 | 638.22 | 670.77 | 659.12 | 32.55 | -11.65 | 10.45 | 669.57
2022-11-16 21:00 | 638.95 | 669.93 | 657.52 | 30.98 | -12.41 | 9.285 | 666.805
2022-11-16 22:00 | 638.63 | 669.98 | 657.97 | 31.35 | -12.01 | 9.67 | 667.64
2022-11-16 23:00 | 639.56 | 669.39 | 658.18 | 29.83 | -11.21 | 9.31 | 667.49
2022-11-17 | 637.93 | 668.54 | 659.37 | 30.61 | -9.17 | 10.72 | 670.09
2022-11-17 01:00 | 638.07 | 668.96 | 659.53 | 30.89 | -9.43 | 10.73 | 670.26
2022-11-17 02:00 | 584.56 | 614.28 | 606.28 | 29.72 | -8 | 10.86 | 617.14
2022-11-17 03:00 | 563.96 | 590.66 | 587.21 | 26.7 | -3.45 | 11.625 | 598.835
2022-11-17 04:00 | 559.51 | 585.22 | 582.72 | 25.71 | -2.5 | 11.605 | 594.325
2022-11-17 05:00 | 556.84 | 583.35 | 579.78 | 26.51 | -3.57 | 11.47 | 591.25
2022-11-17 06:00 | 552.6 | 582.93 | 578.16 | 30.33 | -4.77 | 12.78 | 590.94
2022-11-17 07:00 | 551.28 | 580.88 | 576.84 | 29.6 | -4.04 | 12.78 | 589.62
2022-11-17 08:00 | 552.38 | 578.57 | 578.3 | 26.19 | -0.27 | 12.96 | 591.26
2022-11-17 09:00 | 557.52 | 582.76 | 584.89 | 25.24 | 2.13 | 13.685 | 598.575
2022-11-17 10:00 | 565.23 | 588.75 | 590.75 | 23.52 | 2 | 12.76 | 603.51
2022-11-17 11:00 | 585.47 | 607.08 | 609.02 | 21.61 | 1.94 | 11.775 | 620.795
2022-11-17 12:00 | 644.85 | 664.93 | 665.6 | 20.08 | 0.67 | 10.375 | 675.975
2022-11-17 13:00 | 646.14 | 666.33 | 668.45 | 20.19 | 2.12 | 11.155 | 679.605
2022-11-17 14:00 | 645.95 | 665.22 | 667.57 | 19.27 | 2.35 | 10.81 | 678.38
2022-11-17 15:00 | 645.05 | 666.22 | 667.63 | 21.17 | 1.41 | 11.29 | 678.92
2022-11-17 16:00 | 643.41 | 666.26 | 666.99 | 22.85 | 0.73 | 11.79 | 678.78
2022-11-17 17:00 | 642.22 | 667.29 | 666.45 | 25.07 | -0.84 | 12.115 | 678.565
2022-11-17 18:00 | 639.88 | 665.88 | 657.85 | 26 | -8.03 | 8.985 | 666.835
2022-11-17 19:00 | 640.31 | 665.42 | 657.19 | 25.11 | -8.23 | 8.44 | 665.63
2022-11-17 20:00 | 640.31 | 665.14 | 656.37 | 24.83 | -8.77 | 8.03 | 664.4
2022-11-17 21:00 | 640.93 | 663.86 | 656.91 | 22.93 | -6.95 | 7.99 | 664.9
2022-11-17 22:00 | 641.41 | 663.74 | 655.66 | 22.33 | -8.08 | 7.125 | 662.785
2022-11-17 23:00 | 641.97 | 663.8 | 655.52 | 21.83 | -8.28 | 6.775 | 662.295
2022-11-18 | 640.98 | 662.64 | 655.57 | 21.66 | -7.07 | 7.295 | 662.865
2022-11-18 01:00 | 640.72 | 661.36 | 655.98 | 20.64 | -5.38 | 7.63 | 663.61
2022-11-18 02:00 | 586.58 | 608.24 | 600.9 | 21.66 | -7.34 | 7.16 | 608.06
2022-11-18 03:00 | 565.47 | 589.61 | 580.62 | 24.14 | -8.99 | 7.575 | 588.195
2022-11-18 04:00 | 561.07 | 587.51 | 572.91 | 26.44 | -14.6 | 5.92 | 578.83
2022-11-18 05:00 | 558.22 | 585.31 | 571.29 | 27.09 | -14.02 | 6.535 | 577.825
2022-11-18 06:00 | 555.14 | 588.14 | 568.96 | 33 | -19.18 | 6.91 | 575.87
2022-11-18 07:00 | 554.24 | 585.63 | 566.55 | 31.39 | -19.08 | 6.155 | 572.705
2022-11-18 08:00 | 554.87 | 583.92 | 568.96 | 29.05 | -14.96 | 7.045 | 576.005
2022-11-18 09:00 | 560.11 | 588.28 | 572.79 | 28.17 | -15.49 | 6.34 | 579.13
2022-11-18 10:00 | 567.75 | 593.22 | 579.72 | 25.47 | -13.5 | 5.985 | 585.705
2022-11-18 11:00 | 588.46 | 612.67 | 598.28 | 24.21 | -14.39 | 4.91 | 603.19
2022-11-18 12:00 | 646.77 | 667.7 | 660.37 | 20.93 | -7.33 | 6.8 | 667.17
2022-11-18 13:00 | 648.35 | 667.98 | 663.31 | 19.63 | -4.67 | 7.48 | 670.79
2022-11-18 14:00 | 647.95 | 668.26 | 662.83 | 20.31 | -5.43 | 7.44 | 670.27
2022-11-18 15:00 | 645.6 | 668.77 | 661.88 | 23.17 | -6.89 | 8.14 | 670.02
2022-11-18 16:00 | 643.93 | 667.65 | 662.59 | 23.72 | -5.06 | 9.33 | 671.92
2022-11-18 17:00 | 643.21 | 668.98 | 662.6 | 25.77 | -6.38 | 9.695 | 672.295
2022-11-18 18:00 | 643.96 | 664.39 | 651.05 | 20.43 | -13.34 | 3.545 | 654.595
2022-11-18 19:00 | 644.12 | 664.24 | 650.28 | 20.12 | -13.96 | 3.08 | 653.36
2022-11-18 20:00 | 644.89 | 664.55 | 652.19 | 19.66 | -12.36 | 3.65 | 655.84
2022-11-18 21:00 | 645.27 | 663.94 | 649.4 | 18.67 | -14.54 | 2.065 | 651.465
2022-11-18 22:00 | 645.69 | 664.05 | 648.65 | 18.36 | -15.4 | 1.48 | 650.13
2022-11-18 23:00 | 645.59 | 663.16 | 649.05 | 17.57 | -14.11 | 1.73 | 650.78
2022-11-19 | 644.8 | 661.06 | 651.03 | 16.26 | -10.03 | 3.115 | 654.145
2022-11-19 01:00 | 644.76 | 661.37 | 651.9 | 16.61 | -9.47 | 3.57 | 655.47
2022-11-19 02:00 | 589.71 | 607.36 | 600.04 | 17.65 | -7.32 | 5.165 | 605.205
2022-11-19 03:00 | 567.53 | 585.65 | 580.89 | 18.12 | -4.76 | 6.68 | 587.57
2022-11-19 04:00 | 563.71 | 583.28 | 577.27 | 19.57 | -6.01 | 6.78 | 584.05
2022-11-19 05:00 | 560.45 | 581.38 | 572.9 | 20.93 | -8.48 | 6.225 | 579.125
2022-11-19 06:00 | 556.58 | 583.98 | 570.62 | 27.4 | -13.36 | 7.02 | 577.64
2022-11-19 07:00 | 555.14 | 582.24 | 563.11 | 27.1 | -19.13 | 3.985 | 567.095
2022-11-19 08:00 | 556 | 579.45 | 567.63 | 23.45 | -11.82 | 5.815 | 573.445
2022-11-19 09:00 | 561.63 | 582.26 | 568 | 20.63 | -14.26 | 3.185 | 571.185
2022-11-19 10:00 | 569.38 | 586.83 | 569.61 | 17.45 | -17.22 | 0.115 | 569.725
2022-11-19 11:00 | 590.16 | 608.36 | 592.96 | 18.2 | -15.4 | 1.4 | 594.36
2022-11-19 12:00 | 649 | 666.97 | 656.17 | 17.97 | -10.8 | 3.585 | 659.755
2022-11-19 13:00 | 651.23 | 668.79 | 660.81 | 17.56 | -7.98 | 4.79 | 665.6
2022-11-19 14:00 | 651.16 | 669.15 | 662.48 | 17.99 | -6.67 | 5.66 | 668.14
2022-11-19 15:00 | 649.63 | 669.53 | 663.56 | 19.9 | -5.97 | 6.965 | 670.525
2022-11-19 16:00 | 648.48 | 668.99 | 663.31 | 20.51 | -5.68 | 7.415 | 670.725
2022-11-19 17:00 | 648.16 | 670.98 | 663.95 | 22.82 | -7.03 | 7.895 | 671.845
2022-11-19 18:00 | 645.8 | 662.79 | 661.58 | 16.99 | -1.21 | 7.89 | 669.47
2022-11-19 19:00 | 646.34 | 663.63 | 661.57 | 17.29 | -2.06 | 7.615 | 669.185
2022-11-19 20:00 | 647.15 | 663.42 | 663.33 | 16.27 | -0.09 | 8.09 | 671.42
2022-11-19 21:00 | 648.34 | 661.86 | 663.28 | 13.52 | 1.42 | 7.47 | 670.75
2022-11-19 22:00 | 649.01 | 661.61 | 662.54 | 12.6 | 0.93 | 6.765 | 669.305
2022-11-19 23:00 | 649.71 | 660.49 | 661.56 | 10.78 | 1.07 | 5.925 | 667.485
2022-11-20 | 648.89 | 658.42 | 659.54 | 9.53 | 1.12 | 5.325 | 664.865
2022-11-20 01:00 | 649.74 | 656.52 | 656.23 | 6.78 | -0.29 | 3.245 | 659.475
2022-11-20 02:00 | 593.19 | 601.96 | 601.47 | 8.77 | -0.49 | 4.14 | 605.61
2022-11-20 03:00 | 569.17 | 579.11 | 576.54 | 9.94 | -2.57 | 3.685 | 580.225
2022-11-20 04:00 | 565.01 | 576.54 | 567.13 | 11.53 | -9.41 | 1.06 | 568.19
2022-11-20 05:00 | 561.7 | 579.22 | 566.93 | 17.52 | -12.29 | 2.615 | 569.545
2022-11-20 06:00 | 558.41 | 586.45 | 571.09 | 28.04 | -15.36 | 6.34 | 577.43
2022-11-20 07:00 | 556.99 | 584.99 | 571.07 | 28 | -13.92 | 7.04 | 578.11
2022-11-20 08:00 | 556.77 | 577.9 | 575.47 | 21.13 | -2.43 | 9.35 | 584.82
2022-11-20 09:00 | 560.08 | 582.93 | 580.74 | 22.85 | -2.19 | 10.33 | 591.07
2022-11-20 10:00 | 567.93 | 592.29 | 587.79 | 24.36 | -4.5 | 9.93 | 597.72
2022-11-20 11:00 | 588.07 | 612.35 | 605.33 | 24.28 | -7.02 | 8.63 | 613.96
2022-11-20 12:00 | 650.07 | 666.99 | 661.43 | 16.92 | -5.56 | 5.68 | 667.11
2022-11-20 13:00 | 652.95 | 667.77 | 661.98 | 14.82 | -5.79 | 4.515 | 666.495
2022-11-20 14:00 | 653.23 | 670.58 | 660.88 | 17.35 | -9.7 | 3.825 | 664.705
2022-11-20 15:00 | 652.79 | 670.63 | 659.27 | 17.84 | -11.36 | 3.24 | 662.51
2022-11-20 16:00 | 651.01 | 668.66 | 656.47 | 17.65 | -12.19 | 2.73 | 659.2
2022-11-20 17:00 | 651.2 | 669.34 | 657.61 | 18.14 | -11.73 | 3.205 | 660.815
2022-11-20 18:00 | 642.81 | 662.98 | 638.55 | 20.17 | -24.43 | -2.13 | 636.42
2022-11-20 19:00 | 643.46 | 663.29 | 651.09 | 19.83 | -12.2 | 3.815 | 654.905
2022-11-20 20:00 | 644.29 | 663.41 | 651.78 | 19.12 | -11.63 | 3.745 | 655.525
2022-11-20 21:00 | 646.74 | 662.69 | 651.57 | 15.95 | -11.12 | 2.415 | 653.985
2022-11-20 22:00 | 646.49 | 662.04 | 651.24 | 15.55 | -10.8 | 2.375 | 653.615
2022-11-20 23:00 | 647.83 | 660.92 | 651.94 | 13.09 | -8.98 | 2.055 | 653.995
2022-11-21 | 645.83 | 660.09 | 652.85 | 14.26 | -7.24 | 3.51 | 656.36
2022-11-21 01:00 | 645.94 | 660.17 | 653.29 | 14.23 | -6.88 | 3.675 | 656.965
2022-11-21 02:00 | 591.58 | 609.99 | 602.53 | 18.41 | -7.46 | 5.475 | 608.005
2022-11-21 03:00 | 570.05 | 590.09 | 582.01 | 20.04 | -8.08 | 5.98 | 587.99
2022-11-21 04:00 | 566.07 | 586.4 | 576.91 | 20.33 | -9.49 | 5.42 | 582.33
2022-11-21 05:00 | 562.4 | 584.15 | 572.7 | 21.75 | -11.45 | 5.15 | 577.85
2022-11-21 06:00 | 559.84 | 586.08 | 572.82 | 26.24 | -13.26 | 6.49 | 579.31
2022-11-21 07:00 | 558.23 | 583.7 | 570.87 | 25.47 | -12.83 | 6.32 | 577.19
2022-11-21 08:00 | 558.39 | 582.46 | 572.05 | 24.07 | -10.41 | 6.83 | 578.88
2022-11-21 09:00 | 563.23 | 586.89 | 576.41 | 23.66 | -10.48 | 6.59 | 583
2022-11-21 10:00 | 571.09 | 592.78 | 583.26 | 21.69 | -9.52 | 6.085 | 589.345
2022-11-21 11:00 | 591.15 | 613.2 | 602 | 22.05 | -11.2 | 5.425 | 607.425
2022-11-21 12:00 | 650.76 | 668.15 | 660.55 | 17.39 | -7.6 | 4.895 | 665.445
2022-11-21 13:00 | 652.22 | 669.86 | 661.53 | 17.64 | -8.33 | 4.655 | 666.185
2022-11-21 14:00 | 652.2 | 669.53 | 660.85 | 17.33 | -8.68 | 4.325 | 665.175
2022-11-21 15:00 | 650.98 | 669.84 | 661.24 | 18.86 | -8.6 | 5.13 | 666.37
2022-11-21 16:00 | 648.77 | 668.86 | 660.98 | 20.09 | -7.88 | 6.105 | 667.085
2022-11-21 17:00 | 648.07 | 670.03 | 664.37 | 21.96 | -5.66 | 8.15 | 672.52
2022-11-21 18:00 | 643.95 | 664.45 | 653.17 | 20.5 | -11.28 | 4.61 | 657.78
2022-11-21 19:00 | 644.34 | 664.41 | 653.53 | 20.07 | -10.88 | 4.595 | 658.125
2022-11-21 20:00 | 644.94 | 664.63 | 654.19 | 19.69 | -10.44 | 4.625 | 658.815
2022-11-21 21:00 | 645.97 | 663.9 | 653.87 | 17.93 | -10.03 | 3.95 | 657.82
2022-11-21 22:00 | 646.38 | 663.93 | 653.03 | 17.55 | -10.9 | 3.325 | 656.355
2022-11-21 23:00 | 647.17 | 663.34 | 653.34 | 16.17 | -10 | 3.085 | 656.425
2022-11-22 | 645.26 | 663.13 | 654.94 | 17.87 | -8.19 | 4.84 | 659.78
2022-11-22 01:00 | 645.3 | 662.92 | 653.92 | 17.62 | -9 | 4.31 | 658.23
2022-11-22 02:00 | 593.01 | 613.27 | 602.8 | 20.26 | -10.47 | 4.895 | 607.695
2022-11-22 03:00 | 570.97 | 592.86 | 582.86 | 21.89 | -10 | 5.945 | 588.805
2022-11-22 04:00 | 566.76 | 588.84 | 578.22 | 22.08 | -10.62 | 5.73 | 583.95
2022-11-22 05:00 | 562.83 | 585.92 | 575.71 | 23.09 | -10.21 | 6.44 | 582.15
2022-11-22 06:00 | 561.07 | 587.55 | 573.18 | 26.48 | -14.37 | 6.055 | 579.235
2022-11-22 07:00 | 559.16 | 585.78 | 571.69 | 26.62 | -14.09 | 6.265 | 577.955
2022-11-22 08:00 | 560.41 | 583.48 | 572.37 | 23.07 | -11.11 | 5.98 | 578.35
2022-11-22 09:00 | 564.59 | 587.08 | 577.03 | 22.49 | -10.05 | 6.22 | 583.25
2022-11-22 10:00 | 572.7 | 592.1 | 584.16 | 19.4 | -7.94 | 5.73 | 589.89
2022-11-22 11:00 | 593.19 | 613.62 | 604.12 | 20.43 | -9.5 | 5.465 | 609.585
2022-11-22 12:00 | 651.24 | 667.48 | 659.48 | 16.24 | -8 | 4.12 | 663.6
2022-11-22 13:00 | 652.77 | 668.24 | 660.47 | 15.47 | -7.77 | 3.85 | 664.32
2022-11-22 14:00 | 652.49 | 668.39 | 660.23 | 15.9 | -8.16 | 3.87 | 664.1
2022-11-22 15:00 | 651.66 | 668.92 | 659.66 | 17.26 | -9.26 | 4 | 663.66
2022-11-22 16:00 | 649.54 | 668.08 | 659.41 | 18.54 | -8.67 | 4.935 | 664.345
2022-11-22 17:00 | 649.16 | 668.62 | 662.55 | 19.46 | -6.07 | 6.695 | 669.245
2022-11-22 18:00 | 649.57 | 662.12 | 651.93 | 12.55 | -10.19 | 1.18 | 653.11
2022-11-22 19:00 | 650.01 | 661.55 | 652.56 | 11.54 | -8.99 | 1.275 | 653.835
2022-11-22 20:00 | 650.98 | 661.68 | 652.8 | 10.7 | -8.88 | 0.91 | 653.71
2022-11-22 21:00 | 651.92 | 660.69 | 650.22 | 8.77 | -10.47 | -0.85 | 649.37
2022-11-22 22:00 | 651.87 | 660.74 | 652.44 | 8.87 | -8.3 | 0.285 | 652.725
2022-11-22 23:00 | 653.09 | 661.43 | 653.11 | 8.34 | -8.32 | 0.01 | 653.12
2022-11-23 | 651.32 | 660.98 | 654.19 | 9.66 | -6.79 | 1.435 | 655.625
2022-11-23 01:00 | 651.5 | 661.39 | 654.94 | 9.89 | -6.45 | 1.72 | 656.66
2022-11-23 02:00 | 598.8 | 612.23 | 604.26 | 13.43 | -7.97 | 2.73 | 606.99
2022-11-23 03:00 | 576.21 | 591.83 | 583.13 | 15.62 | -8.7 | 3.46 | 586.59
2022-11-23 04:00 | 570.48 | 584.52 | 579.92 | 14.04 | -4.6 | 4.72 | 584.64
2022-11-23 05:00 | 566.35 | 579.44 | 574.6 | 13.09 | -4.84 | 4.125 | 578.725
2022-11-23 06:00 | 563.38 | 587.38 | 574.73 | 24 | -12.65 | 5.675 | 580.405
2022-11-23 07:00 | 561.23 | 584.9 | 572.28 | 23.67 | -12.62 | 5.525 | 577.805
2022-11-23 08:00 | 561.86 | 583.8 | 576.09 | 21.94 | -7.71 | 7.115 | 583.205
2022-11-23 09:00 | 566.71 | 587.11 | 580.5 | 20.4 | -6.61 | 6.895 | 587.395
2022-11-23 10:00 | 574.15 | 592.4 | 586.21 | 18.25 | -6.19 | 6.03 | 592.24
2022-11-23 11:00 | 594.48 | 612.99 | 604.4 | 18.51 | -8.59 | 4.96 | 609.36
2022-11-23 12:00 | 653.83 | 667.27 | 659.79 | 13.44 | -7.48 | 2.98 | 662.77
2022-11-23 13:00 | 655.96 | 667.81 | 660.98 | 11.85 | -6.83 | 2.51 | 663.49
2022-11-23 14:00 | 655.82 | 667.06 | 660.24 | 11.24 | -6.82 | 2.21 | 662.45
2022-11-23 15:00 | 654.68 | 667.74 | 660.59 | 13.06 | -7.15 | 2.955 | 663.545
2022-11-23 16:00 | 652.64 | 667.29 | 660.2 | 14.65 | -7.09 | 3.78 | 663.98
2022-11-23 17:00 | 651.81 | 667.49 | 665.14 | 15.68 | -2.35 | 6.665 | 671.805
2022-11-23 18:00 | 647.66 | 663.07 | 654.47 | 15.41 | -8.6 | 3.405 | 657.875
2022-11-23 19:00 | 647.85 | 661.55 | 654.26 | 13.7 | -7.29 | 3.205 | 657.465
2022-11-23 20:00 | 648.33 | 660.97 | 656.82 | 12.64 | -4.15 | 4.245 | 661.065
2022-11-23 21:00 | 648.94 | 660.41 | 655.51 | 11.47 | -4.9 | 3.285 | 658.795
2022-11-23 22:00 | 648.92 | 659.98 | 655.14 | 11.06 | -4.84 | 3.11 | 658.25
2022-11-23 23:00 | 649.63 | 659.33 | 655.77 | 9.7 | -3.56 | 3.07 | 658.84
2022-11-24 | 647.52 | 658.54 | 657.74 | 11.02 | -0.8 | 5.11 | 662.85
2022-11-24 01:00 | 648.43 | 658.36 | 658.33 | 9.93 | -0.03 | 4.95 | 663.28
2022-11-24 02:00 | 597.61 | 609.29 | 609.13 | 11.68 | -0.16 | 5.76 | 614.89
2022-11-24 03:00 | 575.47 | 588.02 | 586.3 | 12.55 | -1.72 | 5.415 | 591.715
2022-11-24 04:00 | 566.69 | 584.58 | 581.98 | 17.89 | -2.6 | 7.645 | 589.625
2022-11-24 05:00 | 562 | 583.07 | 579.69 | 21.07 | -3.38 | 8.845 | 588.535
2022-11-24 06:00 | 564.17 | 584.31 | 578.22 | 20.14 | -6.09 | 7.025 | 585.245
2022-11-24 07:00 | 562.49 | 581.96 | 575.46 | 19.47 | -6.5 | 6.485 | 581.945
2022-11-24 08:00 | 563.36 | 580.18 | 576.07 | 16.82 | -4.11 | 6.355 | 582.425
2022-11-24 09:00 | 567.39 | 583.92 | 580.01 | 16.53 | -3.91 | 6.31 | 586.32
2022-11-24 10:00 | 574.42 | 590.02 | 584.9 | 15.6 | -5.12 | 5.24 | 590.14
2022-11-24 11:00 | 594.82 | 611.43 | 600.99 | 16.61 | -10.44 | 3.085 | 604.075
2022-11-24 12:00 | 652.85 | 665.53 | 657.14 | 12.68 | -8.39 | 2.145 | 659.285
2022-11-24 13:00 | 654.73 | 667.53 | 658.57 | 12.8 | -8.96 | 1.92 | 660.49
2022-11-24 14:00 | 654.35 | 666.33 | 657.79 | 11.98 | -8.54 | 1.72 | 659.51
2022-11-24 15:00 | 653.22 | 667.12 | 658.23 | 13.9 | -8.89 | 2.505 | 660.735
2022-11-24 16:00 | 650.95 | 666.91 | 658.19 | 15.96 | -8.72 | 3.62 | 661.81
2022-11-24 17:00 | 649.97 | 667.72 | 660.59 | 17.75 | -7.13 | 5.31 | 665.9
2022-11-24 18:00 | 647.25 | 663.66 | 650.47 | 16.41 | -13.19 | 1.61 | 652.08
2022-11-24 19:00 | 647.16 | 662.86 | 648.98 | 15.7 | -13.88 | 0.91 | 649.89
2022-11-24 20:00 | 647.79 | 662.64 | 650.99 | 14.85 | -11.65 | 1.6 | 652.59
2022-11-24 21:00 | 648.16 | 661.55 | 650.34 | 13.39 | -11.21 | 1.09 | 651.43
2022-11-24 22:00 | 648.97 | 661.75 | 650.63 | 12.78 | -11.12 | 0.83 | 651.46
2022-11-24 23:00 | 649.27 | 661.76 | 650.52 | 12.49 | -11.24 | 0.625 | 651.145
2022-11-25 | 647.84 | 661.18 | 651.57 | 13.34 | -9.61 | 1.865 | 653.435
2022-11-25 01:00 | 648.22 | 661.55 | 652.12 | 13.33 | -9.43 | 1.95 | 654.07
2022-11-25 02:00 | 596.77 | 611.43 | 602.57 | 14.66 | -8.86 | 2.9 | 605.47
2022-11-25 03:00 | 573.94 | 589.12 | 579.57 | 15.18 | -9.55 | 2.815 | 582.385
2022-11-25 04:00 | 569.65 | 585.59 | 574.3 | 15.94 | -11.29 | 2.325 | 576.625
2022-11-25 05:00 | 566.07 | 583.19 | 572.46 | 17.12 | -10.73 | 3.195 | 575.655
2022-11-25 06:00 | 564.85 | 583.12 | 570.43 | 18.27 | -12.69 | 2.79 | 573.22
2022-11-25 07:00 | 563.3 | 580.81 | 567.65 | 17.51 | -13.16 | 2.175 | 569.825
2022-11-25 08:00 | 563.57 | 578.34 | 568.42 | 14.77 | -9.92 | 2.425 | 570.845
2022-11-25 09:00 | 567.95 | 582.53 | 572.77 | 14.58 | -9.76 | 2.41 | 575.18
2022-11-25 10:00 | 575.34 | 587.12 | 577.87 | 11.78 | -9.25 | 1.265 | 579.135
2022-11-25 11:00 | 595.63 | 608.8 | 597.41 | 13.17 | -11.39 | 0.89 | 598.3
2022-11-25 12:00 | 654.12 | 665.72 | 655.83 | 11.6 | -9.89 | 0.855 | 656.685
2022-11-25 13:00 | 656.22 | 667.18 | 657.5 | 10.96 | -9.68 | 0.64 | 658.14
2022-11-25 14:00 | 656.25 | 666.33 | 655.91 | 10.08 | -10.42 | -0.17 | 655.74
2022-11-25 15:00 | 654.9 | 667.19 | 656.09 | 12.29 | -11.1 | 0.595 | 656.685
2022-11-25 16:00 | 652.87 | 666.88 | 656.06 | 14.01 | -10.82 | 1.595 | 657.655
2022-11-25 17:00 | 652.51 | 668.34 | 660.28 | 15.83 | -8.06 | 3.885 | 664.165
2022-11-25 18:00 | 646.99 | 662.18 | 648.63 | 15.19 | -13.55 | 0.82 | 649.45
2022-11-25 19:00 | 646.99 | 662.88 | 649.06 | 15.89 | -13.82 | 1.035 | 650.095
2022-11-25 20:00 | 648.07 | 663.27 | 648.33 | 15.2 | -14.94 | 0.13 | 648.46
2022-11-25 21:00 | 648.96 | 661.92 | 646.12 | 12.96 | -15.8 | -1.42 | 644.7
2022-11-25 22:00 | 648.74 | 661.41 | 646.96 | 12.67 | -14.45 | -0.89 | 646.07
2022-11-25 23:00 | 649.64 | 661.72 | 646.45 | 12.08 | -15.27 | -1.595 | 644.855
2022-11-26 | 649.08 | 660.24 | 648.55 | 11.16 | -11.69 | -0.265 | 648.285
2022-11-26 01:00 | 650.03 | 661.12 | 649.41 | 11.09 | -11.71 | -0.31 | 649.1
2022-11-26 02:00 | 599.63 | 610.7 | 600.49 | 11.07 | -10.21 | 0.43 | 600.92
2022-11-26 03:00 | 576.26 | 585.52 | 578.76 | 9.26 | -6.76 | 1.25 | 580.01
2022-11-26 04:00 | 570.33 | 579.1 | 573.07 | 8.77 | -6.03 | 1.37 | 574.44
2022-11-26 05:00 | 567 | 575.28 | 570.87 | 8.28 | -4.41 | 1.935 | 572.805
2022-11-26 06:00 | 564.23 | 579.16 | 570.79 | 14.93 | -8.37 | 3.28 | 574.07
2022-11-26 07:00 | 562.42 | 576.28 | 566.65 | 13.86 | -9.63 | 2.115 | 568.765
2022-11-26 08:00 | 564.05 | 571.05 | 566.77 | 7 | -4.28 | 1.36 | 568.13
2022-11-26 09:00 | 568 | 573.69 | 572.65 | 5.69 | -1.04 | 2.325 | 574.975
2022-11-26 10:00 | 575.74 | 577.73 | 575.52 | 1.99 | -2.21 | -0.11 | 575.41
2022-11-26 11:00 | 596.84 | 601.24 | 594.44 | 4.4 | -6.8 | -1.2 | 593.24
2022-11-26 12:00 | 655.25 | 664.4 | 652.73 | 9.15 | -11.67 | -1.26 | 651.47
2022-11-26 13:00 | 657.18 | 665.4 | 653.69 | 8.22 | -11.71 | -1.745 | 651.945
2022-11-26 14:00 | 656.79 | 665.3 | 652.17 | 8.51 | -13.13 | -2.31 | 649.86
2022-11-26 15:00 | 655.34 | 666.5 | 652.63 | 11.16 | -13.87 | -1.355 | 651.275
2022-11-26 16:00 | 653.34 | 665.37 | 653.67 | 12.03 | -11.7 | 0.165 | 653.835
2022-11-26 17:00 | 652.51 | 665.77 | 657.83 | 13.26 | -7.94 | 2.66 | 660.49
2022-11-26 18:00 | 654.49 | 660.39 | 653.6 | 5.9 | -6.79 | -0.445 | 653.155
2022-11-26 19:00 | 654.38 | 659.87 | 647.41 | 5.49 | -12.46 | -3.485 | 643.925
2022-11-26 20:00 | 654.97 | 659.93 | 647.9 | 4.96 | -12.03 | -3.535 | 644.365
2022-11-26 21:00 | 654.61 | 658.17 | 646.59 | 3.56 | -11.58 | -4.01 | 642.58
2022-11-26 22:00 | 654.84 | 657.47 | 646.74 | 2.63 | -10.73 | -4.05 | 642.69
2022-11-26 23:00 | 656.94 | 657 | 647.2 | 0.06 | -9.8 | -4.87 | 642.33
2022-11-27 | 656.16 | 654.63 | 649.6 | -1.53 | -5.03 | -3.28 | 646.32
2022-11-27 01:00 | 656.46 | 654.46 | 650.51 | -2 | -3.95 | -2.975 | 647.535
2022-11-27 02:00 | 604.6 | 601.93 | 601.41 | -2.67 | -0.52 | -1.595 | 599.815
2022-11-27 03:00 | 579.04 | 576.95 | 579.23 | -2.09 | 2.28 | 0.095 | 579.325
2022-11-27 04:00 | 573.94 | 574.14 | 575.13 | 0.2 | 0.99 | 0.595 | 575.725
2022-11-27 05:00 | 570.44 | 570.83 | 570.24 | 0.39 | -0.59 | -0.1 | 570.14
2022-11-27 06:00 | 569.31 | 575.46 | 571.44 | 6.15 | -4.02 | 1.065 | 572.505
2022-11-27 07:00 | 568.46 | 571.68 | 567.89 | 3.22 | -3.79 | -0.285 | 567.605
2022-11-27 08:00 | 568.45 | 568.22 | 567.28 | -0.23 | -0.94 | -0.585 | 566.695
2022-11-27 09:00 | 572.39 | 567.53 | 572.64 | -4.86 | 5.11 | 0.125 | 572.765
2022-11-27 10:00 | 579.12 | 575.57 | 579.74 | -3.55 | 4.17 | 0.31 | 580.05
2022-11-27 11:00 | 599.19 | 602.76 | 596.62 | 3.57 | -6.14 | -1.285 | 595.335
2022-11-27 12:00 | 660.1 | 663.98 | 654.2 | 3.88 | -9.78 | -2.95 | 651.25
2022-11-27 13:00 | 662.48 | 667.79 | 655.98 | 5.31 | -11.81 | -3.25 | 652.73
2022-11-27 14:00 | 662.98 | 667.01 | 655.44 | 4.03 | -11.57 | -3.77 | 651.67
2022-11-27 15:00 | 661.9 | 667.33 | 655.27 | 5.43 | -12.06 | -3.315 | 651.955
2022-11-27 16:00 | 659.88 | 665.95 | 651.88 | 6.07 | -14.07 | -4 | 647.88
2022-11-27 17:00 | 659.57 | 666.57 | 656.42 | 7 | -10.15 | -1.575 | 654.845
2022-11-27 18:00 | 649.36 | 658.1 | 652.17 | 8.74 | -5.93 | 1.405 | 653.575
2022-11-27 19:00 | 649 | 659.42 | 652.73 | 10.42 | -6.69 | 1.865 | 654.595
2022-11-27 20:00 | 649.63 | 659.81 | 655.33 | 10.18 | -4.48 | 2.85 | 658.18
2022-11-27 21:00 | 651.06 | 659 | 654.91 | 7.94 | -4.09 | 1.925 | 656.835
2022-11-27 22:00 | 650.83 | 658.78 | 655.08 | 7.95 | -3.7 | 2.125 | 657.205
2022-11-27 23:00 | 651.65 | 658.83 | 655.1 | 7.18 | -3.73 | 1.725 | 656.825
2022-11-28 | 649.49 | 658.72 | 656.18 | 9.23 | -2.54 | 3.345 | 659.525
2022-11-28 01:00 | 648.76 | 658.29 | 657.18 | 9.53 | -1.11 | 4.21 | 661.39
2022-11-28 02:00 | 598.85 | 607.13 | 608.25 | 8.28 | 1.12 | 4.7 | 612.95
2022-11-28 03:00 | 575.9 | 582.75 | 584.16 | 6.85 | 1.41 | 4.13 | 588.29
2022-11-28 04:00 | 570.69 | 576.97 | 579.49 | 6.28 | 2.52 | 4.4 | 583.89
2022-11-28 05:00 | 567.63 | 574.51 | 576.66 | 6.88 | 2.15 | 4.515 | 581.175
2022-11-28 06:00 | 566.24 | 578.71 | 574.02 | 12.47 | -4.69 | 3.89 | 577.91
2022-11-28 07:00 | 565.43 | 575.5 | 571.85 | 10.07 | -3.65 | 3.21 | 575.06
2022-11-28 08:00 | 565.76 | 573.15 | 572.47 | 7.39 | -0.68 | 3.355 | 575.825
2022-11-28 09:00 | 570.05 | 577.08 | 575.53 | 7.03 | -1.55 | 2.74 | 578.27
2022-11-28 10:00 | 576.84 | 584.5 | 581.4 | 7.66 | -3.1 | 2.28 | 583.68
2022-11-28 11:00 | 597.12 | 608.14 | 597.8 | 11.02 | -10.34 | 0.34 | 598.14
2022-11-28 12:00 | 655.52 | 668.94 | 653.8 | 13.42 | -15.14 | -0.86 | 652.94
2022-11-28 13:00 | 657.36 | 670.11 | 658.16 | 12.75 | -11.95 | 0.4 | 658.56
2022-11-28 14:00 | 656.89 | 668.8 | 655.94 | 11.91 | -12.86 | -0.475 | 655.465
2022-11-28 15:00 | 655.36 | 669.35 | 656.3 | 13.99 | -13.05 | 0.47 | 656.77
2022-11-28 16:00 | 652.4 | 667.96 | 657.04 | 15.56 | -10.92 | 2.32 | 659.36
2022-11-28 17:00 | 651.74 | 668.18 | 660.96 | 16.44 | -7.22 | 4.61 | 665.57
2022-11-28 18:00 | 650.66 | 661.12 | 658.58 | 10.46 | -2.54 | 3.96 | 662.54
2022-11-28 19:00 | 650.55 | 660.64 | 658.65 | 10.09 | -1.99 | 4.05 | 662.7
2022-11-28 20:00 | 651.88 | 661.8 | 658.54 | 9.92 | -3.26 | 3.33 | 661.87
2022-11-28 21:00 | 652.15 | 660.53 | 658.18 | 8.38 | -2.35 | 3.015 | 661.195
2022-11-28 22:00 | 652.6 | 659.33 | 658.07 | 6.73 | -1.26 | 2.735 | 660.805
2022-11-28 23:00 | 653.38 | 659.27 | 658.27 | 5.89 | -1 | 2.445 | 660.715
2022-11-29 | 652.07 | 658.36 | 659.05 | 6.29 | 0.69 | 3.49 | 662.54
2022-11-29 01:00 | 651.28 | 658.58 | 658.99 | 7.3 | 0.41 | 3.855 | 662.845
2022-11-29 02:00 | 601.54 | 609.66 | 608.57 | 8.12 | -1.09 | 3.515 | 612.085
2022-11-29 03:00 | 576.52 | 585.53 | 583.38 | 9.01 | -2.15 | 3.43 | 586.81
2022-11-29 04:00 | 569.18 | 579.28 | 577.74 | 10.1 | -1.54 | 4.28 | 582.02
2022-11-29 05:00 | 567.03 | 576.4 | 574.32 | 9.37 | -2.08 | 3.645 | 577.965
2022-11-29 06:00 | 566.76 | 578.63 | 571.45 | 11.87 | -7.18 | 2.345 | 573.795
2022-11-29 07:00 | 566.33 | 575.11 | 569.46 | 8.78 | -5.65 | 1.565 | 571.025
2022-11-29 08:00 | 563.4 | 572.75 | 569.77 | 9.35 | -2.98 | 3.185 | 572.955
2022-11-29 09:00 | 568.15 | 578.1 | 573.68 | 9.95 | -4.42 | 2.765 | 576.445
2022-11-29 10:00 | 576.36 | 584.9 | 579.64 | 8.54 | -5.26 | 1.64 | 581.28
2022-11-29 11:00 | 597.44 | 607.91 | 598.61 | 10.47 | -9.3 | 0.585 | 599.195
2022-11-29 12:00 | 656.72 | 666.26 | 655.58 | 9.54 | -10.68 | -0.57 | 655.01
2022-11-29 13:00 | 658.15 | 667.27 | 657.2 | 9.12 | -10.07 | -0.475 | 656.725
2022-11-29 14:00 | 657.68 | 666.17 | 656.14 | 8.49 | -10.03 | -0.77 | 655.37
2022-11-29 15:00 | 655.98 | 666.69 | 656.12 | 10.71 | -10.57 | 0.07 | 656.19
2022-11-29 16:00 | 654.31 | 665.47 | 654.35 | 11.16 | -11.12 | 0.02 | 654.37
2022-11-29 17:00 | 653.96 | 665.5 | 658.56 | 11.54 | -6.94 | 2.3 | 660.86
2022-11-29 18:00 | 652.98 | 653.49 | 646.99 | 0.51 | -6.5 | -2.995 | 643.995
2022-11-29 19:00 | 653.21 | 653.07 | 647.32 | -0.14 | -5.75 | -2.945 | 644.375
2022-11-29 20:00 | 654.58 | 653.24 | 651.47 | -1.34 | -1.77 | -1.555 | 649.915
2022-11-29 21:00 | 655.36 | 652.55 | 651.16 | -2.81 | -1.39 | -2.1 | 649.06
2022-11-29 22:00 | 657.22 | 652.5 | 651.77 | -4.72 | -0.73 | -2.725 | 649.045
2022-11-29 23:00 | 656.43 | 652.97 | 651.4 | -3.46 | -1.57 | -2.515 | 648.885
2022-11-30 | 655.48 | 651.93 | 653.75 | -3.55 | 1.82 | -0.865 | 652.885
2022-11-30 01:00 | 655.45 | 652.69 | 653.33 | -2.76 | 0.64 | -1.06 | 652.27
2022-11-30 02:00 | 605.69 | 603.12 | 607.53 | -2.57 | 4.41 | 0.92 | 608.45
2022-11-30 03:00 | 578.29 | 578.88 | 583.22 | 0.59 | 4.34 | 2.465 | 585.685
2022-11-30 04:00 | 570.71 | 573.56 | 578.02 | 2.85 | 4.46 | 3.655 | 581.675
2022-11-30 05:00 | 566.74 | 570.75 | 574.39 | 4.01 | 3.64 | 3.825 | 578.215
2022-11-30 06:00 | 566.13 | 572.31 | 576.77 | 6.18 | 4.46 | 5.32 | 582.09
2022-11-30 07:00 | 565.67 | 569.28 | 574.17 | 3.61 | 4.89 | 4.25 | 578.42
2022-11-30 08:00 | 566.22 | 566.52 | 573.8 | 0.3 | 7.28 | 3.79 | 577.59
2022-11-30 09:00 | 569.84 | 570.06 | 577.76 | 0.22 | 7.7 | 3.96 | 581.72
2022-11-30 10:00 | 578.34 | 575.56 | 583.58 | -2.78 | 8.02 | 2.62 | 586.2
2022-11-30 11:00 | 598.49 | 596.89 | 602.88 | -1.6 | 5.99 | 2.195 | 605.075
2022-11-30 12:00 | 657.98 | 660.23 | 660.37 | 2.25 | 0.14 | 1.195 | 661.565
2022-11-30 13:00 | 660.05 | 664.52 | 662.61 | 4.47 | -1.91 | 1.28 | 663.89
2022-11-30 14:00 | 659.6 | 666.39 | 661.65 | 6.79 | -4.74 | 1.025 | 662.675
2022-11-30 15:00 | 658.35 | 668.66 | 661.53 | 10.31 | -7.13 | 1.59 | 663.12
2022-11-30 16:00 | 656.33 | 667.04 | 661.26 | 10.71 | -5.78 | 2.465 | 663.725
2022-11-30 17:00 | 656 | 666.76 | 661.14 | 10.76 | -5.62 | 2.57 | 663.71
2022-11-30 18:00 | 649.03 | 662.64 | 653.48 | 13.61 | -9.16 | 2.225 | 655.705
2022-11-30 19:00 | 649.37 | 661.8 | 653.84 | 12.43 | -7.96 | 2.235 | 656.075
2022-11-30 20:00 | 649.71 | 660.96 | 652.94 | 11.25 | -8.02 | 1.615 | 654.555
2022-11-30 21:00 | 650.56 | 657.7 | 653.05 | 7.14 | -4.65 | 1.245 | 654.295
2022-11-30 22:00 | 651.21 | 656.95 | 653.74 | 5.74 | -3.21 | 1.265 | 655.005
2022-11-30 23:00 | 652.28 | 657.41 | 655.03 | 5.13 | -2.38 | 1.375 | 656.405
2022-12-01 | 650.59 | 655.56 | 656.99 | 4.97 | 1.43 | 3.2 | 660.19
2022-12-01 01:00 | 651.24 | 654.82 | 658.11 | 3.58 | 3.29 | 3.435 | 661.545
2022-12-01 02:00 | 602.61 | 600.06 | 611.87 | -2.55 | 11.81 | 4.63 | 616.5
2022-12-01 03:00 | 575.43 | 568.67 | 586.49 | -6.76 | 17.82 | 5.53 | 592.02
2022-12-01 04:00 | 568.9 | 559.57 | 578.63 | -9.33 | 19.06 | 4.865 | 583.495
2022-12-01 05:00 | 564.89 | 553.87 | 575.07 | -11.02 | 21.2 | 5.09 | 580.16
2022-12-01 06:00 | 563.75 | 561.98 | 574.66 | -1.77 | 12.68 | 5.455 | 580.115
2022-12-01 07:00 | 561.55 | 566.28 | 570.71 | 4.73 | 4.43 | 4.58 | 575.29
2022-12-01 08:00 | 562.62 | 570.13 | 573.69 | 7.51 | 3.56 | 5.535 | 579.225
2022-12-01 09:00 | 566.9 | 576.61 | 576.03 | 9.71 | -0.58 | 4.565 | 580.595
2022-12-01 10:00 | 575.32 | 582.31 | 580.67 | 6.99 | -1.64 | 2.675 | 583.345
2022-12-01 11:00 | 595.32 | 605.56 | 601 | 10.24 | -4.56 | 2.84 | 603.84
2022-12-01 12:00 | 654.62 | 663.11 | 661.93 | 8.49 | -1.18 | 3.655 | 665.585
2022-12-01 13:00 | 657.42 | 666.25 | 663.47 | 8.83 | -2.78 | 3.025 | 666.495
2022-12-01 14:00 | 657.09 | 666.16 | 663.43 | 9.07 | -2.73 | 3.17 | 666.6
2022-12-01 15:00 | 655.55 | 666.97 | 663.8 | 11.42 | -3.17 | 4.125 | 667.925
2022-12-01 16:00 | 653.88 | 665.71 | 663.44 | 11.83 | -2.27 | 4.78 | 668.22
2022-12-01 17:00 | 652.88 | 665.05 | 663.07 | 12.17 | -1.98 | 5.095 | 668.165
2022-12-01 18:00 | 644.28 | 662.89 | 661.12 | 18.61 | -1.77 | 8.42 | 669.54
2022-12-01 19:00 | 643.76 | 655.67 | 659.3 | 11.91 | 3.63 | 7.77 | 667.07
2022-12-01 20:00 | 644.39 | 656.18 | 660.71 | 11.79 | 4.53 | 8.16 | 668.87
2022-12-01 21:00 | 644.97 | 655.22 | 659.57 | 10.25 | 4.35 | 7.3 | 666.87
2022-12-01 22:00 | 645.24 | 654.76 | 660.52 | 9.52 | 5.76 | 7.64 | 668.16
2022-12-01 23:00 | 646.37 | 654.78 | 660.16 | 8.41 | 5.38 | 6.895 | 667.055
2022-12-02 | 644.62 | 653.14 | 661.05 | 8.52 | 7.91 | 8.215 | 669.265
2022-12-02 01:00 | 645.85 | 653.38 | 662.56 | 7.53 | 9.18 | 8.355 | 670.915
2022-12-02 02:00 | 599.36 | 603.92 | 612.87 | 4.56 | 8.95 | 6.755 | 619.625
2022-12-02 03:00 | 573.41 | 576.89 | 585.48 | 3.48 | 8.59 | 6.035 | 591.515
2022-12-02 04:00 | 568.56 | 571.71 | 581.73 | 3.15 | 10.02 | 6.585 | 588.315
2022-12-02 05:00 | 565.25 | 569.46 | 577.84 | 4.21 | 8.38 | 6.295 | 584.135
2022-12-02 06:00 | 563.82 | 571.92 | 575.81 | 8.1 | 3.89 | 5.995 | 581.805
2022-12-02 07:00 | 561.43 | 568.63 | 574.09 | 7.2 | 5.46 | 6.33 | 580.42
2022-12-02 08:00 | 562.73 | 566.05 | 573.57 | 3.32 | 7.52 | 5.42 | 578.99
2022-12-02 09:00 | 566.17 | 570.72 | 575.93 | 4.55 | 5.21 | 4.88 | 580.81
2022-12-02 10:00 | 574.29 | 578.21 | 580.25 | 3.92 | 2.04 | 2.98 | 583.23
2022-12-02 11:00 | 593.34 | 604.26 | 600.59 | 10.92 | -3.67 | 3.625 | 604.215
2022-12-02 12:00 | 650.36 | 666.87 | 665.03 | 16.51 | -1.84 | 7.335 | 672.365
2022-12-02 13:00 | 652.92 | 670.23 | 667.95 | 17.31 | -2.28 | 7.515 | 675.465
2022-12-02 14:00 | 652.47 | 670.21 | 666.93 | 17.74 | -3.28 | 7.23 | 674.16
2022-12-02 15:00 | 650.77 | 671.22 | 666.78 | 20.45 | -4.44 | 8.005 | 674.785
2022-12-02 16:00 | 648.48 | 669.86 | 666.45 | 21.38 | -3.41 | 8.985 | 675.435
2022-12-02 17:00 | 648.17 | 668.42 | 664.54 | 20.25 | -3.88 | 8.185 | 672.725
2022-12-02 18:00 | 645.46 | 655.93 | 662.76 | 10.47 | 6.83 | 8.65 | 671.41
2022-12-02 19:00 | 645.44 | 658.12 | 661.34 | 12.68 | 3.22 | 7.95 | 669.29
2022-12-02 20:00 | 645.78 | 658.71 | 662.68 | 12.93 | 3.97 | 8.45 | 671.13
2022-12-02 21:00 | 646.66 | 657.83 | 663.76 | 11.17 | 5.93 | 8.55 | 672.31
2022-12-02 22:00 | 645.99 | 657.34 | 663.25 | 11.35 | 5.91 | 8.63 | 671.88
2022-12-02 23:00 | 646.84 | 655.91 | 663.34 | 9.07 | 7.43 | 8.25 | 671.59
2022-12-03 | 645.99 | 655.33 | 664.01 | 9.34 | 8.68 | 9.01 | 673.02
2022-12-03 01:00 | 647.29 | 655.11 | 665.19 | 7.82 | 10.08 | 8.95 | 674.14
2022-12-03 02:00 | 600.55 | 604.88 | 618.32 | 4.33 | 13.44 | 8.885 | 627.205
2022-12-03 03:00 | 573.44 | 575.35 | 591.4 | 1.91 | 16.05 | 8.98 | 600.38
2022-12-03 04:00 | 568.15 | 568.16 | 584.59 | 0.01 | 16.43 | 8.22 | 592.81
2022-12-03 05:00 | 565.71 | 564.08 | 581.4 | -1.63 | 17.32 | 7.845 | 589.245
2022-12-03 06:00 | 564.38 | 566.64 | 579.34 | 2.26 | 12.7 | 7.48 | 586.82
2022-12-03 07:00 | 562.6 | 562.43 | 575.5 | -0.17 | 13.07 | 6.45 | 581.95
2022-12-03 08:00 | 563.16 | 558.43 | 577.68 | -4.73 | 19.25 | 7.26 | 584.94
2022-12-03 09:00 | 568.29 | 563.03 | 581.23 | -5.26 | 18.2 | 6.47 | 587.7
2022-12-03 10:00 | 575.58 | 569.39 | 586.26 | -6.19 | 16.87 | 5.34 | 591.6
2022-12-03 11:00 | 595.12 | 595.31 | 606.98 | 0.19 | 11.67 | 5.93 | 612.91
2022-12-03 12:00 | 651.81 | 662.82 | 666.75 | 11.01 | 3.93 | 7.47 | 674.22
2022-12-03 13:00 | 654.54 | 667.1 | 669.57 | 12.56 | 2.47 | 7.515 | 677.085
2022-12-03 14:00 | 654.19 | 666.36 | 668.96 | 12.17 | 2.6 | 7.385 | 676.345
2022-12-03 15:00 | 652.76 | 667.3 | 668.74 | 14.54 | 1.44 | 7.99 | 676.73
2022-12-03 16:00 | 650.43 | 666.25 | 668.41 | 15.82 | 2.16 | 8.99 | 677.4
2022-12-03 17:00 | 650.81 | 665.11 | 667.22 | 14.3 | 2.11 | 8.205 | 675.425
2022-12-03 18:00 | 646.62 | 657.08 | 664.85 | 10.46 | 7.77 | 9.115 | 673.965
2022-12-03 19:00 | 647.08 | 658.35 | 661.37 | 11.27 | 3.02 | 7.145 | 668.515
2022-12-03 20:00 | 648.2 | 658.21 | 661.63 | 10.01 | 3.42 | 6.715 | 668.345
2022-12-03 21:00 | 648.7 | 657.26 | 661.51 | 8.56 | 4.25 | 6.405 | 667.915
2022-12-03 22:00 | 647.94 | 657.38 | 662.39 | 9.44 | 5.01 | 7.225 | 669.615
2022-12-03 23:00 | 648.72 | 656.68 | 664.79 | 7.96 | 8.11 | 8.035 | 672.825
2022-12-04 | 646.65 | 656.01 | 666.19 | 9.36 | 10.18 | 9.77 | 675.96
2022-12-04 01:00 | 647.24 | 655.99 | 667.3 | 8.75 | 11.31 | 10.03 | 677.33
2022-12-04 02:00 | 599.53 | 604.86 | 620.74 | 5.33 | 15.88 | 10.605 | 631.345
2022-12-04 03:00 | 571.79 | 575.93 | 593.01 | 4.14 | 17.08 | 10.61 | 603.62
2022-12-04 04:00 | 565.81 | 570.5 | 588.07 | 4.69 | 17.57 | 11.13 | 599.2
2022-12-04 05:00 | 561.01 | 567.77 | 584.38 | 6.76 | 16.61 | 11.685 | 596.065
2022-12-04 06:00 | 558.27 | 569.5 | 580.61 | 11.23 | 11.11 | 11.17 | 591.78
2022-12-04 07:00 | 556.09 | 566.51 | 577.79 | 10.42 | 11.28 | 10.85 | 588.64
2022-12-04 08:00 | 555.93 | 565.18 | 576.7 | 9.25 | 11.52 | 10.385 | 587.085
2022-12-04 09:00 | 559.76 | 574.92 | 580.71 | 15.16 | 5.79 | 10.475 | 591.185
2022-12-04 10:00 | 566.35 | 581.3 | 586.03 | 14.95 | 4.73 | 9.84 | 595.87
2022-12-04 11:00 | 585.18 | 603.38 | 604.16 | 18.2 | 0.78 | 9.49 | 613.65
2022-12-04 12:00 | 644.78 | 664.14 | 662.22 | 19.36 | -1.92 | 8.72 | 670.94
2022-12-04 13:00 | 648.77 | 666.65 | 664.52 | 17.88 | -2.13 | 7.875 | 672.395
2022-12-04 14:00 | 648.87 | 665.05 | 663.66 | 16.18 | -1.39 | 7.395 | 671.055
2022-12-04 15:00 | 646.26 | 665.89 | 662.87 | 19.63 | -3.02 | 8.305 | 671.175
2022-12-04 16:00 | 645.95 | 664.83 | 660.62 | 18.88 | -4.21 | 7.335 | 667.955
2022-12-04 17:00 | 645.14 | 666.25 | 658.42 | 21.11 | -7.83 | 6.64 | 665.06
2022-12-04 18:00 | 644.89 | 658.11 | 653.67 | 13.22 | -4.44 | 4.39 | 658.06
2022-12-04 19:00 | 644.34 | 660.02 | 653.12 | 15.68 | -6.9 | 4.39 | 657.51
2022-12-04 20:00 | 644.34 | 660.67 | 653.19 | 16.33 | -7.48 | 4.425 | 657.615
2022-12-04 21:00 | 646.05 | 659.91 | 653.19 | 13.86 | -6.72 | 3.57 | 656.76
2022-12-04 22:00 | 644.66 | 659.83 | 654.16 | 15.17 | -5.67 | 4.75 | 658.91
2022-12-04 23:00 | 646.33 | 659.34 | 656.99 | 13.01 | -2.35 | 5.33 | 662.32
2022-12-05 | 645.1 | 657.87 | 658.62 | 12.77 | 0.75 | 6.76 | 665.38
2022-12-05 01:00 | 645.81 | 657.3 | 660.72 | 11.49 | 3.42 | 7.455 | 668.175
2022-12-05 02:00 | 600.5 | 607.67 | 617.84 | 7.17 | 10.17 | 8.67 | 626.51
2022-12-05 03:00 | 572.95 | 578.72 | 590.39 | 5.77 | 11.67 | 8.72 | 599.11
2022-12-05 04:00 | 565.06 | 571.94 | 584.56 | 6.88 | 12.62 | 9.75 | 594.31
2022-12-05 05:00 | 561.25 | 569.09 | 580.78 | 7.84 | 11.69 | 9.765 | 590.545
2022-12-05 06:00 | 559.77 | 570.59 | 576.26 | 10.82 | 5.67 | 8.245 | 584.505
2022-12-05 07:00 | 557.85 | 567.98 | 572.38 | 10.13 | 4.4 | 7.265 | 579.645
2022-12-05 08:00 | 557.53 | 565.98 | 573.96 | 8.45 | 7.98 | 8.215 | 582.175
2022-12-05 09:00 | 562.17 | 570.69 | 577.8 | 8.52 | 7.11 | 7.815 | 585.615
2022-12-05 10:00 | 569.19 | 577.78 | 584.11 | 8.59 | 6.33 | 7.46 | 591.57
2022-12-05 11:00 | 588.26 | 603.58 | 602.4 | 15.32 | -1.18 | 7.07 | 609.47
2022-12-05 12:00 | 646.04 | 665.16 | 660.35 | 19.12 | -4.81 | 7.155 | 667.505
2022-12-05 13:00 | 650.15 | 668.94 | 663.09 | 18.79 | -5.85 | 6.47 | 669.56
2022-12-05 14:00 | 650.27 | 669.24 | 662.62 | 18.97 | -6.62 | 6.175 | 668.795
2022-12-05 15:00 | 649.02 | 670.44 | 661.77 | 21.42 | -8.67 | 6.375 | 668.145
2022-12-05 16:00 | 647.35 | 668.86 | 659.86 | 21.51 | -9 | 6.255 | 666.115
2022-12-05 17:00 | 647 | 668.42 | 658.8 | 21.42 | -9.62 | 5.9 | 664.7
2022-12-05 18:00 | 641.16 | 659.62 | 658.42 | 18.46 | -1.2 | 8.63 | 667.05
2022-12-05 19:00 | 641.39 | 661.82 | 657.7 | 20.43 | -4.12 | 8.155 | 665.855
2022-12-05 20:00 | 641.45 | 662.38 | 657.66 | 20.93 | -4.72 | 8.105 | 665.765
2022-12-05 21:00 | 642.51 | 661.45 | 657.86 | 18.94 | -3.59 | 7.675 | 665.535
2022-12-05 22:00 | 642.08 | 661.08 | 658.77 | 19 | -2.31 | 8.345 | 667.115
2022-12-05 23:00 | 642.97 | 661.27 | 660.74 | 18.3 | -0.53 | 8.885 | 669.625
2022-12-06 | 641.89 | 660.32 | 661.88 | 18.43 | 1.56 | 9.995 | 671.875
2022-12-06 01:00 | 642.44 | 660.47 | 663.47 | 18.03 | 3 | 10.515 | 673.985
2022-12-06 02:00 | 599.41 | 613.25 | 620.06 | 13.84 | 6.81 | 10.325 | 630.385
2022-12-06 03:00 | 571.27 | 583.45 | 592.01 | 12.18 | 8.56 | 10.37 | 602.38
2022-12-06 04:00 | 565.06 | 576.79 | 587.03 | 11.73 | 10.24 | 10.985 | 598.015
2022-12-06 05:00 | 561.8 | 573.06 | 583.38 | 11.26 | 10.32 | 10.79 | 594.17
2022-12-06 06:00 | 558.2 | 575.54 | 579.21 | 17.34 | 3.67 | 10.505 | 589.715
2022-12-06 07:00 | 560.74 | 572.26 | 575.6 | 11.52 | 3.34 | 7.43 | 583.03
2022-12-06 08:00 | 559.97 | 570.66 | 576.87 | 10.69 | 6.21 | 8.45 | 585.32
2022-12-06 09:00 | 560.44 | 575.4 | 580.58 | 14.96 | 5.18 | 10.07 | 590.65
2022-12-06 10:00 | 568.03 | 582.3 | 585.78 | 14.27 | 3.48 | 8.875 | 594.655
2022-12-06 11:00 | 588.9 | 606.32 | 602.51 | 17.42 | -3.81 | 6.805 | 609.315
2022-12-06 12:00 | 647.79 | 666.1 | 658.8 | 18.31 | -7.3 | 5.505 | 664.305
2022-12-06 13:00 | 652.27 | 670.23 | 661.8 | 17.96 | -8.43 | 4.765 | 666.565
2022-12-06 14:00 | 652.35 | 671.07 | 661.05 | 18.72 | -10.02 | 4.35 | 665.4
2022-12-06 15:00 | 650.7 | 672.04 | 659.98 | 21.34 | -12.06 | 4.64 | 664.62
2022-12-06 16:00 | 648.89 | 670.16 | 658.3 | 21.27 | -11.86 | 4.705 | 663.005
2022-12-06 17:00 | 648.49 | 669.1 | 657.03 | 20.61 | -12.07 | 4.27 | 661.3
2022-12-06 18:00 | 649.85 | 667.34 | 659.47 | 17.49 | -7.87 | 4.81 | 664.28
2022-12-06 19:00 | 645.37 | 669.21 | 658.48 | 23.84 | -10.73 | 6.555 | 665.035
2022-12-06 20:00 | 645.97 | 670.16 | 658.6 | 24.19 | -11.56 | 6.315 | 664.915
2022-12-06 21:00 | 646.83 | 669.09 | 658.57 | 22.26 | -10.52 | 5.87 | 664.44
2022-12-06 22:00 | 646.41 | 669 | 659.22 | 22.59 | -9.78 | 6.405 | 665.625
2022-12-06 23:00 | 647.71 | 668.11 | 660.41 | 20.4 | -7.7 | 6.35 | 666.76
2022-12-07 | 646.52 | 667.32 | 661.8 | 20.8 | -5.52 | 7.64 | 669.44
2022-12-07 01:00 | 646.66 | 665.45 | 663.15 | 18.79 | -2.3 | 8.245 | 671.395
2022-12-07 02:00 | 603.98 | 618.82 | 622.1 | 14.84 | 3.28 | 9.06 | 631.16
2022-12-07 03:00 | 575.83 | 589.58 | 594.63 | 13.75 | 5.05 | 9.4 | 604.03
2022-12-07 04:00 | 570.01 | 583.8 | 589.45 | 13.79 | 5.65 | 9.72 | 599.17
2022-12-07 05:00 | 566.17 | 582.03 | 586.06 | 15.86 | 4.03 | 9.945 | 596.005
2022-12-07 06:00 | 564.26 | 584.19 | 582.77 | 19.93 | -1.42 | 9.255 | 592.025
2022-12-07 07:00 | 563.07 | 580.13 | 579.24 | 17.06 | -0.89 | 8.085 | 587.325
2022-12-07 08:00 | 563.61 | 578.34 | 578.49 | 14.73 | 0.15 | 7.44 | 585.93
2022-12-07 09:00 | 568.52 | 583.44 | 582.34 | 14.92 | -1.1 | 6.91 | 589.25
2022-12-07 10:00 | 572.78 | 590.39 | 587.16 | 17.61 | -3.23 | 7.19 | 594.35
2022-12-07 11:00 | 595.61 | 613.85 | 603.08 | 18.24 | -10.77 | 3.735 | 606.815
2022-12-07 12:00 | 653.09 | 673.8 | 659.25 | 20.71 | -14.55 | 3.08 | 662.33
2022-12-07 13:00 | 657.29 | 676.84 | 663.04 | 19.55 | -13.8 | 2.875 | 665.915
2022-12-07 14:00 | 656.38 | 677.54 | 661.71 | 21.16 | -15.83 | 2.665 | 664.375
2022-12-07 15:00 | 655.16 | 677.88 | 661.26 | 22.72 | -16.62 | 3.05 | 664.31
2022-12-07 16:00 | 654.39 | 674.73 | 659.69 | 20.34 | -15.04 | 2.65 | 662.34
2022-12-07 17:00 | 653.86 | 676.44 | 658.47 | 22.58 | -17.97 | 2.305 | 660.775
2022-12-07 18:00 | 649.76 | 667.11 | 658.03 | 17.35 | -9.08 | 4.135 | 662.165
2022-12-07 19:00 | 650.1 | 666.96 | 658.37 | 16.86 | -8.59 | 4.135 | 662.505
2022-12-07 20:00 | 650.73 | 667.66 | 658.68 | 16.93 | -8.98 | 3.975 | 662.655
2022-12-07 21:00 | 651.56 | 666.55 | 658.61 | 14.99 | -7.94 | 3.525 | 662.135
2022-12-07 22:00 | 652.27 | 666.31 | 658.68 | 14.04 | -7.63 | 3.205 | 661.885
2022-12-07 23:00 | 652.94 | 666.58 | 659.63 | 13.64 | -6.95 | 3.345 | 662.975
2022-12-08 | 651.66 | 665.9 | 660.84 | 14.24 | -5.06 | 4.59 | 665.43
2022-12-08 01:00 | 651.75 | 665.68 | 661.23 | 13.93 | -4.45 | 4.74 | 665.97
2022-12-08 02:00 | 607.67 | 620.7 | 619.86 | 13.03 | -0.84 | 6.095 | 625.955
2022-12-08 03:00 | 578.32 | 590.74 | 594.48 | 12.42 | 3.74 | 8.08 | 602.56
2022-12-08 04:00 | 573.23 | 584.96 | 589.19 | 11.73 | 4.23 | 7.98 | 597.17
2022-12-08 05:00 | 569.96 | 582.73 | 585.29 | 12.77 | 2.56 | 7.665 | 592.955
2022-12-08 06:00 | 566.43 | 586.84 | 580.54 | 20.41 | -6.3 | 7.055 | 587.595
2022-12-08 07:00 | 564.56 | 583.01 | 576.34 | 18.45 | -6.67 | 5.89 | 582.23
2022-12-08 08:00 | 564.77 | 580.24 | 577.39 | 15.47 | -2.85 | 6.31 | 583.7
2022-12-08 09:00 | 570 | 584.24 | 581.51 | 14.24 | -2.73 | 5.755 | 587.265
2022-12-08 10:00 | 577.33 | 590.09 | 587.14 | 12.76 | -2.95 | 4.905 | 592.045
2022-12-08 11:00 | 596.62 | 612.64 | 603.69 | 16.02 | -8.95 | 3.535 | 607.225
2022-12-08 12:00 | 655.53 | 670.72 | 658.22 | 15.19 | -12.5 | 1.345 | 659.565
2022-12-08 13:00 | 659.88 | 674.54 | 661.08 | 14.66 | -13.46 | 0.6 | 661.68
2022-12-08 14:00 | 659.89 | 673.99 | 660.07 | 14.1 | -13.92 | 0.09 | 660.16
2022-12-08 15:00 | 658.93 | 675.25 | 658.63 | 16.32 | -16.62 | -0.15 | 658.48
2022-12-08 16:00 | 656.64 | 673.3 | 656.97 | 16.66 | -16.33 | 0.165 | 657.135
2022-12-08 17:00 | 656.49 | 672.14 | 656.16 | 15.65 | -15.98 | -0.165 | 655.995
2022-12-08 18:00 | 655.68 | 661.68 | 658.72 | 6 | -2.96 | 1.52 | 660.24
2022-12-08 19:00 | 655.02 | 663.24 | 658.2 | 8.22 | -5.04 | 1.59 | 659.79
2022-12-08 20:00 | 655.84 | 663.43 | 658.41 | 7.59 | -5.02 | 1.285 | 659.695
2022-12-08 21:00 | 656.49 | 662.09 | 658.87 | 5.6 | -3.22 | 1.19 | 660.06
2022-12-08 22:00 | 656.49 | 661.47 | 659.83 | 4.98 | -1.64 | 1.67 | 661.5
2022-12-08 23:00 | 657.18 | 661.33 | 660.44 | 4.15 | -0.89 | 1.63 | 662.07
2022-12-09 | 656.27 | 659.79 | 661.58 | 3.52 | 1.79 | 2.655 | 664.235
2022-12-09 01:00 | 656.56 | 662.14 | 662.71 | 5.58 | 0.57 | 3.075 | 665.785
2022-12-09 02:00 | 611.76 | 620.31 | 621.08 | 8.55 | 0.77 | 4.66 | 625.74
2022-12-09 03:00 | 581.32 | 586.78 | 591.26 | 5.46 | 4.48 | 4.97 | 596.23
2022-12-09 04:00 | 574.47 | 582.86 | 586.23 | 8.39 | 3.37 | 5.88 | 592.11
2022-12-09 05:00 | 571.47 | 579.38 | 582.48 | 7.91 | 3.1 | 5.505 | 587.985
2022-12-09 06:00 | 568.21 | 580.9 | 577.99 | 12.69 | -2.91 | 4.89 | 582.88
2022-12-09 07:00 | 565.98 | 577.87 | 574.53 | 11.89 | -3.34 | 4.275 | 578.805
2022-12-09 08:00 | 566.2 | 574.79 | 573.96 | 8.59 | -0.83 | 3.88 | 577.84
2022-12-09 09:00 | 571.03 | 579 | 576.26 | 7.97 | -2.74 | 2.615 | 578.875
2022-12-09 10:00 | 578.33 | 584.24 | 580.88 | 5.91 | -3.36 | 1.275 | 582.155
2022-12-09 11:00 | 598.92 | 606.86 | 598.6 | 7.94 | -8.26 | -0.16 | 598.44
2022-12-09 12:00 | 659.51 | 664.4 | 658.4 | 4.89 | -6 | -0.555 | 657.845
2022-12-09 13:00 | 664.17 | 668.61 | 662.47 | 4.44 | -6.14 | -0.85 | 661.62
2022-12-09 14:00 | 664.04 | 668.24 | 661.91 | 4.2 | -6.33 | -1.065 | 660.845
2022-12-09 15:00 | 662.83 | 668.42 | 661.17 | 5.59 | -7.25 | -0.83 | 660.34
2022-12-09 16:00 | 659.85 | 667.06 | 659.14 | 7.21 | -7.92 | -0.355 | 658.785
2022-12-09 17:00 | 659.89 | 666.92 | 658.15 | 7.03 | -8.77 | -0.87 | 657.28
2022-12-09 18:00 | 654.86 | 657.97 | 653.34 | 3.11 | -4.63 | -0.76 | 652.58
2022-12-09 19:00 | 655.15 | 659.88 | 653.51 | 4.73 | -6.37 | -0.82 | 652.69
2022-12-09 20:00 | 656.84 | 660.13 | 654.09 | 3.29 | -6.04 | -1.375 | 652.715
2022-12-09 21:00 | 657.59 | 659.32 | 653.81 | 1.73 | -5.51 | -1.89 | 651.92
2022-12-09 22:00 | 657.56 | 659.31 | 655 | 1.75 | -4.31 | -1.28 | 653.72
2022-12-09 23:00 | 657.84 | 659.74 | 656.73 | 1.9 | -3.01 | -0.555 | 656.175
2022-12-10 | 656.35 | 659.98 | 658.23 | 3.63 | -1.75 | 0.94 | 659.17
2022-12-10 01:00 | 656.58 | 660.7 | 660.06 | 4.12 | -0.64 | 1.74 | 661.8
2022-12-10 02:00 | 611.27 | 616.64 | 619.02 | 5.37 | 2.38 | 3.875 | 622.895
2022-12-10 03:00 | 577.38 | 586.12 | 588.98 | 8.74 | 2.86 | 5.8 | 594.78
2022-12-10 04:00 | 570.45 | 581.81 | 585.09 | 11.36 | 3.28 | 7.32 | 592.41
2022-12-10 05:00 | 567.22 | 578.71 | 583.04 | 11.49 | 4.33 | 7.91 | 590.95
2022-12-10 06:00 | 564.66 | 580.21 | 579.03 | 15.55 | -1.18 | 7.185 | 586.215
2022-12-10 07:00 | 562.31 | 577.02 | 577.02 | 14.71 | 0 | 7.355 | 584.375
2022-12-10 08:00 | 562.69 | 573.18 | 577.89 | 10.49 | 4.71 | 7.6 | 585.49
2022-12-10 09:00 | 566.83 | 575.62 | 580.91 | 8.79 | 5.29 | 7.04 | 587.95
2022-12-10 10:00 | 575.25 | 581.17 | 586.16 | 5.92 | 4.99 | 5.455 | 591.615
2022-12-10 11:00 | 595.05 | 603.5 | 603.62 | 8.45 | 0.12 | 4.285 | 607.905
2022-12-10 12:00 | 656.67 | 664.91 | 657.76 | 8.24 | -7.15 | 0.545 | 658.305
2022-12-10 13:00 | 661.88 | 670.41 | 661.07 | 8.53 | -9.34 | -0.405 | 660.665
2022-12-10 14:00 | 661.82 | 669.75 | 659.83 | 7.93 | -9.92 | -0.995 | 658.835
2022-12-10 15:00 | 660.25 | 670.11 | 658.73 | 9.86 | -11.38 | -0.76 | 657.97
2022-12-10 16:00 | 658.04 | 669 | 657.17 | 10.96 | -11.83 | -0.435 | 656.735
2022-12-10 17:00 | 656.99 | 669.13 | 655.23 | 12.14 | -13.9 | -0.88 | 654.35
2022-12-10 18:00 | 655.92 | 658.93 | 654.2 | 3.01 | -4.73 | -0.86 | 653.34
2022-12-10 19:00 | 656.06 | 659.9 | 653.14 | 3.84 | -6.76 | -1.46 | 651.68
2022-12-10 20:00 | 656.91 | 660.87 | 652.99 | 3.96 | -7.88 | -1.96 | 651.03
2022-12-10 21:00 | 658.01 | 659.7 | 653.29 | 1.69 | -6.41 | -2.36 | 650.93
2022-12-10 22:00 | 657.57 | 658.71 | 654.2 | 1.14 | -4.51 | -1.685 | 652.515
2022-12-10 23:00 | 657.47 | 659.3 | 656.99 | 1.83 | -2.31 | -0.24 | 656.75
2022-12-11 | 656.5 | 658.67 | 658.4 | 2.17 | -0.27 | 0.95 | 659.35
2022-12-11 01:00 | 656.87 | 660.56 | 660.3 | 3.69 | -0.26 | 1.715 | 662.015
2022-12-11 02:00 | 611.51 | 620.93 | 620.41 | 9.42 | -0.52 | 4.45 | 624.86
2022-12-11 03:00 | 577.03 | 588.75 | 589.8 | 11.72 | 1.05 | 6.385 | 596.185
2022-12-11 04:00 | 569.6 | 586.14 | 584.99 | 16.54 | -1.15 | 7.695 | 592.685
2022-12-11 05:00 | 565.8 | 583.76 | 581.64 | 17.96 | -2.12 | 7.92 | 589.56
2022-12-11 06:00 | 562.67 | 585.27 | 578.2 | 22.6 | -7.07 | 7.765 | 585.965
2022-12-11 07:00 | 560.34 | 582.17 | 574.77 | 21.83 | -7.4 | 7.215 | 581.985
2022-12-11 08:00 | 559.5 | 580.18 | 575.22 | 20.68 | -4.96 | 7.86 | 583.08
2022-12-11 09:00 | 563.5 | 582.31 | 579.59 | 18.81 | -2.72 | 8.045 | 587.635
2022-12-11 10:00 | 570.39 | 588.4 | 584.95 | 18.01 | -3.45 | 7.28 | 592.23
2022-12-11 11:00 | 590.7 | 608.77 | 601.65 | 18.07 | -7.12 | 5.475 | 607.125
2022-12-11 12:00 | 654.91 | 665.82 | 656.8 | 10.91 | -9.02 | 0.945 | 657.745
2022-12-11 13:00 | 660.84 | 670.36 | 660.72 | 9.52 | -9.64 | -0.06 | 660.66
2022-12-11 14:00 | 661.15 | 669.79 | 659.41 | 8.64 | -10.38 | -0.87 | 658.54
2022-12-11 15:00 | 659.69 | 670.53 | 658.46 | 10.84 | -12.07 | -0.615 | 657.845
2022-12-11 16:00 | 657.38 | 669.22 | 656.66 | 11.84 | -12.56 | -0.36 | 656.3
2022-12-11 17:00 | 656.37 | 668.63 | 654.03 | 12.26 | -14.6 | -1.17 | 652.86
2022-12-11 18:00 | 653.43 | 660.93 | 653.99 | 7.5 | -6.94 | 0.28 | 654.27
2022-12-11 19:00 | 652.99 | 662.28 | 652.59 | 9.29 | -9.69 | -0.2 | 652.39
2022-12-11 20:00 | 653.16 | 662.65 | 652.21 | 9.49 | -10.44 | -0.475 | 651.735
2022-12-11 21:00 | 653.87 | 661.64 | 651.85 | 7.77 | -9.79 | -1.01 | 650.84
2022-12-11 22:00 | 653.59 | 661.51 | 652.35 | 7.92 | -9.16 | -0.62 | 651.73
2022-12-11 23:00 | 653.77 | 662.95 | 654.77 | 9.18 | -8.18 | 0.5 | 655.27
2022-12-12 | 652.3 | 662.31 | 656.28 | 10.01 | -6.03 | 1.99 | 658.27
2022-12-12 01:00 | 653.2 | 664.05 | 657.97 | 10.85 | -6.08 | 2.385 | 660.355
2022-12-12 02:00 | 610.11 | 625.68 | 619.81 | 15.57 | -5.87 | 4.85 | 624.66
2022-12-12 03:00 | 576.74 | 593.46 | 589.7 | 16.72 | -3.76 | 6.48 | 596.18
2022-12-12 04:00 | 571.36 | 589.98 | 585.3 | 18.62 | -4.68 | 6.97 | 592.27
2022-12-12 05:00 | 567.92 | 587.73 | 581.56 | 19.81 | -6.17 | 6.82 | 588.38
2022-12-12 06:00 | 564.25 | 588.33 | 577.46 | 24.08 | -10.87 | 6.605 | 584.065
2022-12-12 07:00 | 561.15 | 583.98 | 572.02 | 22.83 | -11.96 | 5.435 | 577.455
2022-12-12 08:00 | 561.06 | 579.41 | 572.67 | 18.35 | -6.74 | 5.805 | 578.475
2022-12-12 09:00 | 566.17 | 582.55 | 576.35 | 16.38 | -6.2 | 5.09 | 581.44
2022-12-12 10:00 | 573.65 | 592.29 | 581.36 | 18.64 | -10.93 | 3.855 | 585.215
2022-12-12 11:00 | 592.78 | 612.16 | 596.03 | 19.38 | -16.13 | 1.625 | 597.655
2022-12-12 12:00 | 653.36 | 669.26 | 650.25 | 15.9 | -19.01 | -1.555 | 648.695
2022-12-12 13:00 | 659.39 | 674.13 | 654.65 | 14.74 | -19.48 | -2.37 | 652.28
2022-12-12 14:00 | 659.46 | 672.88 | 652.81 | 13.42 | -20.07 | -3.325 | 649.485
2022-12-12 15:00 | 658.03 | 673.56 | 651.05 | 15.53 | -22.51 | -3.49 | 647.56
2022-12-12 16:00 | 655.86 | 672.18 | 648.81 | 16.32 | -23.37 | -3.525 | 645.285
2022-12-12 17:00 | 655.81 | 671.72 | 647.31 | 15.91 | -24.41 | -4.25 | 643.06
2022-12-12 18:00 | 653.38 | 664.49 | 645.67 | 11.11 | -18.82 | -3.855 | 641.815
2022-12-12 19:00 | 653.31 | 665.4 | 644.41 | 12.09 | -20.99 | -4.45 | 639.96
2022-12-12 20:00 | 653.59 | 665.72 | 644.48 | 12.13 | -21.24 | -4.555 | 639.925
2022-12-12 21:00 | 654.37 | 664.77 | 644.66 | 10.4 | -20.11 | -4.855 | 639.805
2022-12-12 22:00 | 654.31 | 664.67 | 645.55 | 10.36 | -19.12 | -4.38 | 641.17
2022-12-12 23:00 | 653.35 | 664.72 | 648.97 | 11.37 | -15.75 | -2.19 | 646.78
2022-12-13 | 652.29 | 663.41 | 651.23 | 11.12 | -12.18 | -0.53 | 650.7
2022-12-13 01:00 | 652.5 | 664.62 | 653.98 | 12.12 | -10.64 | 0.74 | 654.72
2022-12-13 02:00 | 610.26 | 626.56 | 617.42 | 16.3 | -9.14 | 3.58 | 621
2022-12-13 03:00 | 575.94 | 593.4 | 587.37 | 17.46 | -6.03 | 5.715 | 593.085
2022-12-13 04:00 | 569.63 | 589.7 | 583.2 | 20.07 | -6.5 | 6.785 | 589.985
2022-12-13 05:00 | 562.8 | 586.72 | 579.34 | 23.92 | -7.38 | 8.27 | 587.61
2022-12-13 06:00 | 560.19 | 587.45 | 576.63 | 27.26 | -10.82 | 8.22 | 584.85
2022-12-13 07:00 | 558.99 | 583.79 | 575.35 | 24.8 | -8.44 | 8.18 | 583.53
2022-12-13 08:00 | 559.8 | 580.71 | 574.83 | 20.91 | -5.88 | 7.515 | 582.345
2022-12-13 09:00 | 561.16 | 585.13 | 576.4 | 23.97 | -8.73 | 7.62 | 584.02
2022-12-13 10:00 | 570.79 | 589.17 | 580.62 | 18.38 | -8.55 | 4.915 | 585.535
2022-12-13 11:00 | 591.03 | 609.04 | 595.67 | 18.01 | -13.37 | 2.32 | 597.99
2022-12-13 12:00 | 652.01 | 665.08 | 650.39 | 13.07 | -14.69 | -0.81 | 649.58
2022-12-13 13:00 | 658.14 | 670.18 | 654.78 | 12.04 | -15.4 | -1.68 | 653.1
2022-12-13 14:00 | 657.98 | 669.6 | 652.7 | 11.62 | -16.9 | -2.64 | 650.06
2022-12-13 15:00 | 656.28 | 669.85 | 651.53 | 13.57 | -18.32 | -2.375 | 649.155
2022-12-13 16:00 | 655.09 | 668.02 | 649.11 | 12.93 | -18.91 | -2.99 | 646.12
2022-12-13 17:00 | 654.46 | 668.22 | 647.44 | 13.76 | -20.78 | -3.51 | 643.93
2022-12-13 18:00 | 652.21 | 662.05 | 648.34 | 9.84 | -13.71 | -1.935 | 646.405
2022-12-13 19:00 | 652.39 | 661.89 | 646.84 | 9.5 | -15.05 | -2.775 | 644.065
2022-12-13 20:00 | 652.93 | 661.42 | 646.89 | 8.49 | -14.53 | -3.02 | 643.87
2022-12-13 21:00 | 654.08 | 660.48 | 647.21 | 6.4 | -13.27 | -3.435 | 643.775
2022-12-13 22:00 | 652.43 | 660.6 | 647.84 | 8.17 | -12.76 | -2.295 | 645.545
2022-12-13 23:00 | 653.65 | 662.06 | 649.75 | 8.41 | -12.31 | -1.95 | 647.8
2022-12-14 | 652.82 | 661.02 | 652.21 | 8.2 | -8.81 | -0.305 | 651.905
2022-12-14 01:00 | 652.96 | 663.2 | 655.49 | 10.24 | -7.71 | 1.265 | 656.755
2022-12-14 02:00 | 612.11 | 626.02 | 618.34 | 13.91 | -7.68 | 3.115 | 621.455
2022-12-14 03:00 | 578.1 | 592.64 | 586.84 | 14.54 | -5.8 | 4.37 | 591.21
2022-12-14 04:00 | 569.05 | 588.98 | 582.55 | 19.93 | -6.43 | 6.75 | 589.3
2022-12-14 05:00 | 566.42 | 586.33 | 578.65 | 19.91 | -7.68 | 6.115 | 584.765
2022-12-14 06:00 | 562.14 | 585.98 | 576.66 | 23.84 | -9.32 | 7.26 | 583.92
2022-12-14 07:00 | 559.97 | 582.38 | 573.07 | 22.41 | -9.31 | 6.55 | 579.62
2022-12-14 08:00 | 560.43 | 580.84 | 572.08 | 20.41 | -8.76 | 5.825 | 577.905
2022-12-14 09:00 | 565.07 | 584.99 | 575.54 | 19.92 | -9.45 | 5.235 | 580.775
2022-12-14 10:00 | 573.31 | 589.73 | 580.61 | 16.42 | -9.12 | 3.65 | 584.26
2022-12-14 11:00 | 592.02 | 609 | 596.76 | 16.98 | -12.24 | 2.37 | 599.13
2022-12-14 12:00 | 652.4 | 664.88 | 653 | 12.48 | -11.88 | 0.3 | 653.3
2022-12-14 13:00 | 659.41 | 670.51 | 658.5 | 11.1 | -12.01 | -0.455 | 658.045
2022-12-14 14:00 | 659.25 | 669.65 | 657.41 | 10.4 | -12.24 | -0.92 | 656.49
2022-12-14 15:00 | 658.1 | 670.39 | 655.48 | 12.29 | -14.91 | -1.31 | 654.17
2022-12-14 16:00 | 655.9 | 668.54 | 652.98 | 12.64 | -15.56 | -1.46 | 651.52
2022-12-14 17:00 | 655.16 | 668.77 | 650.29 | 13.61 | -18.48 | -2.435 | 647.855
2022-12-14 18:00 | 654.28 | 662.75 | 649.55 | 8.47 | -13.2 | -2.365 | 647.185
2022-12-14 19:00 | 653.84 | 662.66 | 647.38 | 8.82 | -15.28 | -3.23 | 644.15
2022-12-14 20:00 | 653.98 | 662.59 | 647.25 | 8.61 | -15.34 | -3.365 | 643.885
2022-12-14 21:00 | 653.65 | 661.66 | 647.2 | 8.01 | -14.46 | -3.225 | 643.975
2022-12-14 22:00 | 654.11 | 661.06 | 648.09 | 6.95 | -12.97 | -3.01 | 645.08
2022-12-14 23:00 | 653.38 | 660.86 | 649.14 | 7.48 | -11.72 | -2.12 | 647.02
2022-12-15 | 652.52 | 660.04 | 651.18 | 7.52 | -8.86 | -0.67 | 650.51
2022-12-15 01:00 | 652.34 | 661.58 | 652.71 | 9.24 | -8.87 | 0.185 | 652.895
2022-12-15 02:00 | 613.41 | 626.62 | 615.44 | 13.21 | -11.18 | 1.015 | 616.455
2022-12-15 03:00 | 579.17 | 593.88 | 586.53 | 14.71 | -7.35 | 3.68 | 590.21
2022-12-15 04:00 | 573.67 | 590.69 | 582.63 | 17.02 | -8.06 | 4.48 | 587.11
2022-12-15 05:00 | 569.94 | 588.07 | 579.3 | 18.13 | -8.77 | 4.68 | 583.98
2022-12-15 06:00 | 569.06 | 588.29 | 574.3 | 19.23 | -13.99 | 2.62 | 576.92
2022-12-15 07:00 | 562.41 | 585.22 | 571.61 | 22.81 | -13.61 | 4.6 | 576.21
2022-12-15 08:00 | 563.32 | 582.89 | 571.7 | 19.57 | -11.19 | 4.19 | 575.89
2022-12-15 09:00 | 567.88 | 583.98 | 574.89 | 16.1 | -9.09 | 3.505 | 578.395
2022-12-15 10:00 | 576.01 | 588.13 | 580.36 | 12.12 | -7.77 | 2.175 | 582.535
2022-12-15 11:00 | 595.06 | 607.85 | 595.75 | 12.79 | -12.1 | 0.345 | 596.095
2022-12-15 12:00 | 653.81 | 662.7 | 651.05 | 8.89 | -11.65 | -1.38 | 649.67
2022-12-15 13:00 | 660.47 | 668.46 | 656.62 | 7.99 | -11.84 | -1.925 | 654.695
2022-12-15 14:00 | 660 | 667.58 | 654.99 | 7.58 | -12.59 | -2.505 | 652.485
2022-12-15 15:00 | 658.09 | 667.85 | 653.41 | 9.76 | -14.44 | -2.34 | 651.07
2022-12-15 16:00 | 656.89 | 667.01 | 650.94 | 10.12 | -16.07 | -2.975 | 647.965
2022-12-15 17:00 | 656.13 | 667.44 | 649.19 | 11.31 | -18.25 | -3.47 | 645.72
2022-12-15 18:00 | 650.47 | 661.42 | 650.3 | 10.95 | -11.12 | -0.085 | 650.215
2022-12-15 19:00 | 650.34 | 661.64 | 648.17 | 11.3 | -13.47 | -1.085 | 647.085
2022-12-15 20:00 | 650.39 | 661.04 | 647.81 | 10.65 | -13.23 | -1.29 | 646.52
2022-12-15 21:00 | 651.07 | 660.34 | 647.69 | 9.27 | -12.65 | -1.69 | 646
2022-12-15 22:00 | 650.64 | 659.03 | 648.83 | 8.39 | -10.2 | -0.905 | 647.925
2022-12-15 23:00 | 651.83 | 659.75 | 650.8 | 7.92 | -8.95 | -0.515 | 650.285
2022-12-16 | 651.31 | 660.47 | 652.81 | 9.16 | -7.66 | 0.75 | 653.56
2022-12-16 01:00 | 652.21 | 660.71 | 654.06 | 8.5 | -6.65 | 0.925 | 654.985
2022-12-16 02:00 | 614.74 | 624.84 | 616.51 | 10.1 | -8.33 | 0.885 | 617.395
2022-12-16 03:00 | 581.04 | 593.65 | 586.59 | 12.61 | -7.06 | 2.775 | 589.365
2022-12-16 04:00 | 574.48 | 589.03 | 581.81 | 14.55 | -7.22 | 3.665 | 585.475
2022-12-16 05:00 | 571.06 | 586.05 | 577.46 | 14.99 | -8.59 | 3.2 | 580.66
2022-12-16 06:00 | 565.84 | 585.27 | 572.63 | 19.43 | -12.64 | 3.395 | 576.025
2022-12-16 07:00 | 563.01 | 581.81 | 568.21 | 18.8 | -13.6 | 2.6 | 570.81
2022-12-16 08:00 | 563.05 | 579.19 | 567.69 | 16.14 | -11.5 | 2.32 | 570.01
2022-12-16 09:00 | 567.77 | 583.68 | 569.41 | 15.91 | -14.27 | 0.82 | 570.23
2022-12-16 10:00 | 575.16 | 587.24 | 574.12 | 12.08 | -13.12 | -0.52 | 573.6
2022-12-16 11:00 | 593.21 | 606.24 | 589.7 | 13.03 | -16.54 | -1.755 | 587.945
2022-12-16 12:00 | 649.99 | 660 | 648.45 | 10.01 | -11.55 | -0.77 | 647.68
2022-12-16 13:00 | 657.1 | 666.22 | 654.72 | 9.12 | -11.5 | -1.19 | 653.53
2022-12-16 14:00 | 657.11 | 665.21 | 653.2 | 8.1 | -12.01 | -1.955 | 651.245
2022-12-16 15:00 | 655.62 | 665.21 | 651.59 | 9.59 | -13.62 | -2.015 | 649.575
2022-12-16 16:00 | 652.99 | 664.12 | 648.99 | 11.13 | -15.13 | -2 | 646.99
2022-12-16 17:00 | 652.3 | 663.62 | 647.58 | 11.32 | -16.04 | -2.36 | 645.22
2022-12-16 18:00 | 645.21 | 658.35 | 647.52 | 13.14 | -10.83 | 1.155 | 648.675
2022-12-16 19:00 | 644.69 | 658.62 | 645.08 | 13.93 | -13.54 | 0.195 | 645.275
2022-12-16 20:00 | 644.65 | 658.74 | 645.32 | 14.09 | -13.42 | 0.335 | 645.655
2022-12-16 21:00 | 644.86 | 656.98 | 645.31 | 12.12 | -11.67 | 0.225 | 645.535
2022-12-16 22:00 | 644.62 | 656.07 | 646.6 | 11.45 | -9.47 | 0.99 | 647.59
2022-12-16 23:00 | 645.55 | 656.6 | 649.45 | 11.05 | -7.15 | 1.95 | 651.4
2022-12-17 | 645.3 | 655.8 | 652.98 | 10.5 | -2.82 | 3.84 | 656.82
2022-12-17 01:00 | 645.97 | 657.06 | 655.71 | 11.09 | -1.35 | 4.87 | 660.58
2022-12-17 02:00 | 609.54 | 621.01 | 621.7 | 11.47 | 0.69 | 6.08 | 627.78
2022-12-17 03:00 | 577 | 588.5 | 589.82 | 11.5 | 1.32 | 6.41 | 596.23
2022-12-17 04:00 | 569.48 | 583.62 | 585.1 | 14.14 | 1.48 | 7.81 | 592.91
2022-12-17 05:00 | 565.48 | 580.79 | 583.38 | 15.31 | 2.59 | 8.95 | 592.33
2022-12-17 06:00 | 560.4 | 579.86 | 579.75 | 19.46 | -0.11 | 9.675 | 589.425
2022-12-17 07:00 | 558.31 | 576.74 | 575.05 | 18.43 | -1.69 | 8.37 | 583.42
2022-12-17 08:00 | 558.6 | 573.1 | 576.22 | 14.5 | 3.12 | 8.81 | 585.03
2022-12-17 09:00 | 563.44 | 575.37 | 580.94 | 11.93 | 5.57 | 8.75 | 589.69
2022-12-17 10:00 | 570.13 | 579.09 | 586.23 | 8.96 | 7.14 | 8.05 | 594.28
2022-12-17 11:00 | 587.35 | 598.61 | 600.31 | 11.26 | 1.7 | 6.48 | 606.79
2022-12-17 12:00 | 643.08 | 656.83 | 655.57 | 13.75 | -1.26 | 6.245 | 661.815
2022-12-17 13:00 | 650.61 | 664.33 | 662.3 | 13.72 | -2.03 | 5.845 | 668.145
2022-12-17 14:00 | 650.51 | 663.98 | 661.47 | 13.47 | -2.51 | 5.48 | 666.95
2022-12-17 15:00 | 648.44 | 664.85 | 660.19 | 16.41 | -4.66 | 5.875 | 666.065
2022-12-17 16:00 | 645.42 | 664.55 | 658.64 | 19.13 | -5.91 | 6.61 | 665.25
2022-12-17 17:00 | 644.45 | 663.28 | 657.01 | 18.83 | -6.27 | 6.28 | 663.29
2022-12-17 18:00 | 643.25 | 651.67 | 654.28 | 8.42 | 2.61 | 5.515 | 659.795
2022-12-17 19:00 | 642.43 | 651.8 | 652.97 | 9.37 | 1.17 | 5.27 | 658.24
2022-12-17 20:00 | 642.94 | 651.56 | 652.77 | 8.62 | 1.21 | 4.915 | 657.685
2022-12-17 21:00 | 643.5 | 649.47 | 653.1 | 5.97 | 3.63 | 4.8 | 657.9
2022-12-17 22:00 | 642.8 | 648.44 | 654 | 5.64 | 5.56 | 5.6 | 659.6
2022-12-17 23:00 | 644.17 | 648.02 | 655.38 | 3.85 | 7.36 | 5.605 | 660.985
2022-12-18 | 644.18 | 647.71 | 657.33 | 3.53 | 9.62 | 6.575 | 663.905
2022-12-18 01:00 | 644.49 | 649.32 | 659.58 | 4.83 | 10.26 | 7.545 | 667.125
2022-12-18 02:00 | 608.67 | 614.35 | 624.83 | 5.68 | 10.48 | 8.08 | 632.91
2022-12-18 03:00 | 574.62 | 581.32 | 592.41 | 6.7 | 11.09 | 8.895 | 601.305
2022-12-18 04:00 | 569.02 | 578.11 | 587.7 | 9.09 | 9.59 | 9.34 | 597.04
2022-12-18 05:00 | 565.72 | 570.83 | 585.31 | 5.11 | 14.48 | 9.795 | 595.105
2022-12-18 06:00 | 560.2 | 573.86 | 581.2 | 13.66 | 7.34 | 10.5 | 591.7
2022-12-18 07:00 | 557.52 | 572.4 | 577.42 | 14.88 | 5.02 | 9.95 | 587.37
2022-12-18 08:00 | 556.23 | 570.45 | 577.62 | 14.22 | 7.17 | 10.695 | 588.315
2022-12-18 09:00 | 560.23 | 573.4 | 581.41 | 13.17 | 8.01 | 10.59 | 592
2022-12-18 10:00 | 567.18 | 578.5 | 586.16 | 11.32 | 7.66 | 9.49 | 595.65
2022-12-18 11:00 | 584.4 | 598.52 | 600.1 | 14.12 | 1.58 | 7.85 | 607.95
2022-12-18 12:00 | 640.22 | 624.47 | 654.35 | -15.75 | 29.88 | 7.065 | 661.415
2022-12-18 13:00 | 648.32 | 660.87 | 660.9 | 12.55 | 0.03 | 6.29 | 667.19
2022-12-18 14:00 | 647.69 | 659.81 | 660.09 | 12.12 | 0.28 | 6.2 | 666.29
2022-12-18 15:00 | 645.8 | 660.32 | 659.69 | 14.52 | -0.63 | 6.945 | 666.635
2022-12-18 16:00 | 644.82 | 659.28 | 658.06 | 14.46 | -1.22 | 6.62 | 664.68
2022-12-18 17:00 | 644.82 | 658 | 657.09 | 13.18 | -0.91 | 6.135 | 663.225
2022-12-18 18:00 | 642.27 | 650.84 | 654.68 | 8.57 | 3.84 | 6.205 | 660.885
2022-12-18 19:00 | 641.83 | 650.97 | 654.12 | 9.14 | 3.15 | 6.145 | 660.265
2022-12-18 20:00 | 642.44 | 650.87 | 654.17 | 8.43 | 3.3 | 5.865 | 660.035
2022-12-18 21:00 | 642.88 | 649.37 | 654.45 | 6.49 | 5.08 | 5.785 | 660.235
2022-12-18 22:00 | 643.56 | 648.1 | 654.98 | 4.54 | 6.88 | 5.71 | 660.69
2022-12-18 23:00 | 644.56 | 648.4 | 656.38 | 3.84 | 7.98 | 5.91 | 662.29
2022-12-19 | 645.08 | 648.94 | 658.06 | 3.86 | 9.12 | 6.49 | 664.55
2022-12-19 01:00 | 646.94 | 649.79 | 660.01 | 2.85 | 10.22 | 6.535 | 666.545
2022-12-19 02:00 | 612.31 | 615.86 | 626.99 | 3.55 | 11.13 | 7.34 | 634.33
2022-12-19 03:00 | 578.39 | 582.78 | 595.35 | 4.39 | 12.57 | 8.48 | 603.83
2022-12-19 04:00 | 571.62 | 579.45 | 590.7 | 7.83 | 11.25 | 9.54 | 600.24
2022-12-19 05:00 | 568.35 | 575.38 | 587.02 | 7.03 | 11.64 | 9.335 | 596.355
2022-12-19 06:00 | 564.28 | 576.81 | 583.61 | 12.53 | 6.8 | 9.665 | 593.275
2022-12-19 07:00 | 561.42 | 574.36 | 580.22 | 12.94 | 5.86 | 9.4 | 589.62
2022-12-19 08:00 | 561.59 | 572.59 | 579.69 | 11 | 7.1 | 9.05 | 588.74
2022-12-19 09:00 | 566.2 | 576.71 | 582.78 | 10.51 | 6.07 | 8.29 | 591.07
2022-12-19 10:00 | 572.68 | 580.64 | 587.3 | 7.96 | 6.66 | 7.31 | 594.61
2022-12-19 11:00 | 588.61 | 599.17 | 601.33 | 10.56 | 2.16 | 6.36 | 607.69
2022-12-19 12:00 | 644.05 | 654.22 | 654.58 | 10.17 | 0.36 | 5.265 | 659.845
2022-12-19 13:00 | 652.34 | 661.78 | 661.72 | 9.44 | -0.06 | 4.69 | 666.41
2022-12-19 14:00 | 652.46 | 660.87 | 660.25 | 8.41 | -0.62 | 3.895 | 664.145
2022-12-19 15:00 | 650.79 | 661.18 | 659.77 | 10.39 | -1.41 | 4.49 | 664.26
2022-12-19 16:00 | 648.37 | 659.73 | 658.43 | 11.36 | -1.3 | 5.03 | 663.46
2022-12-19 17:00 | 647.95 | 658.68 | 656.74 | 10.73 | -1.94 | 4.395 | 661.135
2022-12-19 18:00 | 642.42 | 649.4 | 657.11 | 6.98 | 7.71 | 7.345 | 664.455
2022-12-19 19:00 | 641.82 | 648.92 | 655.4 | 7.1 | 6.48 | 6.79 | 662.19
2022-12-19 20:00 | 641.9 | 648.49 | 655.48 | 6.59 | 6.99 | 6.79 | 662.27
2022-12-19 21:00 | 642.51 | 648.07 | 655.57 | 5.56 | 7.5 | 6.53 | 662.1
2022-12-19 22:00 | 641.75 | 648.04 | 656.08 | 6.29 | 8.04 | 7.165 | 663.245
2022-12-19 23:00 | 641.96 | 649.96 | 657.84 | 8 | 7.88 | 7.94 | 665.78
2022-12-20 | 642.99 | 649.92 | 659.75 | 6.93 | 9.83 | 8.38 | 668.13
2022-12-20 01:00 | 643.65 | 653.03 | 661.25 | 9.38 | 8.22 | 8.8 | 670.05
2022-12-20 02:00 | 609.19 | 621.83 | 628 | 12.64 | 6.17 | 9.405 | 637.405
2022-12-20 03:00 | 575.12 | 586.55 | 594.6 | 11.43 | 8.05 | 9.74 | 604.34
2022-12-20 04:00 | 568.59 | 583 | 589.41 | 14.41 | 6.41 | 10.41 | 599.82
2022-12-20 05:00 | 565.13 | 579.99 | 587.15 | 14.86 | 7.16 | 11.01 | 598.16
2022-12-20 06:00 | 563.71 | 580.13 | 585.49 | 16.42 | 5.36 | 10.89 | 596.38
2022-12-20 07:00 | 560.8 | 575.76 | 582.2 | 14.96 | 6.44 | 10.7 | 592.9
2022-12-20 08:00 | 560.04 | 573.54 | 582.97 | 13.5 | 9.43 | 11.465 | 594.435
2022-12-20 09:00 | 564.71 | 576.86 | 586.02 | 12.15 | 9.16 | 10.655 | 596.675
2022-12-20 10:00 | 570.61 | 578.77 | 590.92 | 8.16 | 12.15 | 10.155 | 601.075
2022-12-20 11:00 | 587.39 | 595.1 | 604.13 | 7.71 | 9.03 | 8.37 | 612.5
2022-12-20 12:00 | 641.82 | 653.75 | 656.64 | 11.93 | 2.89 | 7.41 | 664.05
2022-12-20 13:00 | 649.83 | 663.53 | 663.93 | 13.7 | 0.4 | 7.05 | 670.98
2022-12-20 14:00 | 649.82 | 665.49 | 662.58 | 15.67 | -2.91 | 6.38 | 668.96
2022-12-20 15:00 | 648.46 | 667.72 | 661.75 | 19.26 | -5.97 | 6.645 | 668.395
2022-12-20 16:00 | 645.31 | 668.25 | 660 | 22.94 | -8.25 | 7.345 | 667.345
2022-12-20 17:00 | 645.1 | 667.71 | 659.06 | 22.61 | -8.65 | 6.98 | 666.04
2022-12-20 18:00 | 644.74 | 660.58 | 654.52 | 15.84 | -6.06 | 4.89 | 659.41
2022-12-20 19:00 | 644.07 | 661.06 | 653.86 | 16.99 | -7.2 | 4.895 | 658.755
2022-12-20 20:00 | 643.95 | 660.75 | 653.49 | 16.8 | -7.26 | 4.77 | 658.26
2022-12-20 21:00 | 643.66 | 660.12 | 653.37 | 16.46 | -6.75 | 4.855 | 658.225
2022-12-20 22:00 | 643.24 | 659.74 | 654.09 | 16.5 | -5.65 | 5.425 | 659.515
2022-12-20 23:00 | 644.1 | 660.3 | 656.43 | 16.2 | -3.87 | 6.165 | 662.595
2022-12-21 | 644.75 | 660.73 | 657.82 | 15.98 | -2.91 | 6.535 | 664.355
2022-12-21 01:00 | 645.19 | 661.48 | 659.76 | 16.29 | -1.72 | 7.285 | 667.045
2022-12-21 02:00 | 611.65 | 627.89 | 627.67 | 16.24 | -0.22 | 8.01 | 635.68
2022-12-21 03:00 | 577.51 | 589.52 | 595.18 | 12.01 | 5.66 | 8.835 | 604.015
2022-12-21 04:00 | 570.16 | 586.54 | 590.34 | 16.38 | 3.8 | 10.09 | 600.43
2022-12-21 05:00 | 566.29 | 583.23 | 588.21 | 16.94 | 4.98 | 10.96 | 599.17
2022-12-21 06:00 | 563.3 | 581.05 | 584.61 | 17.75 | 3.56 | 10.655 | 595.265
2022-12-21 07:00 | 560.89 | 577.88 | 581.49 | 16.99 | 3.61 | 10.3 | 591.79
2022-12-21 08:00 | 561.32 | 576.36 | 581.01 | 15.04 | 4.65 | 9.845 | 590.855
2022-12-21 09:00 | 566.21 | 579.82 | 583.44 | 13.61 | 3.62 | 8.615 | 592.055
2022-12-21 10:00 | 572.92 | 584.04 | 586.97 | 11.12 | 2.93 | 7.025 | 593.995
2022-12-21 11:00 | 589.48 | 600.15 | 600.74 | 10.67 | 0.59 | 5.63 | 606.37
2022-12-21 12:00 | 643.88 | 653.83 | 653.39 | 9.95 | -0.44 | 4.755 | 658.145
2022-12-21 13:00 | 653.33 | 661.39 | 661.01 | 8.06 | -0.38 | 3.84 | 664.85
2022-12-21 14:00 | 653.65 | 659.53 | 660.15 | 5.88 | 0.62 | 3.25 | 663.4
2022-12-21 15:00 | 653.21 | 660.18 | 659.33 | 6.97 | -0.85 | 3.06 | 662.39
2022-12-21 16:00 | 651.2 | 660.14 | 657.71 | 8.94 | -2.43 | 3.255 | 660.965
2022-12-21 17:00 | 650.98 | 660.04 | 657.18 | 9.06 | -2.86 | 3.1 | 660.28
2022-12-21 18:00 | 645 | 659.78 | 659.77 | 14.78 | -0.01 | 7.385 | 667.155
2022-12-21 19:00 | 644.97 | 659.79 | 659.81 | 14.82 | 0.02 | 7.42 | 667.23
2022-12-21 20:00 | 644.33 | 659.57 | 659.86 | 15.24 | 0.29 | 7.765 | 667.625
2022-12-21 21:00 | 644.46 | 658.62 | 659.74 | 14.16 | 1.12 | 7.64 | 667.38
2022-12-21 22:00 | 647.49 | 658.64 | 660.67 | 11.15 | 2.03 | 6.59 | 667.26
2022-12-21 23:00 | 648.09 | 659.65 | 662.87 | 11.56 | 3.22 | 7.39 | 670.26
2022-12-22 | 646.59 | 659.53 | 663.81 | 12.94 | 4.28 | 8.61 | 672.42
2022-12-22 01:00 | 647.93 | 661.79 | 664.46 | 13.86 | 2.67 | 8.265 | 672.725
2022-12-22 02:00 | 614.95 | 630.9 | 631.04 | 15.95 | 0.14 | 8.045 | 639.085
2022-12-22 03:00 | 580.01 | 595.42 | 598.84 | 15.41 | 3.42 | 9.415 | 608.255
2022-12-22 04:00 | 571.65 | 591.35 | 592 | 19.7 | 0.65 | 10.175 | 602.175
2022-12-22 05:00 | 569.24 | 589.52 | 588.15 | 20.28 | -1.37 | 9.455 | 597.605
2022-12-22 06:00 | 567.55 | 591.05 | 584.34 | 23.5 | -6.71 | 8.395 | 592.735
2022-12-22 07:00 | 564.4 | 587.82 | 581.65 | 23.42 | -6.17 | 8.625 | 590.275
2022-12-22 08:00 | 564.02 | 584.9 | 584.29 | 20.88 | -0.61 | 10.135 | 594.425
2022-12-22 09:00 | 568.39 | 586.59 | 586.26 | 18.2 | -0.33 | 8.935 | 595.195
2022-12-22 10:00 | 576.1 | 589.23 | 590.3 | 13.13 | 1.07 | 7.1 | 597.4
2022-12-22 11:00 | 591.53 | 605.31 | 604.09 | 13.78 | -1.22 | 6.28 | 610.37
2022-12-22 12:00 | 646.56 | 657.81 | 656.93 | 11.25 | -0.88 | 5.185 | 662.115
2022-12-22 13:00 | 656.21 | 666.58 | 665.83 | 10.37 | -0.75 | 4.81 | 670.64
2022-12-22 14:00 | 656.3 | 665.45 | 664.68 | 9.15 | -0.77 | 4.19 | 668.87
2022-12-22 15:00 | 654.75 | 665.18 | 663.62 | 10.43 | -1.56 | 4.435 | 668.055
2022-12-22 16:00 | 652.67 | 663.73 | 661.99 | 11.06 | -1.74 | 4.66 | 666.65
2022-12-22 17:00 | 651.93 | 663.57 | 661.12 | 11.64 | -2.45 | 4.595 | 665.715
2022-12-22 18:00 | 651.02 | 659.58 | 671.64 | 8.56 | 12.06 | 10.31 | 681.95
2022-12-22 19:00 | 651.54 | 659.6 | 669.62 | 8.06 | 10.02 | 9.04 | 678.66
2022-12-22 20:00 | 651.29 | 659.46 | 669.62 | 8.17 | 10.16 | 9.165 | 678.785
2022-12-22 21:00 | 652.07 | 658.7 | 669.53 | 6.63 | 10.83 | 8.73 | 678.26
2022-12-22 22:00 | 650.86 | 659.14 | 669.8 | 8.28 | 10.66 | 9.47 | 679.27
2022-12-22 23:00 | 651.03 | 660.02 | 670.88 | 8.99 | 10.86 | 9.925 | 680.805
2022-12-23 | 650.89 | 660.43 | 671.44 | 9.54 | 11.01 | 10.275 | 681.715
2022-12-23 01:00 | 652.01 | 660.31 | 671.79 | 8.3 | 11.48 | 9.89 | 681.68
2022-12-23 02:00 | 618.9 | 629.55 | 640.71 | 10.65 | 11.16 | 10.905 | 651.615
2022-12-23 03:00 | 583.25 | 595.53 | 608.48 | 12.28 | 12.95 | 12.615 | 621.095
2022-12-23 04:00 | 576.55 | 588.6 | 598.44 | 12.05 | 9.84 | 10.945 | 609.385
2022-12-23 05:00 | 574.17 | 587.27 | 595.9 | 13.1 | 8.63 | 10.865 | 606.765
2022-12-23 06:00 | 571.88 | 587.61 | 591.23 | 15.73 | 3.62 | 9.675 | 600.905
2022-12-23 07:00 | 568.9 | 583.62 | 587.74 | 14.72 | 4.12 | 9.42 | 597.16
2022-12-23 08:00 | 568.12 | 581.66 | 587.09 | 13.54 | 5.43 | 9.485 | 596.575
2022-12-23 09:00 | 572.02 | 585.01 | 589.85 | 12.99 | 4.84 | 8.915 | 598.765
2022-12-23 10:00 | 577.75 | 588.41 | 594.34 | 10.66 | 5.93 | 8.295 | 602.635
2022-12-23 11:00 | 593.06 | 604.18 | 607.71 | 11.12 | 3.53 | 7.325 | 615.035
2022-12-23 12:00 | 646.97 | 656.96 | 660.19 | 9.99 | 3.23 | 6.61 | 666.8
2022-12-23 13:00 | 656.71 | 666.17 | 669.87 | 9.46 | 3.7 | 6.58 | 676.45
2022-12-23 14:00 | 656.35 | 666.26 | 668.85 | 9.91 | 2.59 | 6.25 | 675.1
2022-12-23 15:00 | 654.6 | 665.97 | 667.65 | 11.37 | 1.68 | 6.525 | 674.175
2022-12-23 16:00 | 652.19 | 663.85 | 665.72 | 11.66 | 1.87 | 6.765 | 672.485
2022-12-23 17:00 | 652.37 | 664.75 | 665.18 | 12.38 | 0.43 | 6.405 | 671.585
2022-12-23 18:00 | 650.08 | 662.81 | 660.07 | 12.73 | -2.74 | 4.995 | 665.065
2022-12-23 19:00 | 650.53 | 663.57 | 658.45 | 13.04 | -5.12 | 3.96 | 662.41
2022-12-23 20:00 | 651.07 | 663.54 | 658.42 | 12.47 | -5.12 | 3.675 | 662.095
2022-12-23 21:00 | 652.02 | 662.46 | 658.2 | 10.44 | -4.26 | 3.09 | 661.29
2022-12-23 22:00 | 651.45 | 661.64 | 659.12 | 10.19 | -2.52 | 3.835 | 662.955
2022-12-23 23:00 | 653.35 | 661.37 | 661.4 | 8.02 | 0.03 | 4.025 | 665.425
2022-12-24 | 653.75 | 660.99 | 663.21 | 7.24 | 2.22 | 4.73 | 667.94
2022-12-24 01:00 | 653.34 | 660.58 | 665.28 | 7.24 | 4.7 | 5.97 | 671.25
2022-12-24 02:00 | 620.95 | 629.28 | 634.43 | 8.33 | 5.15 | 6.74 | 641.17
2022-12-24 03:00 | 584.67 | 588.54 | 599.71 | 3.87 | 11.17 | 7.52 | 607.23
2022-12-24 04:00 | 577.79 | 584.63 | 594.21 | 6.84 | 9.58 | 8.21 | 602.42
2022-12-24 05:00 | 573.21 | 586.48 | 591.3 | 13.27 | 4.82 | 9.045 | 600.345
2022-12-24 06:00 | 571.77 | 586.54 | 590.21 | 14.77 | 3.67 | 9.22 | 599.43
2022-12-24 07:00 | 568.49 | 582.82 | 587.54 | 14.33 | 4.72 | 9.525 | 597.065
2022-12-24 08:00 | 566.16 | 579.31 | 586.78 | 13.15 | 7.47 | 10.31 | 597.09
2022-12-24 09:00 | 567.38 | 581.48 | 589.43 | 14.1 | 7.95 | 11.025 | 600.455
2022-12-24 10:00 | 572.23 | 584.37 | 592.94 | 12.14 | 8.57 | 10.355 | 603.295
2022-12-24 11:00 | 592.01 | 600.63 | 606.49 | 8.62 | 5.86 | 7.24 | 613.73
2022-12-24 12:00 | 650.15 | 656.14 | 657.14 | 5.99 | 1 | 3.495 | 660.635
2022-12-24 13:00 | 661.91 | 666.5 | 665.39 | 4.59 | -1.11 | 1.74 | 667.13
2022-12-24 14:00 | 660.56 | 665.74 | 663.84 | 5.18 | -1.9 | 1.64 | 665.48
2022-12-24 15:00 | 658.76 | 666.11 | 662.29 | 7.35 | -3.82 | 1.765 | 664.055
2022-12-24 16:00 | 657.57 | 664.95 | 660.27 | 7.38 | -4.68 | 1.35 | 661.62
2022-12-24 17:00 | 656.81 | 665.25 | 659.58 | 8.44 | -5.67 | 1.385 | 660.965
2022-12-24 18:00 | 652.43 | 656.29 | 659.93 | 3.86 | 3.64 | 3.75 | 663.68
2022-12-24 19:00 | 652.54 | 656.39 | 658.34 | 3.85 | 1.95 | 2.9 | 661.24
2022-12-24 20:00 | 652.57 | 656.45 | 658.43 | 3.88 | 1.98 | 2.93 | 661.36
2022-12-24 21:00 | 653.34 | 655.63 | 656.23 | 2.29 | 0.6 | 1.445 | 657.675
2022-12-24 22:00 | 653.23 | 655.76 | 656.83 | 2.53 | 1.07 | 1.8 | 658.63
2022-12-24 23:00 | 654.06 | 656.86 | 659.68 | 2.8 | 2.82 | 2.81 | 662.49
2022-12-25 | 653.94 | 656.77 | 661.15 | 2.83 | 4.38 | 3.605 | 664.755
2022-12-25 01:00 | 654.67 | 657.27 | 662.82 | 2.6 | 5.55 | 4.075 | 666.895
2022-12-25 02:00 | 621.56 | 626.34 | 633.03 | 4.78 | 6.69 | 5.735 | 638.765
2022-12-25 03:00 | 582.28 | 586.72 | 599.67 | 4.44 | 12.95 | 8.695 | 608.365
2022-12-25 04:00 | 574.58 | 585.49 | 593.26 | 10.91 | 7.77 | 9.34 | 602.6
2022-12-25 05:00 | 574.3 | 588.02 | 588.32 | 13.72 | 0.3 | 7.01 | 595.33
2022-12-25 06:00 | 571.69 | 588.19 | 586.99 | 16.5 | -1.2 | 7.65 | 594.64
2022-12-25 07:00 | 569.03 | 585.14 | 585.56 | 16.11 | 0.42 | 8.265 | 593.825
2022-12-25 08:00 | 568.22 | 582.73 | 586.03 | 14.51 | 3.3 | 8.905 | 594.935
2022-12-25 09:00 | 572.75 | 585.75 | 587.09 | 13 | 1.34 | 7.17 | 594.26
2022-12-25 10:00 | 578.77 | 589.07 | 589.97 | 10.3 | 0.9 | 5.6 | 595.57
2022-12-25 11:00 | 594.68 | 604.69 | 609.08 | 10.01 | 4.39 | 7.2 | 616.28
2022-12-25 12:00 | 651.05 | 657.2 | 662.67 | 6.15 | 5.47 | 5.81 | 668.48
2022-12-25 13:00 | 662.71 | 667.04 | 672.58 | 4.33 | 5.54 | 4.935 | 677.515
2022-12-25 14:00 | 662.4 | 666.49 | 671.61 | 4.09 | 5.12 | 4.605 | 676.215
2022-12-25 15:00 | 660.95 | 665.81 | 670.17 | 4.86 | 4.36 | 4.61 | 674.78
2022-12-25 16:00 | 658.54 | 664.47 | 669.58 | 5.93 | 5.11 | 5.52 | 675.1
2022-12-25 17:00 | 658.42 | 664.21 | 668.83 | 5.79 | 4.62 | 5.205 | 674.035
2022-12-25 18:00 | 650.42 | 660.84 | 664.11 | 10.42 | 3.27 | 6.845 | 670.955
2022-12-25 19:00 | 650.19 | 661.06 | 662.26 | 10.87 | 1.2 | 6.035 | 668.295
2022-12-25 20:00 | 651.26 | 660.91 | 661.86 | 9.65 | 0.95 | 5.3 | 667.16
2022-12-25 21:00 | 651.54 | 659.95 | 661.54 | 8.41 | 1.59 | 5 | 666.54
2022-12-25 22:00 | 650.74 | 659.92 | 661.71 | 9.18 | 1.79 | 5.485 | 667.195
2022-12-25 23:00 | 651.19 | 660.63 | 663.88 | 9.44 | 3.25 | 6.345 | 670.225
2022-12-26 | 650.94 | 659.75 | 664.99 | 8.81 | 5.24 | 7.025 | 672.015
2022-12-26 01:00 | 651.87 | 660.06 | 665.99 | 8.19 | 5.93 | 7.06 | 673.05
2022-12-26 02:00 | 618.91 | 629.4 | 634.99 | 10.49 | 5.59 | 8.04 | 643.03
2022-12-26 03:00 | 581.1 | 589.87 | 598.55 | 8.77 | 8.68 | 8.725 | 607.275
2022-12-26 04:00 | 573.67 | 588.16 | 591.6 | 14.49 | 3.44 | 8.965 | 600.565
2022-12-26 05:00 | 570.86 | 588.51 | 590.96 | 17.65 | 2.45 | 10.05 | 601.01
2022-12-26 06:00 | 570.51 | 588.64 | 589.72 | 18.13 | 1.08 | 9.605 | 599.325
2022-12-26 07:00 | 568.49 | 585.46 | 587.64 | 16.97 | 2.18 | 9.575 | 597.215
2022-12-26 08:00 | 568.84 | 583.36 | 586.67 | 14.52 | 3.31 | 8.915 | 595.585
2022-12-26 09:00 | 570.35 | 586.92 | 589.37 | 16.57 | 2.45 | 9.51 | 598.88
2022-12-26 10:00 | 575.33 | 590.95 | 592.94 | 15.62 | 1.99 | 8.805 | 601.745
2022-12-26 11:00 | 594.16 | 605.7 | 605.97 | 11.54 | 0.27 | 5.905 | 611.875
2022-12-26 12:00 | 648.51 | 657.35 | 657.61 | 8.84 | 0.26 | 4.55 | 662.16
2022-12-26 13:00 | 660.16 | 667.94 | 667.38 | 7.78 | -0.56 | 3.61 | 670.99
2022-12-26 14:00 | 658.66 | 666.51 | 665.56 | 7.85 | -0.95 | 3.45 | 669.01
2022-12-26 15:00 | 657.68 | 666.12 | 664.03 | 8.44 | -2.09 | 3.175 | 667.205
2022-12-26 16:00 | 655.79 | 664.7 | 662.2 | 8.91 | -2.5 | 3.205 | 665.405
2022-12-26 17:00 | 655.52 | 664.59 | 660.91 | 9.07 | -3.68 | 2.695 | 663.605
2022-12-26 18:00 | 652.65 | 657.25 | 664.19 | 4.6 | 6.94 | 5.77 | 669.96
2022-12-26 19:00 | 653.01 | 657.36 | 658.31 | 4.35 | 0.95 | 2.65 | 660.96
2022-12-26 20:00 | 653.36 | 657.13 | 657.22 | 3.77 | 0.09 | 1.93 | 659.15
2022-12-26 21:00 | 652.97 | 656.36 | 656.55 | 3.39 | 0.19 | 1.79 | 658.34
2022-12-26 22:00 | 653.37 | 656.14 | 656.78 | 2.77 | 0.64 | 1.705 | 658.485
2022-12-26 23:00 | 653.2 | 657.25 | 658.78 | 4.05 | 1.53 | 2.79 | 661.57
2022-12-27 | 653.44 | 657.51 | 660.3 | 4.07 | 2.79 | 3.43 | 663.73
2022-12-27 01:00 | 654.63 | 657.75 | 662.17 | 3.12 | 4.42 | 3.77 | 665.94
2022-12-27 02:00 | 622.74 | 627.88 | 633.04 | 5.14 | 5.16 | 5.15 | 638.19
2022-12-27 03:00 | 584.52 | 593.56 | 598.29 | 9.04 | 4.73 | 6.885 | 605.175
2022-12-27 04:00 | 577.14 | 589.31 | 593.47 | 12.17 | 4.16 | 8.165 | 601.635
2022-12-27 05:00 | 573.57 | 585.52 | 591.53 | 11.95 | 6.01 | 8.98 | 600.51
2022-12-27 06:00 | 573.52 | 585.69 | 586.08 | 12.17 | 0.39 | 6.28 | 592.36
2022-12-27 07:00 | 571.19 | 582.78 | 581.5 | 11.59 | -1.28 | 5.155 | 586.655
2022-12-27 08:00 | 571.62 | 579.73 | 581.11 | 8.11 | 1.38 | 4.745 | 585.855
2022-12-27 09:00 | 574.78 | 582.55 | 583.31 | 7.77 | 0.76 | 4.265 | 587.575
2022-12-27 10:00 | 581.05 | 585.94 | 588.07 | 4.89 | 2.13 | 3.51 | 591.58
2022-12-27 11:00 | 596.48 | 601.85 | 600.47 | 5.37 | -1.38 | 1.995 | 602.465
2022-12-27 12:00 | 650.36 | 652.82 | 651.89 | 2.46 | -0.93 | 0.765 | 652.655
2022-12-27 13:00 | 662.86 | 664.09 | 661.78 | 1.23 | -2.31 | -0.54 | 661.24
2022-12-27 14:00 | 661.82 | 662.67 | 660.14 | 0.85 | -2.53 | -0.84 | 659.3
2022-12-27 15:00 | 660.99 | 663.11 | 658.69 | 2.12 | -4.42 | -1.15 | 657.54
2022-12-27 16:00 | 658.95 | 661.62 | 657.04 | 2.67 | -4.58 | -0.955 | 656.085
2022-12-27 17:00 | 657.8 | 662.02 | 655.45 | 4.22 | -6.57 | -1.175 | 654.275
2022-12-27 18:00 | 652.51 | 655.17 | 658.08 | 2.66 | 2.91 | 2.785 | 660.865
2022-12-27 19:00 | 652.25 | 654.52 | 656.9 | 2.27 | 2.38 | 2.325 | 659.225
2022-12-27 20:00 | 652.61 | 654.6 | 656.11 | 1.99 | 1.51 | 1.75 | 657.86
2022-12-27 21:00 | 652.71 | 654.06 | 655.74 | 1.35 | 1.68 | 1.515 | 657.255
2022-12-27 22:00 | 652.67 | 654.26 | 656.67 | 1.59 | 2.41 | 2 | 658.67
2022-12-27 23:00 | 652.94 | 655.2 | 659.12 | 2.26 | 3.92 | 3.09 | 662.21
2022-12-28 | 652.71 | 656.08 | 660.72 | 3.37 | 4.64 | 4.005 | 664.725
2022-12-28 01:00 | 652.83 | 657.54 | 663.21 | 4.71 | 5.67 | 5.19 | 668.4
2022-12-28 02:00 | 621.99 | 628.52 | 634.49 | 6.53 | 5.97 | 6.25 | 640.74
2022-12-28 03:00 | 583.91 | 593.97 | 598.44 | 10.06 | 4.47 | 7.265 | 605.705
2022-12-28 04:00 | 576.1 | 589.96 | 592.71 | 13.86 | 2.75 | 8.305 | 601.015
2022-12-28 05:00 | 572.31 | 587.26 | 588.5 | 14.95 | 1.24 | 8.095 | 596.595
2022-12-28 06:00 | 572.29 | 585.75 | 584.62 | 13.46 | -1.13 | 6.165 | 590.785
2022-12-28 07:00 | 569.72 | 585.13 | 579.61 | 15.41 | -5.52 | 4.945 | 584.555
2022-12-28 08:00 | 569.96 | 582.04 | 579.17 | 12.08 | -2.87 | 4.605 | 583.775
2022-12-28 09:00 | 574.96 | 584.72 | 581.25 | 9.76 | -3.47 | 3.145 | 584.395
2022-12-28 10:00 | 579.86 | 587 | 584.65 | 7.14 | -2.35 | 2.395 | 587.045
2022-12-28 11:00 | 594.51 | 603.1 | 597.92 | 8.59 | -5.18 | 1.705 | 599.625
2022-12-28 12:00 | 647.65 | 655.16 | 652.48 | 7.51 | -2.68 | 2.415 | 654.895
2022-12-28 13:00 | 660.27 | 666.78 | 663.98 | 6.51 | -2.8 | 1.855 | 665.835
2022-12-28 14:00 | 660.1 | 666.11 | 662.82 | 6.01 | -3.29 | 1.36 | 664.18
2022-12-28 15:00 | 658.71 | 665.86 | 661.42 | 7.15 | -4.44 | 1.355 | 662.775
2022-12-28 16:00 | 655.75 | 664.49 | 659.28 | 8.74 | -5.21 | 1.765 | 661.045
2022-12-28 17:00 | 655.26 | 665.49 | 657.12 | 10.23 | -8.37 | 0.93 | 658.05
2022-12-28 18:00 | 653.24 | 658.47 | 654.8 | 5.23 | -3.67 | 0.78 | 655.58
2022-12-28 19:00 | 653 | 657.43 | 652.35 | 4.43 | -5.08 | -0.325 | 652.025
2022-12-28 20:00 | 653.9 | 657.1 | 651.47 | 3.2 | -5.63 | -1.215 | 650.255
2022-12-28 21:00 | 653.53 | 655.14 | 651.07 | 1.61 | -4.07 | -1.23 | 649.84
2022-12-28 22:00 | 653.49 | 655.19 | 651.49 | 1.7 | -3.7 | -1 | 650.49
2022-12-28 23:00 | 653.4 | 656.08 | 653.35 | 2.68 | -2.73 | -0.025 | 653.325
2022-12-29 | 652.64 | 656.67 | 655.29 | 4.03 | -1.38 | 1.325 | 656.615
2022-12-29 01:00 | 652.74 | 657.55 | 658.57 | 4.81 | 1.02 | 2.915 | 661.485
2022-12-29 02:00 | 623.11 | 629.31 | 627.12 | 6.2 | -2.19 | 2.005 | 629.125
2022-12-29 03:00 | 585.74 | 593.95 | 588.23 | 8.21 | -5.72 | 1.245 | 589.475
2022-12-29 04:00 | 578.49 | 588.87 | 580.47 | 10.38 | -8.4 | 0.99 | 581.46
2022-12-29 05:00 | 574.55 | 587.15 | 577.96 | 12.6 | -9.19 | 1.705 | 579.665
2022-12-29 06:00 | 574.54 | 587.07 | 576.02 | 12.53 | -11.05 | 0.74 | 576.76
2022-12-29 07:00 | 571.37 | 584.13 | 572.31 | 12.76 | -11.82 | 0.47 | 572.78
2022-12-29 08:00 | 571.76 | 582.81 | 573.44 | 11.05 | -9.37 | 0.84 | 574.28
2022-12-29 09:00 | 576.28 | 585.78 | 577.65 | 9.5 | -8.13 | 0.685 | 578.335
2022-12-29 10:00 | 581.34 | 588.17 | 583.88 | 6.83 | -4.29 | 1.27 | 585.15
2022-12-29 11:00 | 595.17 | 602.82 | 598.52 | 7.65 | -4.3 | 1.675 | 600.195
2022-12-29 12:00 | 647.09 | 653.08 | 653.41 | 5.99 | 0.33 | 3.16 | 656.57
2022-12-29 13:00 | 660.16 | 665.26 | 665.57 | 5.1 | 0.31 | 2.705 | 668.275
2022-12-29 14:00 | 659.56 | 664.42 | 663.88 | 4.86 | -0.54 | 2.16 | 666.04
2022-12-29 15:00 | 658.05 | 664.6 | 662.85 | 6.55 | -1.75 | 2.4 | 665.25
2022-12-29 16:00 | 655.64 | 664.19 | 660.89 | 8.55 | -3.3 | 2.625 | 663.515
2022-12-29 17:00 | 655.44 | 664.51 | 658.37 | 9.07 | -6.14 | 1.465 | 659.835
2022-12-29 18:00 | 653.15 | 660.9 | 658.13 | 7.75 | -2.77 | 2.49 | 660.62
2022-12-29 19:00 | 652.94 | 660.54 | 655.91 | 7.6 | -4.63 | 1.485 | 657.395
2022-12-29 20:00 | 653.13 | 660.93 | 654.91 | 7.8 | -6.02 | 0.89 | 655.8
2022-12-29 21:00 | 653.4 | 660.69 | 654.55 | 7.29 | -6.14 | 0.575 | 655.125
2022-12-29 22:00 | 652.41 | 660.13 | 654.85 | 7.72 | -5.28 | 1.22 | 656.07
2022-12-29 23:00 | 652.42 | 660.36 | 658.03 | 7.94 | -2.33 | 2.805 | 660.835
2022-12-30 | 653.18 | 661.21 | 659.38 | 8.03 | -1.83 | 3.1 | 662.48
2022-12-30 01:00 | 652.8 | 661.68 | 661.15 | 8.88 | -0.53 | 4.175 | 665.325
2022-12-30 02:00 | 623.01 | 632.61 | 630.26 | 9.6 | -2.35 | 3.625 | 633.885
2022-12-30 03:00 | 586.1 | 595.52 | 591.04 | 9.42 | -4.48 | 2.47 | 593.51
2022-12-30 04:00 | 579.14 | 589.98 | 584.94 | 10.84 | -5.04 | 2.9 | 587.84
2022-12-30 05:00 | 575.76 | 585.48 | 579.86 | 9.72 | -5.62 | 2.05 | 581.91
2022-12-30 06:00 | 573.87 | 589.25 | 573.98 | 15.38 | -15.27 | 0.055 | 574.035
2022-12-30 07:00 | 569.28 | 585.27 | 569.59 | 15.99 | -15.68 | 0.155 | 569.745
2022-12-30 08:00 | 565.56 | 583.62 | 569.16 | 18.06 | -14.46 | 1.8 | 570.96
2022-12-30 09:00 | 564.98 | 586.73 | 571.22 | 21.75 | -15.51 | 3.12 | 574.34
2022-12-30 10:00 | 571.07 | 590.84 | 576.07 | 19.77 | -14.77 | 2.5 | 578.57
2022-12-30 11:00 | 587.86 | 604.48 | 591.02 | 16.62 | -13.46 | 1.58 | 592.6
2022-12-30 12:00 | 643.32 | 655.51 | 649.38 | 12.19 | -6.13 | 3.03 | 652.41
2022-12-30 13:00 | 659.8 | 668.21 | 662.61 | 8.41 | -5.6 | 1.405 | 664.015
2022-12-30 14:00 | 658.48 | 666.9 | 660.27 | 8.42 | -6.63 | 0.895 | 661.165
2022-12-30 15:00 | 657.11 | 667.38 | 659.01 | 10.27 | -8.37 | 0.95 | 659.96
2022-12-30 16:00 | 656.01 | 666.27 | 657.4 | 10.26 | -8.87 | 0.695 | 658.095
2022-12-30 17:00 | 655.54 | 666.81 | 655.27 | 11.27 | -11.54 | -0.135 | 655.135
2022-12-30 18:00 | 654.58 | 662.84 | 656.11 | 8.26 | -6.73 | 0.765 | 656.875
2022-12-30 19:00 | 654.16 | 662.45 | 654.61 | 8.29 | -7.84 | 0.225 | 654.835
2022-12-30 20:00 | 653.7 | 662.24 | 653.74 | 8.54 | -8.5 | 0.02 | 653.76
2022-12-30 21:00 | 653.68 | 661.27 | 653.2 | 7.59 | -8.07 | -0.24 | 652.96
2022-12-30 22:00 | 652.97 | 660.71 | 653.9 | 7.74 | -6.81 | 0.465 | 654.365
2022-12-30 23:00 | 652.94 | 660.89 | 656.16 | 7.95 | -4.73 | 1.61 | 657.77
2022-12-31 | 652.99 | 660.81 | 656.75 | 7.82 | -4.06 | 1.88 | 658.63
2022-12-31 01:00 | 654.06 | 661.3 | 659.92 | 7.24 | -1.38 | 2.93 | 662.85
2022-12-31 02:00 | 625.1 | 632.64 | 631.32 | 7.54 | -1.32 | 3.11 | 634.43
2022-12-31 03:00 | 587.03 | 595.63 | 593.41 | 8.6 | -2.22 | 3.19 | 596.6
2022-12-31 04:00 | 580.11 | 590.12 | 585.6 | 10.01 | -4.52 | 2.745 | 588.345
2022-12-31 05:00 | 577.08 | 588.59 | 580.37 | 11.51 | -8.22 | 1.645 | 582.015
2022-12-31 06:00 | 576.18 | 590.16 | 575.01 | 13.98 | -15.15 | -0.585 | 574.425
2022-12-31 07:00 | 573.31 | 587.23 | 570.75 | 13.92 | -16.48 | -1.28 | 569.47
2022-12-31 08:00 | 572.49 | 583.62 | 571.16 | 11.13 | -12.46 | -0.665 | 570.495
2022-12-31 09:00 | 576.39 | 584.46 | 574.84 | 8.07 | -9.62 | -0.775 | 574.065
2022-12-31 10:00 | 581.46 | 587.62 | 579.91 | 6.16 | -7.71 | -0.775 | 579.135
2022-12-31 11:00 | 594.86 | 603.19 | 593.21 | 8.33 | -9.98 | -0.825 | 592.385
2022-12-31 12:00 | 647.43 | 656.41 | 649.45 | 8.98 | -6.96 | 1.01 | 650.46
2022-12-31 13:00 | 661.87 | 670.66 | 662.82 | 8.79 | -7.84 | 0.475 | 663.295
2022-12-31 14:00 | 661.59 | 669.73 | 660.59 | 8.14 | -9.14 | -0.5 | 660.09
2022-12-31 15:00 | 660.08 | 670.58 | 659.4 | 10.5 | -11.18 | -0.34 | 659.06
2022-12-31 16:00 | 657.9 | 669.64 | 657.62 | 11.74 | -12.02 | -0.14 | 657.48
2022-12-31 17:00 | 657.24 | 670.86 | 655.75 | 13.62 | -15.11 | -0.745 | 655.005
2022-12-31 18:00 | 657.66 | 667.15 | 659.61 | 9.49 | -7.54 | 0.975 | 660.585
2022-12-31 19:00 | 657.15 | 660.72 | 657.75 | 3.57 | -2.97 | 0.3 | 658.05
2022-12-31 20:00 | 656.41 | 661.19 | 656.77 | 4.78 | -4.42 | 0.18 | 656.95
2022-12-31 21:00 | 656.74 | 660.17 | 656 | 3.43 | -4.17 | -0.37 | 655.63
2022-12-31 22:00 | 655.31 | 659.36 | 656.6 | 4.05 | -2.76 | 0.645 | 657.245
2022-12-31 23:00 | 656.44 | 658.52 | 658.61 | 2.08 | 0.09 | 1.085 | 659.695

## BAU ER Cal
Date and time | Electricity delivered to grid at hour h, day d (MWh) | Fraction of delivered electricity that is renewable (%) | Electricity used for pumping at hour h, day d (MWh) | Fraction of recieved electricity that is renewable (%) | Emission Factor for BaU Scenario Calculation (gCO2eq/kWh) | BAU Emission Reduction per hour
2022-01-01 | 1344 | 85% | 0 | 85% | 665.69 | 760.4843 | Total Elecricity Generated per Year | MWh/year | 5886720
2022-01-01 01:00 | 1344 | 85% | 0 | 85% | 669.195 | 764.4884 | Total Baseline Emission Reductions per Year | tCO2/year | 2342455.5191
2022-01-01 02:00 | 1344 | 85% | 0 | 85% | 641.76 | 733.1466
2022-01-01 03:00 | 1344 | 85% | 0 | 85% | 611.115 | 698.1378
2022-01-01 04:00 | 1344 | 85% | 0 | 85% | 604.695 | 690.8036
2022-01-01 05:00 | 1344 | 85% | 0 | 85% | 605.355 | 691.5576
2022-01-01 06:00 | 1344 | 85% | 0 | 85% | 610.67 | 697.6294
2022-01-01 07:00 | 1344 | 85% | 0 | 85% | 607.86 | 694.4193
2022-01-01 08:00 | 1344 | 85% | 0 | 85% | 603.82 | 689.804
2022-01-01 09:00 | 1344 | 85% | 0 | 85% | 602.375 | 688.1532
2022-01-01 10:00 | 0 | 85% | 1612.8 | 85% | 604.75 | -146.3011
2022-01-01 11:00 | 0 | 85% | 1612.8 | 85% | 620.99 | -150.2299
2022-01-01 12:00 | 0 | 85% | 1612.8 | 85% | 668.97 | -161.8372
2022-01-01 13:00 | 0 | 85% | 1612.8 | 85% | 681.55 | -164.8806
2022-01-01 14:00 | 0 | 85% | 1612.8 | 85% | 680.28 | -164.5733
2022-01-01 15:00 | 0 | 85% | 1612.8 | 85% | 680.97 | -164.7403
2022-01-01 16:00 | 0 | 85% | 1612.8 | 85% | 679.5 | -164.3846
2022-01-01 17:00 | 0 | 85% | 1612.8 | 85% | 683.095 | -165.2543
2022-01-01 18:00 | 0 | 85% | 1612.8 | 85% | 672.33 | -162.6501
2022-01-01 19:00 | 0 | 85% | 1612.8 | 85% | 673.68 | -162.9767
2022-01-01 20:00 | 0 | 85% | 1612.8 | 85% | 674.27 | -163.1194
2022-01-01 21:00 | 0 | 85% | 1612.8 | 85% | 672.885 | -162.7843
2022-01-01 22:00 | 1344 | 85% | 0 | 85% | 671.53 | 767.1559
2022-01-01 23:00 | 1344 | 85% | 0 | 85% | 670.29 | 765.7393
2022-01-02 | 1344 | 85% | 0 | 85% | 668.045 | 763.1746
2022-01-02 01:00 | 1344 | 85% | 0 | 85% | 671.585 | 767.2187
2022-01-02 02:00 | 1344 | 85% | 0 | 85% | 643.8 | 735.4771
2022-01-02 03:00 | 1344 | 85% | 0 | 85% | 609.215 | 695.9672
2022-01-02 04:00 | 1344 | 85% | 0 | 85% | 610.01 | 696.8754
2022-01-02 05:00 | 1344 | 85% | 0 | 85% | 608.625 | 695.2932
2022-01-02 06:00 | 1344 | 85% | 0 | 85% | 613.495 | 700.8567
2022-01-02 07:00 | 1344 | 85% | 0 | 85% | 609.865 | 696.7098
2022-01-02 08:00 | 1344 | 85% | 0 | 85% | 607.155 | 693.6139
2022-01-02 09:00 | 1344 | 85% | 0 | 85% | 608.585 | 695.2475
2022-01-02 10:00 | 0 | 85% | 1612.8 | 85% | 612.83 | -148.2558
2022-01-02 11:00 | 0 | 85% | 1612.8 | 85% | 626.94 | -151.6693
2022-01-02 12:00 | 0 | 85% | 1612.8 | 85% | 670.23 | -162.142
2022-01-02 13:00 | 0 | 85% | 1612.8 | 85% | 681.695 | -164.9157
2022-01-02 14:00 | 0 | 85% | 1612.8 | 85% | 679.81 | -164.4596
2022-01-02 15:00 | 0 | 85% | 1612.8 | 85% | 680.46 | -164.6169
2022-01-02 16:00 | 0 | 85% | 1612.8 | 85% | 679.33 | -164.3435
2022-01-02 17:00 | 0 | 85% | 1612.8 | 85% | 682.205 | -165.039
2022-01-02 18:00 | 0 | 85% | 1612.8 | 85% | 675.195 | -163.3432
2022-01-02 19:00 | 0 | 85% | 1612.8 | 85% | 673.55 | -162.9452
2022-01-02 20:00 | 0 | 85% | 1612.8 | 85% | 672.76 | -162.7541
2022-01-02 21:00 | 0 | 85% | 1612.8 | 85% | 670.95 | -162.3162
2022-01-02 22:00 | 1344 | 85% | 0 | 85% | 669.1 | 764.3798
2022-01-02 23:00 | 1344 | 85% | 0 | 85% | 670.1 | 765.5222
2022-01-03 | 1344 | 85% | 0 | 85% | 671.145 | 766.716
2022-01-03 01:00 | 1344 | 85% | 0 | 85% | 671.96 | 767.6471
2022-01-03 02:00 | 1344 | 85% | 0 | 85% | 647.22 | 739.3841
2022-01-03 03:00 | 1344 | 85% | 0 | 85% | 614.32 | 701.7992
2022-01-03 04:00 | 1344 | 85% | 0 | 85% | 611.47 | 698.5433
2022-01-03 05:00 | 1344 | 85% | 0 | 85% | 609.545 | 696.3442
2022-01-03 06:00 | 1344 | 85% | 0 | 85% | 615.245 | 702.8559
2022-01-03 07:00 | 1344 | 85% | 0 | 85% | 612.74 | 699.9942
2022-01-03 08:00 | 1344 | 85% | 0 | 85% | 607.985 | 694.5621
2022-01-03 09:00 | 1344 | 85% | 0 | 85% | 609.12 | 695.8587
2022-01-03 10:00 | 0 | 85% | 1612.8 | 85% | 612.155 | -148.0925
2022-01-03 11:00 | 0 | 85% | 1612.8 | 85% | 627.275 | -151.7504
2022-01-03 12:00 | 0 | 85% | 1612.8 | 85% | 671.19 | -162.3743
2022-01-03 13:00 | 0 | 85% | 1612.8 | 85% | 683.9 | -165.4491
2022-01-03 14:00 | 0 | 85% | 1612.8 | 85% | 682.805 | -165.1842
2022-01-03 15:00 | 0 | 85% | 1612.8 | 85% | 683.7 | -165.4007
2022-01-03 16:00 | 0 | 85% | 1612.8 | 85% | 682.805 | -165.1842
2022-01-03 17:00 | 0 | 85% | 1612.8 | 85% | 684.155 | -165.5108
2022-01-03 18:00 | 0 | 85% | 1612.8 | 85% | 671.98 | -162.5654
2022-01-03 19:00 | 0 | 85% | 1612.8 | 85% | 672.89 | -162.7855
2022-01-03 20:00 | 0 | 85% | 1612.8 | 85% | 673.555 | -162.9464
2022-01-03 21:00 | 0 | 85% | 1612.8 | 85% | 672.875 | -162.7819
2022-01-03 22:00 | 1344 | 85% | 0 | 85% | 671.61 | 767.2473
2022-01-03 23:00 | 1344 | 85% | 0 | 85% | 673.36 | 769.2465
2022-01-04 | 1344 | 85% | 0 | 85% | 674.38 | 770.4117
2022-01-04 01:00 | 1344 | 85% | 0 | 85% | 674.22 | 770.2289
2022-01-04 02:00 | 1344 | 85% | 0 | 85% | 648.83 | 741.2234
2022-01-04 03:00 | 1344 | 85% | 0 | 85% | 614.53 | 702.0391
2022-01-04 04:00 | 1344 | 85% | 0 | 85% | 612.345 | 699.5429
2022-01-04 05:00 | 1344 | 85% | 0 | 85% | 607.99 | 694.5678
2022-01-04 06:00 | 1344 | 85% | 0 | 85% | 610.91 | 697.9036
2022-01-04 07:00 | 1344 | 85% | 0 | 85% | 608.43 | 695.0704
2022-01-04 08:00 | 1344 | 85% | 0 | 85% | 605.385 | 691.5918
2022-01-04 09:00 | 1344 | 85% | 0 | 85% | 605.855 | 692.1288
2022-01-04 10:00 | 0 | 85% | 1612.8 | 85% | 607.975 | -147.0813
2022-01-04 11:00 | 0 | 85% | 1612.8 | 85% | 620.765 | -150.1755
2022-01-04 12:00 | 0 | 85% | 1612.8 | 85% | 664.885 | -160.849
2022-01-04 13:00 | 0 | 85% | 1612.8 | 85% | 677.965 | -164.0133
2022-01-04 14:00 | 0 | 85% | 1612.8 | 85% | 675.96 | -163.5282
2022-01-04 15:00 | 0 | 85% | 1612.8 | 85% | 676.48 | -163.654
2022-01-04 16:00 | 0 | 85% | 1612.8 | 85% | 676.15 | -163.5742
2022-01-04 17:00 | 0 | 85% | 1612.8 | 85% | 675.96 | -163.5282
2022-01-04 18:00 | 0 | 85% | 1612.8 | 85% | 672.445 | -162.6779
2022-01-04 19:00 | 0 | 85% | 1612.8 | 85% | 672.77 | -162.7565
2022-01-04 20:00 | 0 | 85% | 1612.8 | 85% | 673.035 | -162.8206
2022-01-04 21:00 | 0 | 85% | 1612.8 | 85% | 672.225 | -162.6247
2022-01-04 22:00 | 1344 | 85% | 0 | 85% | 671.295 | 766.8874
2022-01-04 23:00 | 1344 | 85% | 0 | 85% | 672.3 | 768.0355
2022-01-05 | 1344 | 85% | 0 | 85% | 672.795 | 768.601
2022-01-05 01:00 | 1344 | 85% | 0 | 85% | 674.54 | 770.5945
2022-01-05 02:00 | 1344 | 85% | 0 | 85% | 649.21 | 741.6575
2022-01-05 03:00 | 1344 | 85% | 0 | 85% | 612.69 | 699.9371
2022-01-05 04:00 | 1344 | 85% | 0 | 85% | 609.93 | 696.784
2022-01-05 05:00 | 1344 | 85% | 0 | 85% | 606.805 | 693.214
2022-01-05 06:00 | 1344 | 85% | 0 | 85% | 613.055 | 700.354
2022-01-05 07:00 | 1344 | 85% | 0 | 85% | 611.875 | 699.006
2022-01-05 08:00 | 1344 | 85% | 0 | 85% | 610.835 | 697.8179
2022-01-05 09:00 | 1344 | 85% | 0 | 85% | 612.75 | 700.0056
2022-01-05 10:00 | 0 | 85% | 1612.8 | 85% | 614.495 | -148.6586
2022-01-05 11:00 | 0 | 85% | 1612.8 | 85% | 627.52 | -151.8096
2022-01-05 12:00 | 0 | 85% | 1612.8 | 85% | 672.67 | -162.7323
2022-01-05 13:00 | 0 | 85% | 1612.8 | 85% | 686.975 | -166.193
2022-01-05 14:00 | 0 | 85% | 1612.8 | 85% | 686.045 | -165.968
2022-01-05 15:00 | 0 | 85% | 1612.8 | 85% | 686.635 | -166.1107
2022-01-05 16:00 | 0 | 85% | 1612.8 | 85% | 685.26 | -165.7781
2022-01-05 17:00 | 0 | 85% | 1612.8 | 85% | 683.64 | -165.3862
2022-01-05 18:00 | 0 | 85% | 1612.8 | 85% | 674.52 | -163.1799
2022-01-05 19:00 | 0 | 85% | 1612.8 | 85% | 671.7 | -162.4977
2022-01-05 20:00 | 0 | 85% | 1612.8 | 85% | 670.145 | -162.1215
2022-01-05 21:00 | 0 | 85% | 1612.8 | 85% | 669.54 | -161.9751
2022-01-05 22:00 | 1344 | 85% | 0 | 85% | 669.53 | 764.8711
2022-01-05 23:00 | 1344 | 85% | 0 | 85% | 671.265 | 766.8531
2022-01-06 | 1344 | 85% | 0 | 85% | 671.125 | 766.6932
2022-01-06 01:00 | 1344 | 85% | 0 | 85% | 676.78 | 773.1535
2022-01-06 02:00 | 1344 | 85% | 0 | 85% | 649.68 | 742.1944
2022-01-06 03:00 | 1344 | 85% | 0 | 85% | 610.515 | 697.4523
2022-01-06 04:00 | 1344 | 85% | 0 | 85% | 609.6 | 696.407
2022-01-06 05:00 | 1344 | 85% | 0 | 85% | 607.005 | 693.4425
2022-01-06 06:00 | 1344 | 85% | 0 | 85% | 612.945 | 700.2284
2022-01-06 07:00 | 1344 | 85% | 0 | 85% | 610.59 | 697.538
2022-01-06 08:00 | 1344 | 85% | 0 | 85% | 608.025 | 694.6078
2022-01-06 09:00 | 1344 | 85% | 0 | 85% | 609.05 | 695.7787
2022-01-06 10:00 | 0 | 85% | 1612.8 | 85% | 612.44 | -148.1615
2022-01-06 11:00 | 0 | 85% | 1612.8 | 85% | 628.415 | -152.0262
2022-01-06 12:00 | 0 | 85% | 1612.8 | 85% | 675.67 | -163.4581
2022-01-06 13:00 | 0 | 85% | 1612.8 | 85% | 691.695 | -167.3349
2022-01-06 14:00 | 0 | 85% | 1612.8 | 85% | 689.095 | -166.7059
2022-01-06 15:00 | 0 | 85% | 1612.8 | 85% | 689.16 | -166.7216
2022-01-06 16:00 | 0 | 85% | 1612.8 | 85% | 687.575 | -166.3381
2022-01-06 17:00 | 0 | 85% | 1612.8 | 85% | 686.56 | -166.0926
2022-01-06 18:00 | 0 | 85% | 1612.8 | 85% | 677.46 | -163.8911
2022-01-06 19:00 | 0 | 85% | 1612.8 | 85% | 676.815 | -163.7351
2022-01-06 20:00 | 0 | 85% | 1612.8 | 85% | 677.505 | -163.902
2022-01-06 21:00 | 0 | 85% | 1612.8 | 85% | 675.575 | -163.4351
2022-01-06 22:00 | 1344 | 85% | 0 | 85% | 673.995 | 769.9719
2022-01-06 23:00 | 1344 | 85% | 0 | 85% | 674.91 | 771.0172
2022-01-07 | 1344 | 85% | 0 | 85% | 674.815 | 770.9087
2022-01-07 01:00 | 1344 | 85% | 0 | 85% | 675.44 | 771.6227
2022-01-07 02:00 | 1344 | 85% | 0 | 85% | 646.115 | 738.1218
2022-01-07 03:00 | 1344 | 85% | 0 | 85% | 604.235 | 690.2781
2022-01-07 04:00 | 1344 | 85% | 0 | 85% | 606.145 | 692.46
2022-01-07 05:00 | 1344 | 85% | 0 | 85% | 607.945 | 694.5164
2022-01-07 06:00 | 1344 | 85% | 0 | 85% | 610.74 | 697.7094
2022-01-07 07:00 | 1344 | 85% | 0 | 85% | 606.29 | 692.6257
2022-01-07 08:00 | 1344 | 85% | 0 | 85% | 601.01 | 686.5938
2022-01-07 09:00 | 1344 | 85% | 0 | 85% | 601.295 | 686.9194
2022-01-07 10:00 | 0 | 85% | 1612.8 | 85% | 602.79 | -145.827
2022-01-07 11:00 | 0 | 85% | 1612.8 | 85% | 617.54 | -149.3953
2022-01-07 12:00 | 0 | 85% | 1612.8 | 85% | 668.595 | -161.7465
2022-01-07 13:00 | 0 | 85% | 1612.8 | 85% | 686.275 | -166.0236
2022-01-07 14:00 | 0 | 85% | 1612.8 | 85% | 684.445 | -165.5809
2022-01-07 15:00 | 0 | 85% | 1612.8 | 85% | 684.48 | -165.5894
2022-01-07 16:00 | 0 | 85% | 1612.8 | 85% | 683.265 | -165.2955
2022-01-07 17:00 | 0 | 85% | 1612.8 | 85% | 684.565 | -165.61
2022-01-07 18:00 | 0 | 85% | 1612.8 | 85% | 669.925 | -162.0683
2022-01-07 19:00 | 0 | 85% | 1612.8 | 85% | 668.75 | -161.784
2022-01-07 20:00 | 0 | 85% | 1612.8 | 85% | 667.975 | -161.5965
2022-01-07 21:00 | 0 | 85% | 1612.8 | 85% | 667.445 | -161.4683
2022-01-07 22:00 | 1344 | 85% | 0 | 85% | 667.315 | 762.3407
2022-01-07 23:00 | 1344 | 85% | 0 | 85% | 666.995 | 761.9751
2022-01-08 | 1344 | 85% | 0 | 85% | 668.215 | 763.3688
2022-01-08 01:00 | 1344 | 85% | 0 | 85% | 673.335 | 769.2179
2022-01-08 02:00 | 1344 | 85% | 0 | 85% | 649.705 | 742.223
2022-01-08 03:00 | 1344 | 85% | 0 | 85% | 617.315 | 705.2207
2022-01-08 04:00 | 1344 | 85% | 0 | 85% | 614.32 | 701.7992
2022-01-08 05:00 | 1344 | 85% | 0 | 85% | 609.935 | 696.7897
2022-01-08 06:00 | 1344 | 85% | 0 | 85% | 612.545 | 699.7714
2022-01-08 07:00 | 1344 | 85% | 0 | 85% | 605.33 | 691.529
2022-01-08 08:00 | 1344 | 85% | 0 | 85% | 606.7 | 693.0941
2022-01-08 09:00 | 1344 | 85% | 0 | 85% | 606.095 | 692.4029
2022-01-08 10:00 | 0 | 85% | 1612.8 | 85% | 607.55 | -146.9785
2022-01-08 11:00 | 0 | 85% | 1612.8 | 85% | 624.395 | -151.0536
2022-01-08 12:00 | 0 | 85% | 1612.8 | 85% | 667.83 | -161.5614
2022-01-08 13:00 | 0 | 85% | 1612.8 | 85% | 684.355 | -165.5592
2022-01-08 14:00 | 0 | 85% | 1612.8 | 85% | 683.11 | -165.258
2022-01-08 15:00 | 0 | 85% | 1612.8 | 85% | 683.62 | -165.3814
2022-01-08 16:00 | 0 | 85% | 1612.8 | 85% | 683.585 | -165.3729
2022-01-08 17:00 | 0 | 85% | 1612.8 | 85% | 684.575 | -165.6124
2022-01-08 18:00 | 0 | 85% | 1612.8 | 85% | 673.32 | -162.8896
2022-01-08 19:00 | 0 | 85% | 1612.8 | 85% | 671.675 | -162.4916
2022-01-08 20:00 | 0 | 85% | 1612.8 | 85% | 671.495 | -162.4481
2022-01-08 21:00 | 0 | 85% | 1612.8 | 85% | 668.705 | -161.7731
2022-01-08 22:00 | 1344 | 85% | 0 | 85% | 667.32 | 762.3464
2022-01-08 23:00 | 1344 | 85% | 0 | 85% | 668.42 | 763.603
2022-01-09 | 1344 | 85% | 0 | 85% | 669.84 | 765.2252
2022-01-09 01:00 | 1344 | 85% | 0 | 85% | 671.37 | 766.9731
2022-01-09 02:00 | 1344 | 85% | 0 | 85% | 650.425 | 743.0455
2022-01-09 03:00 | 1344 | 85% | 0 | 85% | 617.755 | 705.7233
2022-01-09 04:00 | 1344 | 85% | 0 | 85% | 614.06 | 701.5021
2022-01-09 05:00 | 1344 | 85% | 0 | 85% | 607.94 | 694.5107
2022-01-09 06:00 | 1344 | 85% | 0 | 85% | 608.41 | 695.0476
2022-01-09 07:00 | 1344 | 85% | 0 | 85% | 604.56 | 690.6493
2022-01-09 08:00 | 1344 | 85% | 0 | 85% | 599.5 | 684.8688
2022-01-09 09:00 | 1344 | 85% | 0 | 85% | 601.305 | 686.9308
2022-01-09 10:00 | 0 | 85% | 1612.8 | 85% | 603.175 | -145.9201
2022-01-09 11:00 | 0 | 85% | 1612.8 | 85% | 617.795 | -149.457
2022-01-09 12:00 | 0 | 85% | 1612.8 | 85% | 660.01 | -159.6696
2022-01-09 13:00 | 0 | 85% | 1612.8 | 85% | 677.51 | -163.9032
2022-01-09 14:00 | 0 | 85% | 1612.8 | 85% | 675.825 | -163.4956
2022-01-09 15:00 | 0 | 85% | 1612.8 | 85% | 676.16 | -163.5766
2022-01-09 16:00 | 0 | 85% | 1612.8 | 85% | 674.65 | -163.2113
2022-01-09 17:00 | 0 | 85% | 1612.8 | 85% | 675.07 | -163.3129
2022-01-09 18:00 | 0 | 85% | 1612.8 | 85% | 669.33 | -161.9243
2022-01-09 19:00 | 0 | 85% | 1612.8 | 85% | 668.71 | -161.7743
2022-01-09 20:00 | 0 | 85% | 1612.8 | 85% | 670.275 | -162.1529
2022-01-09 21:00 | 0 | 85% | 1612.8 | 85% | 670.11 | -162.113
2022-01-09 22:00 | 1344 | 85% | 0 | 85% | 670.33 | 765.785
2022-01-09 23:00 | 1344 | 85% | 0 | 85% | 671.005 | 766.5561
2022-01-10 | 1344 | 85% | 0 | 85% | 671.035 | 766.5904
2022-01-10 01:00 | 1344 | 85% | 0 | 85% | 674.5 | 770.5488
2022-01-10 02:00 | 1344 | 85% | 0 | 85% | 652.83 | 745.793
2022-01-10 03:00 | 1344 | 85% | 0 | 85% | 622.67 | 711.3382
2022-01-10 04:00 | 1344 | 85% | 0 | 85% | 621.12 | 709.5675
2022-01-10 05:00 | 1344 | 85% | 0 | 85% | 618.79 | 706.9057
2022-01-10 06:00 | 1344 | 85% | 0 | 85% | 619.09 | 707.2484
2022-01-10 07:00 | 1344 | 85% | 0 | 85% | 616.215 | 703.964
2022-01-10 08:00 | 1344 | 85% | 0 | 85% | 611.61 | 698.7033
2022-01-10 09:00 | 1344 | 85% | 0 | 85% | 605.115 | 691.2834
2022-01-10 10:00 | 0 | 85% | 1612.8 | 85% | 601.675 | -145.5572
2022-01-10 11:00 | 0 | 85% | 1612.8 | 85% | 609.805 | -147.524
2022-01-10 12:00 | 0 | 85% | 1612.8 | 85% | 656.205 | -158.7491
2022-01-10 13:00 | 0 | 85% | 1612.8 | 85% | 674.67 | -163.2162
2022-01-10 14:00 | 0 | 85% | 1612.8 | 85% | 671.015 | -162.3319
2022-01-10 15:00 | 0 | 85% | 1612.8 | 85% | 669.75 | -162.0259
2022-01-10 16:00 | 0 | 85% | 1612.8 | 85% | 671.57 | -162.4662
2022-01-10 17:00 | 0 | 85% | 1612.8 | 85% | 676.74 | -163.7169
2022-01-10 18:00 | 0 | 85% | 1612.8 | 85% | 677.275 | -163.8464
2022-01-10 19:00 | 0 | 85% | 1612.8 | 85% | 678.665 | -164.1826
2022-01-10 20:00 | 0 | 85% | 1612.8 | 85% | 677.105 | -163.8052
2022-01-10 21:00 | 0 | 85% | 1612.8 | 85% | 675.495 | -163.4158
2022-01-10 22:00 | 1344 | 85% | 0 | 85% | 687.815 | 785.7599
2022-01-10 23:00 | 1344 | 85% | 0 | 85% | 687.685 | 785.6113
2022-01-11 | 1344 | 85% | 0 | 85% | 686.645 | 784.4232
2022-01-11 01:00 | 1344 | 85% | 0 | 85% | 688.11 | 786.0969
2022-01-11 02:00 | 1344 | 85% | 0 | 85% | 664.185 | 758.7649
2022-01-11 03:00 | 1344 | 85% | 0 | 85% | 628.65 | 718.1698
2022-01-11 04:00 | 1344 | 85% | 0 | 85% | 624.405 | 713.3203
2022-01-11 05:00 | 1344 | 85% | 0 | 85% | 618.99 | 707.1342
2022-01-11 06:00 | 1344 | 85% | 0 | 85% | 617.565 | 705.5063
2022-01-11 07:00 | 1344 | 85% | 0 | 85% | 609.46 | 696.2471
2022-01-11 08:00 | 1344 | 85% | 0 | 85% | 606.55 | 692.9227
2022-01-11 09:00 | 1344 | 85% | 0 | 85% | 607.905 | 694.4707
2022-01-11 10:00 | 0 | 85% | 1612.8 | 85% | 608.355 | -147.1732
2022-01-11 11:00 | 0 | 85% | 1612.8 | 85% | 621.53 | -150.3605
2022-01-11 12:00 | 0 | 85% | 1612.8 | 85% | 665.61 | -161.0244
2022-01-11 13:00 | 0 | 85% | 1612.8 | 85% | 684.64 | -165.6281
2022-01-11 14:00 | 0 | 85% | 1612.8 | 85% | 682.425 | -165.0923
2022-01-11 15:00 | 0 | 85% | 1612.8 | 85% | 683.15 | -165.2676
2022-01-11 16:00 | 0 | 85% | 1612.8 | 85% | 681.32 | -164.8249
2022-01-11 17:00 | 0 | 85% | 1612.8 | 85% | 680.82 | -164.704
2022-01-11 18:00 | 0 | 85% | 1612.8 | 85% | 674.305 | -163.1279
2022-01-11 19:00 | 0 | 85% | 1612.8 | 85% | 672.915 | -162.7916
2022-01-11 20:00 | 0 | 85% | 1612.8 | 85% | 673.08 | -162.8315
2022-01-11 21:00 | 0 | 85% | 1612.8 | 85% | 671.79 | -162.5194
2022-01-11 22:00 | 1344 | 85% | 0 | 85% | 671.25 | 766.836
2022-01-11 23:00 | 1344 | 85% | 0 | 85% | 672.655 | 768.4411
2022-01-12 | 1344 | 85% | 0 | 85% | 673.73 | 769.6692
2022-01-12 01:00 | 1344 | 85% | 0 | 85% | 677.235 | 773.6733
2022-01-12 02:00 | 1344 | 85% | 0 | 85% | 654.985 | 748.2549
2022-01-12 03:00 | 1344 | 85% | 0 | 85% | 622.015 | 710.5899
2022-01-12 04:00 | 1344 | 85% | 0 | 85% | 619.75 | 708.0024
2022-01-12 05:00 | 1344 | 85% | 0 | 85% | 617.665 | 705.6205
2022-01-12 06:00 | 1344 | 85% | 0 | 85% | 618.87 | 706.9971
2022-01-12 07:00 | 1344 | 85% | 0 | 85% | 614.15 | 701.605
2022-01-12 08:00 | 1344 | 85% | 0 | 85% | 610.755 | 697.7265
2022-01-12 09:00 | 1344 | 85% | 0 | 85% | 610.7 | 697.6637
2022-01-12 10:00 | 0 | 85% | 1612.8 | 85% | 612.71 | -148.2268
2022-01-12 11:00 | 0 | 85% | 1612.8 | 85% | 626.34 | -151.5242
2022-01-12 12:00 | 0 | 85% | 1612.8 | 85% | 666.73 | -161.2953
2022-01-12 13:00 | 0 | 85% | 1612.8 | 85% | 687.535 | -166.3285
2022-01-12 14:00 | 0 | 85% | 1612.8 | 85% | 685.99 | -165.9547
2022-01-12 15:00 | 0 | 85% | 1612.8 | 85% | 687.025 | -166.2051
2022-01-12 16:00 | 0 | 85% | 1612.8 | 85% | 686.525 | -166.0841
2022-01-12 17:00 | 0 | 85% | 1612.8 | 85% | 686.805 | -166.1519
2022-01-12 18:00 | 0 | 85% | 1612.8 | 85% | 677.235 | -163.8367
2022-01-12 19:00 | 0 | 85% | 1612.8 | 85% | 676.405 | -163.6359
2022-01-12 20:00 | 0 | 85% | 1612.8 | 85% | 676.125 | -163.5682
2022-01-12 21:00 | 0 | 85% | 1612.8 | 85% | 674.38 | -163.146
2022-01-12 22:00 | 1344 | 85% | 0 | 85% | 674.35 | 770.3774
2022-01-12 23:00 | 1344 | 85% | 0 | 85% | 676.195 | 772.4852
2022-01-13 | 1344 | 85% | 0 | 85% | 677.535 | 774.016
2022-01-13 01:00 | 1344 | 85% | 0 | 85% | 678.47 | 775.0841
2022-01-13 02:00 | 1344 | 85% | 0 | 85% | 656.205 | 749.6486
2022-01-13 03:00 | 1344 | 85% | 0 | 85% | 621.305 | 709.7788
2022-01-13 04:00 | 1344 | 85% | 0 | 85% | 618.125 | 706.146
2022-01-13 05:00 | 1344 | 85% | 0 | 85% | 615.005 | 702.5817
2022-01-13 06:00 | 1344 | 85% | 0 | 85% | 619.345 | 707.5397
2022-01-13 07:00 | 1344 | 85% | 0 | 85% | 617.255 | 705.1521
2022-01-13 08:00 | 1344 | 85% | 0 | 85% | 613.895 | 701.3136
2022-01-13 09:00 | 1344 | 85% | 0 | 85% | 612.975 | 700.2626
2022-01-13 10:00 | 0 | 85% | 1612.8 | 85% | 613.71 | -148.4687
2022-01-13 11:00 | 0 | 85% | 1612.8 | 85% | 627.28 | -151.7516
2022-01-13 12:00 | 0 | 85% | 1612.8 | 85% | 666.49 | -161.2373
2022-01-13 13:00 | 0 | 85% | 1612.8 | 85% | 686.38 | -166.049
2022-01-13 14:00 | 0 | 85% | 1612.8 | 85% | 684.445 | -165.5809
2022-01-13 15:00 | 0 | 85% | 1612.8 | 85% | 685.745 | -165.8954
2022-01-13 16:00 | 0 | 85% | 1612.8 | 85% | 685.03 | -165.7225
2022-01-13 17:00 | 0 | 85% | 1612.8 | 85% | 685.79 | -165.9063
2022-01-13 18:00 | 0 | 85% | 1612.8 | 85% | 683.495 | -165.3511
2022-01-13 19:00 | 0 | 85% | 1612.8 | 85% | 680.46 | -164.6169
2022-01-13 20:00 | 0 | 85% | 1612.8 | 85% | 682.16 | -165.0281
2022-01-13 21:00 | 0 | 85% | 1612.8 | 85% | 680.69 | -164.6725
2022-01-13 22:00 | 1344 | 85% | 0 | 85% | 682.47 | 779.6537
2022-01-13 23:00 | 1344 | 85% | 0 | 85% | 684.045 | 781.453
2022-01-14 | 1344 | 85% | 0 | 85% | 684.57 | 782.0528
2022-01-14 01:00 | 1344 | 85% | 0 | 85% | 686.345 | 784.0805
2022-01-14 02:00 | 1344 | 85% | 0 | 85% | 663.06 | 757.4797
2022-01-14 03:00 | 1344 | 85% | 0 | 85% | 625.465 | 714.5312
2022-01-14 04:00 | 1344 | 85% | 0 | 85% | 621.03 | 709.4647
2022-01-14 05:00 | 1344 | 85% | 0 | 85% | 618.74 | 706.8486
2022-01-14 06:00 | 1344 | 85% | 0 | 85% | 619.485 | 707.6997
2022-01-14 07:00 | 1344 | 85% | 0 | 85% | 614.11 | 701.5593
2022-01-14 08:00 | 1344 | 85% | 0 | 85% | 609.03 | 695.7559
2022-01-14 09:00 | 1344 | 85% | 0 | 85% | 609.6 | 696.407
2022-01-14 10:00 | 0 | 85% | 1612.8 | 85% | 610.765 | -147.7563
2022-01-14 11:00 | 0 | 85% | 1612.8 | 85% | 623.46 | -150.8274
2022-01-14 12:00 | 0 | 85% | 1612.8 | 85% | 669.6 | -161.9896
2022-01-14 13:00 | 0 | 85% | 1612.8 | 85% | 692.415 | -167.509
2022-01-14 14:00 | 0 | 85% | 1612.8 | 85% | 685.6 | -165.8604
2022-01-14 15:00 | 0 | 85% | 1612.8 | 85% | 690.665 | -167.0857
2022-01-14 16:00 | 0 | 85% | 1612.8 | 85% | 690.92 | -167.1474
2022-01-14 17:00 | 0 | 85% | 1612.8 | 85% | 693.015 | -167.6542
2022-01-14 18:00 | 0 | 85% | 1612.8 | 85% | 678.615 | -164.1705
2022-01-14 19:00 | 0 | 85% | 1612.8 | 85% | 677.615 | -163.9286
2022-01-14 20:00 | 0 | 85% | 1612.8 | 85% | 679.7 | -164.433
2022-01-14 21:00 | 0 | 85% | 1612.8 | 85% | 679.805 | -164.4584
2022-01-14 22:00 | 1344 | 85% | 0 | 85% | 679.27 | 775.998
2022-01-14 23:00 | 1344 | 85% | 0 | 85% | 681.11 | 778.1001
2022-01-15 | 1344 | 85% | 0 | 85% | 682.835 | 780.0707
2022-01-15 01:00 | 1344 | 85% | 0 | 85% | 683.3 | 780.6019
2022-01-15 02:00 | 1344 | 85% | 0 | 85% | 656.72 | 750.2369
2022-01-15 03:00 | 1344 | 85% | 0 | 85% | 620.19 | 708.5051
2022-01-15 04:00 | 1344 | 85% | 0 | 85% | 618.565 | 706.6487
2022-01-15 05:00 | 1344 | 85% | 0 | 85% | 622.71 | 711.3839
2022-01-15 06:00 | 1344 | 85% | 0 | 85% | 627.03 | 716.3191
2022-01-15 07:00 | 1344 | 85% | 0 | 85% | 623.755 | 712.5777
2022-01-15 08:00 | 1344 | 85% | 0 | 85% | 618.4 | 706.4602
2022-01-15 09:00 | 1344 | 85% | 0 | 85% | 617.56 | 705.5005
2022-01-15 10:00 | 0 | 85% | 1612.8 | 85% | 616.67 | -149.1848
2022-01-15 11:00 | 0 | 85% | 1612.8 | 85% | 627.3 | -151.7564
2022-01-15 12:00 | 0 | 85% | 1612.8 | 85% | 667.975 | -161.5965
2022-01-15 13:00 | 0 | 85% | 1612.8 | 85% | 692.99 | -167.6481
2022-01-15 14:00 | 0 | 85% | 1612.8 | 85% | 693.995 | -167.8913
2022-01-15 15:00 | 0 | 85% | 1612.8 | 85% | 697.045 | -168.6291
2022-01-15 16:00 | 0 | 85% | 1612.8 | 85% | 700.105 | -169.3694
2022-01-15 17:00 | 0 | 85% | 1612.8 | 85% | 704.36 | -170.3988
2022-01-15 18:00 | 0 | 85% | 1612.8 | 85% | 692.62 | -167.5586
2022-01-15 19:00 | 0 | 85% | 1612.8 | 85% | 693.54 | -167.7812
2022-01-15 20:00 | 0 | 85% | 1612.8 | 85% | 694.37 | -167.982
2022-01-15 21:00 | 0 | 85% | 1612.8 | 85% | 693.735 | -167.8284
2022-01-15 22:00 | 1344 | 85% | 0 | 85% | 692.635 | 791.2662
2022-01-15 23:00 | 1344 | 85% | 0 | 85% | 691.01 | 789.4098
2022-01-16 | 1344 | 85% | 0 | 85% | 688.63 | 786.6909
2022-01-16 01:00 | 1344 | 85% | 0 | 85% | 686.425 | 784.1719
2022-01-16 02:00 | 1344 | 85% | 0 | 85% | 657.465 | 751.088
2022-01-16 03:00 | 1344 | 85% | 0 | 85% | 617.46 | 705.3863
2022-01-16 04:00 | 1344 | 85% | 0 | 85% | 607.755 | 694.2993
2022-01-16 05:00 | 1344 | 85% | 0 | 85% | 609.36 | 696.1329
2022-01-16 06:00 | 1344 | 85% | 0 | 85% | 620.21 | 708.5279
2022-01-16 07:00 | 1344 | 85% | 0 | 85% | 622.425 | 711.0583
2022-01-16 08:00 | 1344 | 85% | 0 | 85% | 623.85 | 712.6862
2022-01-16 09:00 | 1344 | 85% | 0 | 85% | 626.41 | 715.6108
2022-01-16 10:00 | 0 | 85% | 1612.8 | 85% | 627.775 | -151.8713
2022-01-16 11:00 | 0 | 85% | 1612.8 | 85% | 637.32 | -154.1805
2022-01-16 12:00 | 0 | 85% | 1612.8 | 85% | 675.795 | -163.4883
2022-01-16 13:00 | 0 | 85% | 1612.8 | 85% | 698.75 | -169.0416
2022-01-16 14:00 | 0 | 85% | 1612.8 | 85% | 698.27 | -168.9255
2022-01-16 15:00 | 0 | 85% | 1612.8 | 85% | 698.28 | -168.9279
2022-01-16 16:00 | 0 | 85% | 1612.8 | 85% | 697.195 | -168.6654
2022-01-16 17:00 | 0 | 85% | 1612.8 | 85% | 697.655 | -168.7767
2022-01-16 18:00 | 0 | 85% | 1612.8 | 85% | 688.365 | -166.5293
2022-01-16 19:00 | 0 | 85% | 1612.8 | 85% | 688.035 | -166.4494
2022-01-16 20:00 | 0 | 85% | 1612.8 | 85% | 688.22 | -166.4942
2022-01-16 21:00 | 0 | 85% | 1612.8 | 85% | 687.47 | -166.3127
2022-01-16 22:00 | 1344 | 85% | 0 | 85% | 687.745 | 785.6799
2022-01-16 23:00 | 1344 | 85% | 0 | 85% | 687.905 | 785.8627
2022-01-17 | 1344 | 85% | 0 | 85% | 689.02 | 787.1364
2022-01-17 01:00 | 1344 | 85% | 0 | 85% | 689.16 | 787.2964
2022-01-17 02:00 | 1344 | 85% | 0 | 85% | 665.98 | 760.8156
2022-01-17 03:00 | 1344 | 85% | 0 | 85% | 632.89 | 723.0135
2022-01-17 04:00 | 1344 | 85% | 0 | 85% | 627.3 | 716.6275
2022-01-17 05:00 | 1344 | 85% | 0 | 85% | 626.33 | 715.5194
2022-01-17 06:00 | 1344 | 85% | 0 | 85% | 627.545 | 716.9074
2022-01-17 07:00 | 1344 | 85% | 0 | 85% | 623.54 | 712.3321
2022-01-17 08:00 | 1344 | 85% | 0 | 85% | 619.4 | 707.6026
2022-01-17 09:00 | 1344 | 85% | 0 | 85% | 621.76 | 710.2986
2022-01-17 10:00 | 0 | 85% | 1612.8 | 85% | 623.705 | -150.8867
2022-01-17 11:00 | 0 | 85% | 1612.8 | 85% | 635.645 | -153.7752
2022-01-17 12:00 | 0 | 85% | 1612.8 | 85% | 675.69 | -163.4629
2022-01-17 13:00 | 0 | 85% | 1612.8 | 85% | 697.535 | -168.7477
2022-01-17 14:00 | 0 | 85% | 1612.8 | 85% | 696.045 | -168.3872
2022-01-17 15:00 | 0 | 85% | 1612.8 | 85% | 695.48 | -168.2505
2022-01-17 16:00 | 0 | 85% | 1612.8 | 85% | 693.51 | -167.7739
2022-01-17 17:00 | 0 | 85% | 1612.8 | 85% | 692.835 | -167.6106
2022-01-17 18:00 | 0 | 85% | 1612.8 | 85% | 682.86 | -165.1975
2022-01-17 19:00 | 0 | 85% | 1612.8 | 85% | 681.4 | -164.8443
2022-01-17 20:00 | 0 | 85% | 1612.8 | 85% | 680.615 | -164.6544
2022-01-17 21:00 | 0 | 85% | 1612.8 | 85% | 680.135 | -164.5383
2022-01-17 22:00 | 1344 | 85% | 0 | 85% | 681.26 | 778.2714
2022-01-17 23:00 | 1344 | 85% | 0 | 85% | 683.97 | 781.3673
2022-01-18 | 1344 | 85% | 0 | 85% | 684.41 | 781.87
2022-01-18 01:00 | 1344 | 85% | 0 | 85% | 684.57 | 782.0528
2022-01-18 02:00 | 1344 | 85% | 0 | 85% | 661.37 | 755.5491
2022-01-18 03:00 | 1344 | 85% | 0 | 85% | 626.73 | 715.9764
2022-01-18 04:00 | 1344 | 85% | 0 | 85% | 621.74 | 710.2758
2022-01-18 05:00 | 1344 | 85% | 0 | 85% | 618 | 706.0032
2022-01-18 06:00 | 1344 | 85% | 0 | 85% | 623.74 | 712.5606
2022-01-18 07:00 | 1344 | 85% | 0 | 85% | 621.76 | 710.2986
2022-01-18 08:00 | 1344 | 85% | 0 | 85% | 618.64 | 706.7343
2022-01-18 09:00 | 1344 | 85% | 0 | 85% | 620.71 | 709.0991
2022-01-18 10:00 | 0 | 85% | 1612.8 | 85% | 623.01 | -150.7186
2022-01-18 11:00 | 0 | 85% | 1612.8 | 85% | 631.765 | -152.8366
2022-01-18 12:00 | 0 | 85% | 1612.8 | 85% | 667.865 | -161.5699
2022-01-18 13:00 | 0 | 85% | 1612.8 | 85% | 691.84 | -167.3699
2022-01-18 14:00 | 0 | 85% | 1612.8 | 85% | 690.905 | -167.1437
2022-01-18 15:00 | 0 | 85% | 1612.8 | 85% | 691.295 | -167.2381
2022-01-18 16:00 | 0 | 85% | 1612.8 | 85% | 688.81 | -166.6369
2022-01-18 17:00 | 0 | 85% | 1612.8 | 85% | 687.55 | -166.3321
2022-01-18 18:00 | 0 | 85% | 1612.8 | 85% | 673.61 | -162.9597
2022-01-18 19:00 | 0 | 85% | 1612.8 | 85% | 673.675 | -162.9755
2022-01-18 20:00 | 0 | 85% | 1612.8 | 85% | 672.99 | -162.8097
2022-01-18 21:00 | 0 | 85% | 1612.8 | 85% | 670.42 | -162.188
2022-01-18 22:00 | 1344 | 85% | 0 | 85% | 669.46 | 764.7911
2022-01-18 23:00 | 1344 | 85% | 0 | 85% | 670.345 | 765.8021
2022-01-19 | 1344 | 85% | 0 | 85% | 671.85 | 767.5214
2022-01-19 01:00 | 1344 | 85% | 0 | 85% | 673.345 | 769.2293
2022-01-19 02:00 | 1344 | 85% | 0 | 85% | 652.5 | 745.416
2022-01-19 03:00 | 1344 | 85% | 0 | 85% | 619.62 | 707.8539
2022-01-19 04:00 | 1344 | 85% | 0 | 85% | 613.43 | 700.7824
2022-01-19 05:00 | 1344 | 85% | 0 | 85% | 610.905 | 697.8979
2022-01-19 06:00 | 1344 | 85% | 0 | 85% | 612.955 | 700.2398
2022-01-19 07:00 | 1344 | 85% | 0 | 85% | 611.7 | 698.8061
2022-01-19 08:00 | 1344 | 85% | 0 | 85% | 610.475 | 697.4066
2022-01-19 09:00 | 1344 | 85% | 0 | 85% | 611.605 | 698.6976
2022-01-19 10:00 | 0 | 85% | 1612.8 | 85% | 612.86 | -148.2631
2022-01-19 11:00 | 0 | 85% | 1612.8 | 85% | 619.43 | -149.8525
2022-01-19 12:00 | 0 | 85% | 1612.8 | 85% | 656.69 | -158.8664
2022-01-19 13:00 | 0 | 85% | 1612.8 | 85% | 680.3 | -164.5782
2022-01-19 14:00 | 0 | 85% | 1612.8 | 85% | 678.12 | -164.0508
2022-01-19 15:00 | 0 | 85% | 1612.8 | 85% | 675.885 | -163.5101
2022-01-19 16:00 | 0 | 85% | 1612.8 | 85% | 674.005 | -163.0553
2022-01-19 17:00 | 0 | 85% | 1612.8 | 85% | 671.915 | -162.5497
2022-01-19 18:00 | 0 | 85% | 1612.8 | 85% | 661.955 | -160.1402
2022-01-19 19:00 | 0 | 85% | 1612.8 | 85% | 654.39 | -158.31
2022-01-19 20:00 | 0 | 85% | 1612.8 | 85% | 654.98 | -158.4528
2022-01-19 21:00 | 0 | 85% | 1612.8 | 85% | 656.195 | -158.7467
2022-01-19 22:00 | 1344 | 85% | 0 | 85% | 658.255 | 751.9905
2022-01-19 23:00 | 1344 | 85% | 0 | 85% | 661.435 | 755.6233
2022-01-20 | 1344 | 85% | 0 | 85% | 668.045 | 763.1746
2022-01-20 01:00 | 1344 | 85% | 0 | 85% | 670.945 | 766.4876
2022-01-20 02:00 | 1344 | 85% | 0 | 85% | 653.34 | 746.3756
2022-01-20 03:00 | 1344 | 85% | 0 | 85% | 621.48 | 709.9788
2022-01-20 04:00 | 1344 | 85% | 0 | 85% | 618.495 | 706.5687
2022-01-20 05:00 | 1344 | 85% | 0 | 85% | 613.025 | 700.3198
2022-01-20 06:00 | 1344 | 85% | 0 | 85% | 606.41 | 692.7628
2022-01-20 07:00 | 1344 | 85% | 0 | 85% | 596.18 | 681.076
2022-01-20 08:00 | 1344 | 85% | 0 | 85% | 599.475 | 684.8402
2022-01-20 09:00 | 1344 | 85% | 0 | 85% | 604.14 | 690.1695
2022-01-20 10:00 | 0 | 85% | 1612.8 | 85% | 607.295 | -146.9168
2022-01-20 11:00 | 0 | 85% | 1612.8 | 85% | 618.935 | -149.7328
2022-01-20 12:00 | 0 | 85% | 1612.8 | 85% | 657.2 | -158.9898
2022-01-20 13:00 | 0 | 85% | 1612.8 | 85% | 678.71 | -164.1935
2022-01-20 14:00 | 0 | 85% | 1612.8 | 85% | 676.275 | -163.6044
2022-01-20 15:00 | 0 | 85% | 1612.8 | 85% | 674.525 | -163.1811
2022-01-20 16:00 | 0 | 85% | 1612.8 | 85% | 673.29 | -162.8823
2022-01-20 17:00 | 0 | 85% | 1612.8 | 85% | 671.495 | -162.4481
2022-01-20 18:00 | 0 | 85% | 1612.8 | 85% | 657.535 | -159.0709
2022-01-20 19:00 | 0 | 85% | 1612.8 | 85% | 656.345 | -158.783
2022-01-20 20:00 | 0 | 85% | 1612.8 | 85% | 655.085 | -158.4782
2022-01-20 21:00 | 0 | 85% | 1612.8 | 85% | 654.025 | -158.2217
2022-01-20 22:00 | 1344 | 85% | 0 | 85% | 654.14 | 747.2895
2022-01-20 23:00 | 1344 | 85% | 0 | 85% | 655.17 | 748.4662
2022-01-21 | 1344 | 85% | 0 | 85% | 657.645 | 751.2936
2022-01-21 01:00 | 1344 | 85% | 0 | 85% | 659.795 | 753.7498
2022-01-21 02:00 | 1344 | 85% | 0 | 85% | 637.725 | 728.537
2022-01-21 03:00 | 1344 | 85% | 0 | 85% | 602.84 | 688.6844
2022-01-21 04:00 | 1344 | 85% | 0 | 85% | 601.68 | 687.3592
2022-01-21 05:00 | 1344 | 85% | 0 | 85% | 602.575 | 688.3817
2022-01-21 06:00 | 1344 | 85% | 0 | 85% | 605.24 | 691.4262
2022-01-21 07:00 | 1344 | 85% | 0 | 85% | 602.645 | 688.4616
2022-01-21 08:00 | 1344 | 85% | 0 | 85% | 602.27 | 688.0332
2022-01-21 09:00 | 1344 | 85% | 0 | 85% | 602.69 | 688.5131
2022-01-21 10:00 | 0 | 85% | 1612.8 | 85% | 607.015 | -146.8491
2022-01-21 11:00 | 0 | 85% | 1612.8 | 85% | 614.07 | -148.5558
2022-01-21 12:00 | 0 | 85% | 1612.8 | 85% | 650.88 | -157.4609
2022-01-21 13:00 | 0 | 85% | 1612.8 | 85% | 676.94 | -163.7653
2022-01-21 14:00 | 0 | 85% | 1612.8 | 85% | 674.59 | -163.1968
2022-01-21 15:00 | 0 | 85% | 1612.8 | 85% | 673.29 | -162.8823
2022-01-21 16:00 | 0 | 85% | 1612.8 | 85% | 672.065 | -162.586
2022-01-21 17:00 | 0 | 85% | 1612.8 | 85% | 670.345 | -162.1699
2022-01-21 18:00 | 0 | 85% | 1612.8 | 85% | 663.045 | -160.4038
2022-01-21 19:00 | 0 | 85% | 1612.8 | 85% | 660.5 | -159.7882
2022-01-21 20:00 | 0 | 85% | 1612.8 | 85% | 661.545 | -160.041
2022-01-21 21:00 | 0 | 85% | 1612.8 | 85% | 659.625 | -159.5765
2022-01-21 22:00 | 1344 | 85% | 0 | 85% | 659.505 | 753.4185
2022-01-21 23:00 | 1344 | 85% | 0 | 85% | 660.67 | 754.7494
2022-01-22 | 1344 | 85% | 0 | 85% | 664.05 | 758.6107
2022-01-22 01:00 | 1344 | 85% | 0 | 85% | 664.6 | 759.239
2022-01-22 02:00 | 1344 | 85% | 0 | 85% | 643.455 | 735.083
2022-01-22 03:00 | 1344 | 85% | 0 | 85% | 612.63 | 699.8685
2022-01-22 04:00 | 1344 | 85% | 0 | 85% | 608.86 | 695.5617
2022-01-22 05:00 | 1344 | 85% | 0 | 85% | 611.89 | 699.0231
2022-01-22 06:00 | 1344 | 85% | 0 | 85% | 612.95 | 700.2341
2022-01-22 07:00 | 1344 | 85% | 0 | 85% | 613.1 | 700.4054
2022-01-22 08:00 | 1344 | 85% | 0 | 85% | 608.96 | 695.6759
2022-01-22 09:00 | 1344 | 85% | 0 | 85% | 610.1 | 696.9782
2022-01-22 10:00 | 0 | 85% | 1612.8 | 85% | 609.8 | -147.5228
2022-01-22 11:00 | 0 | 85% | 1612.8 | 85% | 618.835 | -149.7086
2022-01-22 12:00 | 0 | 85% | 1612.8 | 85% | 650.8 | -157.4415
2022-01-22 13:00 | 0 | 85% | 1612.8 | 85% | 676.71 | -163.7097
2022-01-22 14:00 | 0 | 85% | 1612.8 | 85% | 675.16 | -163.3347
2022-01-22 15:00 | 0 | 85% | 1612.8 | 85% | 674.68 | -163.2186
2022-01-22 16:00 | 0 | 85% | 1612.8 | 85% | 672.385 | -162.6634
2022-01-22 17:00 | 0 | 85% | 1612.8 | 85% | 672.53 | -162.6985
2022-01-22 18:00 | 0 | 85% | 1612.8 | 85% | 663.215 | -160.445
2022-01-22 19:00 | 0 | 85% | 1612.8 | 85% | 660.015 | -159.6708
2022-01-22 20:00 | 0 | 85% | 1612.8 | 85% | 657.855 | -159.1483
2022-01-22 21:00 | 0 | 85% | 1612.8 | 85% | 655.035 | -158.4661
2022-01-22 22:00 | 1344 | 85% | 0 | 85% | 654.235 | 747.3981
2022-01-22 23:00 | 1344 | 85% | 0 | 85% | 655.685 | 749.0545
2022-01-23 | 1344 | 85% | 0 | 85% | 657.38 | 750.9909
2022-01-23 01:00 | 1344 | 85% | 0 | 85% | 659.205 | 753.0758
2022-01-23 02:00 | 1344 | 85% | 0 | 85% | 638.185 | 729.0625
2022-01-23 03:00 | 1344 | 85% | 0 | 85% | 605.135 | 691.3062
2022-01-23 04:00 | 1344 | 85% | 0 | 85% | 605.36 | 691.5633
2022-01-23 05:00 | 1344 | 85% | 0 | 85% | 606.085 | 692.3915
2022-01-23 06:00 | 1344 | 85% | 0 | 85% | 610.785 | 697.7608
2022-01-23 07:00 | 1344 | 85% | 0 | 85% | 609.985 | 696.8469
2022-01-23 08:00 | 1344 | 85% | 0 | 85% | 607.52 | 694.0308
2022-01-23 09:00 | 1344 | 85% | 0 | 85% | 609.465 | 696.2528
2022-01-23 10:00 | 0 | 85% | 1612.8 | 85% | 610.85 | -147.7768
2022-01-23 11:00 | 0 | 85% | 1612.8 | 85% | 619.615 | -149.8973
2022-01-23 12:00 | 0 | 85% | 1612.8 | 85% | 649.93 | -157.2311
2022-01-23 13:00 | 0 | 85% | 1612.8 | 85% | 675.76 | -163.4799
2022-01-23 14:00 | 0 | 85% | 1612.8 | 85% | 674.41 | -163.1533
2022-01-23 15:00 | 0 | 85% | 1612.8 | 85% | 675.08 | -163.3154
2022-01-23 16:00 | 0 | 85% | 1612.8 | 85% | 674.655 | -163.2125
2022-01-23 17:00 | 0 | 85% | 1612.8 | 85% | 675.06 | -163.3105
2022-01-23 18:00 | 0 | 85% | 1612.8 | 85% | 670.345 | -162.1699
2022-01-23 19:00 | 0 | 85% | 1612.8 | 85% | 671.68 | -162.4928
2022-01-23 20:00 | 0 | 85% | 1612.8 | 85% | 671.16 | -162.367
2022-01-23 21:00 | 0 | 85% | 1612.8 | 85% | 668.57 | -161.7405
2022-01-23 22:00 | 1344 | 85% | 0 | 85% | 667.59 | 762.6548
2022-01-23 23:00 | 1344 | 85% | 0 | 85% | 670.005 | 765.4137
2022-01-24 | 1344 | 85% | 0 | 85% | 671.9 | 767.5786
2022-01-24 01:00 | 1344 | 85% | 0 | 85% | 672.5 | 768.264
2022-01-24 02:00 | 1344 | 85% | 0 | 85% | 649.69 | 742.2059
2022-01-24 03:00 | 1344 | 85% | 0 | 85% | 615.195 | 702.7988
2022-01-24 04:00 | 1344 | 85% | 0 | 85% | 610.43 | 697.3552
2022-01-24 05:00 | 1344 | 85% | 0 | 85% | 608.455 | 695.099
2022-01-24 06:00 | 1344 | 85% | 0 | 85% | 613.21 | 700.5311
2022-01-24 07:00 | 1344 | 85% | 0 | 85% | 611.405 | 698.4691
2022-01-24 08:00 | 1344 | 85% | 0 | 85% | 611.125 | 698.1492
2022-01-24 09:00 | 1344 | 85% | 0 | 85% | 612.34 | 699.5372
2022-01-24 10:00 | 0 | 85% | 1612.8 | 85% | 611.765 | -147.9982
2022-01-24 11:00 | 0 | 85% | 1612.8 | 85% | 621.595 | -150.3763
2022-01-24 12:00 | 0 | 85% | 1612.8 | 85% | 653.87 | -158.1842
2022-01-24 13:00 | 0 | 85% | 1612.8 | 85% | 682.53 | -165.1177
2022-01-24 14:00 | 0 | 85% | 1612.8 | 85% | 681.26 | -164.8104
2022-01-24 15:00 | 0 | 85% | 1612.8 | 85% | 681.71 | -164.9193
2022-01-24 16:00 | 0 | 85% | 1612.8 | 85% | 680.465 | -164.6181
2022-01-24 17:00 | 0 | 85% | 1612.8 | 85% | 680.81 | -164.7016
2022-01-24 18:00 | 0 | 85% | 1612.8 | 85% | 675.555 | -163.4303
2022-01-24 19:00 | 0 | 85% | 1612.8 | 85% | 670.455 | -162.1965
2022-01-24 20:00 | 0 | 85% | 1612.8 | 85% | 671.165 | -162.3682
2022-01-24 21:00 | 0 | 85% | 1612.8 | 85% | 668.96 | -161.8348
2022-01-24 22:00 | 1344 | 85% | 0 | 85% | 669.42 | 764.7454
2022-01-24 23:00 | 1344 | 85% | 0 | 85% | 671.115 | 766.6818
2022-01-25 | 1344 | 85% | 0 | 85% | 673.81 | 769.7605
2022-01-25 01:00 | 1344 | 85% | 0 | 85% | 674.3 | 770.3203
2022-01-25 02:00 | 1344 | 85% | 0 | 85% | 650.395 | 743.0112
2022-01-25 03:00 | 1344 | 85% | 0 | 85% | 618.525 | 706.603
2022-01-25 04:00 | 1344 | 85% | 0 | 85% | 612.64 | 699.8799
2022-01-25 05:00 | 1344 | 85% | 0 | 85% | 610.235 | 697.1325
2022-01-25 06:00 | 1344 | 85% | 0 | 85% | 610.025 | 696.8926
2022-01-25 07:00 | 1344 | 85% | 0 | 85% | 606.85 | 693.2654
2022-01-25 08:00 | 1344 | 85% | 0 | 85% | 602.04 | 687.7705
2022-01-25 09:00 | 1344 | 85% | 0 | 85% | 602.735 | 688.5645
2022-01-25 10:00 | 0 | 85% | 1612.8 | 85% | 602.45 | -145.7447
2022-01-25 11:00 | 0 | 85% | 1612.8 | 85% | 614.215 | -148.5909
2022-01-25 12:00 | 0 | 85% | 1612.8 | 85% | 650.83 | -157.4488
2022-01-25 13:00 | 0 | 85% | 1612.8 | 85% | 683.14 | -165.2652
2022-01-25 14:00 | 0 | 85% | 1612.8 | 85% | 681.555 | -164.8818
2022-01-25 15:00 | 0 | 85% | 1612.8 | 85% | 681.885 | -164.9616
2022-01-25 16:00 | 0 | 85% | 1612.8 | 85% | 681.205 | -164.7971
2022-01-25 17:00 | 0 | 85% | 1612.8 | 85% | 680.41 | -164.6048
2022-01-25 18:00 | 0 | 85% | 1612.8 | 85% | 673.48 | -162.9283
2022-01-25 19:00 | 0 | 85% | 1612.8 | 85% | 671.76 | -162.5122
2022-01-25 20:00 | 0 | 85% | 1612.8 | 85% | 671.015 | -162.3319
2022-01-25 21:00 | 0 | 85% | 1612.8 | 85% | 670.565 | -162.2231
2022-01-25 22:00 | 1344 | 85% | 0 | 85% | 670.49 | 765.9678
2022-01-25 23:00 | 1344 | 85% | 0 | 85% | 672.035 | 767.7328
2022-01-26 | 1344 | 85% | 0 | 85% | 672.99 | 768.8238
2022-01-26 01:00 | 1344 | 85% | 0 | 85% | 674.84 | 770.9372
2022-01-26 02:00 | 1344 | 85% | 0 | 85% | 651.825 | 744.6449
2022-01-26 03:00 | 1344 | 85% | 0 | 85% | 616.915 | 704.7637
2022-01-26 04:00 | 1344 | 85% | 0 | 85% | 612.395 | 699.6
2022-01-26 05:00 | 1344 | 85% | 0 | 85% | 611.755 | 698.8689
2022-01-26 06:00 | 1344 | 85% | 0 | 85% | 613.37 | 700.7139
2022-01-26 07:00 | 1344 | 85% | 0 | 85% | 609.33 | 696.0986
2022-01-26 08:00 | 1344 | 85% | 0 | 85% | 601.955 | 687.6734
2022-01-26 09:00 | 1344 | 85% | 0 | 85% | 602.99 | 688.8558
2022-01-26 10:00 | 0 | 85% | 1612.8 | 85% | 605.725 | -146.537
2022-01-26 11:00 | 0 | 85% | 1612.8 | 85% | 613.895 | -148.5135
2022-01-26 12:00 | 0 | 85% | 1612.8 | 85% | 649.855 | -157.2129
2022-01-26 13:00 | 0 | 85% | 1612.8 | 85% | 681.43 | -164.8515
2022-01-26 14:00 | 0 | 85% | 1612.8 | 85% | 679.02 | -164.2685
2022-01-26 15:00 | 0 | 85% | 1612.8 | 85% | 678.17 | -164.0629
2022-01-26 16:00 | 0 | 85% | 1612.8 | 85% | 674.86 | -163.2621
2022-01-26 17:00 | 0 | 85% | 1612.8 | 85% | 675.58 | -163.4363
2022-01-26 18:00 | 0 | 85% | 1612.8 | 85% | 668.16 | -161.6413
2022-01-26 19:00 | 0 | 85% | 1612.8 | 85% | 668.325 | -161.6812
2022-01-26 20:00 | 0 | 85% | 1612.8 | 85% | 668.85 | -161.8082
2022-01-26 21:00 | 0 | 85% | 1612.8 | 85% | 668.035 | -161.611
2022-01-26 22:00 | 1344 | 85% | 0 | 85% | 668.005 | 763.1289
2022-01-26 23:00 | 1344 | 85% | 0 | 85% | 669.49 | 764.8254
2022-01-27 | 1344 | 85% | 0 | 85% | 669.855 | 765.2424
2022-01-27 01:00 | 1344 | 85% | 0 | 85% | 672.585 | 768.3611
2022-01-27 02:00 | 1344 | 85% | 0 | 85% | 645.34 | 737.2364
2022-01-27 03:00 | 1344 | 85% | 0 | 85% | 615.745 | 703.4271
2022-01-27 04:00 | 1344 | 85% | 0 | 85% | 614.17 | 701.6278
2022-01-27 05:00 | 1344 | 85% | 0 | 85% | 617.345 | 705.2549
2022-01-27 06:00 | 1344 | 85% | 0 | 85% | 614.635 | 702.159
2022-01-27 07:00 | 1344 | 85% | 0 | 85% | 610.58 | 697.5266
2022-01-27 08:00 | 1344 | 85% | 0 | 85% | 607.325 | 693.8081
2022-01-27 09:00 | 1344 | 85% | 0 | 85% | 609.425 | 696.2071
2022-01-27 10:00 | 0 | 85% | 1612.8 | 85% | 612.195 | -148.1022
2022-01-27 11:00 | 0 | 85% | 1612.8 | 85% | 623.535 | -150.8456
2022-01-27 12:00 | 0 | 85% | 1612.8 | 85% | 658.39 | -159.2777
2022-01-27 13:00 | 0 | 85% | 1612.8 | 85% | 687.955 | -166.4301
2022-01-27 14:00 | 0 | 85% | 1612.8 | 85% | 685.475 | -165.8301
2022-01-27 15:00 | 0 | 85% | 1612.8 | 85% | 684.72 | -165.6475
2022-01-27 16:00 | 0 | 85% | 1612.8 | 85% | 683.355 | -165.3172
2022-01-27 17:00 | 0 | 85% | 1612.8 | 85% | 683.315 | -165.3076
2022-01-27 18:00 | 0 | 85% | 1612.8 | 85% | 680.31 | -164.5806
2022-01-27 19:00 | 0 | 85% | 1612.8 | 85% | 679.23 | -164.3193
2022-01-27 20:00 | 0 | 85% | 1612.8 | 85% | 678.64 | -164.1766
2022-01-27 21:00 | 0 | 85% | 1612.8 | 85% | 676.88 | -163.7508
2022-01-27 22:00 | 1344 | 85% | 0 | 85% | 675.66 | 771.874
2022-01-27 23:00 | 1344 | 85% | 0 | 85% | 676.5 | 772.8336
2022-01-28 | 1344 | 85% | 0 | 85% | 677.48 | 773.9532
2022-01-28 01:00 | 1344 | 85% | 0 | 85% | 679.98 | 776.8092
2022-01-28 02:00 | 1344 | 85% | 0 | 85% | 655.985 | 749.3973
2022-01-28 03:00 | 1344 | 85% | 0 | 85% | 622.765 | 711.4467
2022-01-28 04:00 | 1344 | 85% | 0 | 85% | 622.165 | 710.7613
2022-01-28 05:00 | 1344 | 85% | 0 | 85% | 619.07 | 707.2256
2022-01-28 06:00 | 1344 | 85% | 0 | 85% | 620.31 | 708.6421
2022-01-28 07:00 | 1344 | 85% | 0 | 85% | 616.215 | 703.964
2022-01-28 08:00 | 1344 | 85% | 0 | 85% | 611.41 | 698.4748
2022-01-28 09:00 | 1344 | 85% | 0 | 85% | 614.245 | 701.7135
2022-01-28 10:00 | 0 | 85% | 1612.8 | 85% | 614.475 | -148.6538
2022-01-28 11:00 | 0 | 85% | 1612.8 | 85% | 622.735 | -150.6521
2022-01-28 12:00 | 0 | 85% | 1612.8 | 85% | 654.87 | -158.4262
2022-01-28 13:00 | 0 | 85% | 1612.8 | 85% | 687.955 | -166.4301
2022-01-28 14:00 | 0 | 85% | 1612.8 | 85% | 686.405 | -166.0551
2022-01-28 15:00 | 0 | 85% | 1612.8 | 85% | 685.72 | -165.8894
2022-01-28 16:00 | 0 | 85% | 1612.8 | 85% | 684.75 | -165.6547
2022-01-28 17:00 | 0 | 85% | 1612.8 | 85% | 685.97 | -165.9499
2022-01-28 18:00 | 0 | 85% | 1612.8 | 85% | 678.365 | -164.1101
2022-01-28 19:00 | 0 | 85% | 1612.8 | 85% | 675.945 | -163.5246
2022-01-28 20:00 | 0 | 85% | 1612.8 | 85% | 676.65 | -163.6952
2022-01-28 21:00 | 0 | 85% | 1612.8 | 85% | 674.97 | -163.2887
2022-01-28 22:00 | 1344 | 85% | 0 | 85% | 675.5 | 771.6912
2022-01-28 23:00 | 1344 | 85% | 0 | 85% | 677.06 | 773.4733
2022-01-29 | 1344 | 85% | 0 | 85% | 677.605 | 774.096
2022-01-29 01:00 | 1344 | 85% | 0 | 85% | 680.745 | 777.6831
2022-01-29 02:00 | 1344 | 85% | 0 | 85% | 655.76 | 749.1402
2022-01-29 03:00 | 1344 | 85% | 0 | 85% | 622.485 | 711.1269
2022-01-29 04:00 | 1344 | 85% | 0 | 85% | 620.25 | 708.5736
2022-01-29 05:00 | 1344 | 85% | 0 | 85% | 619.38 | 707.5797
2022-01-29 06:00 | 1344 | 85% | 0 | 85% | 621.025 | 709.459
2022-01-29 07:00 | 1344 | 85% | 0 | 85% | 614.73 | 702.2676
2022-01-29 08:00 | 1344 | 85% | 0 | 85% | 611.345 | 698.4005
2022-01-29 09:00 | 1344 | 85% | 0 | 85% | 614.495 | 701.9991
2022-01-29 10:00 | 0 | 85% | 1612.8 | 85% | 615.775 | -148.9683
2022-01-29 11:00 | 0 | 85% | 1612.8 | 85% | 625.535 | -151.3294
2022-01-29 12:00 | 0 | 85% | 1612.8 | 85% | 655.11 | -158.4842
2022-01-29 13:00 | 0 | 85% | 1612.8 | 85% | 687.52 | -166.3248
2022-01-29 14:00 | 0 | 85% | 1612.8 | 85% | 686.225 | -166.0116
2022-01-29 15:00 | 0 | 85% | 1612.8 | 85% | 686.61 | -166.1047
2022-01-29 16:00 | 0 | 85% | 1612.8 | 85% | 685.685 | -165.8809
2022-01-29 17:00 | 0 | 85% | 1612.8 | 85% | 685.935 | -165.9414
2022-01-29 18:00 | 0 | 85% | 1612.8 | 85% | 676.065 | -163.5536
2022-01-29 19:00 | 0 | 85% | 1612.8 | 85% | 674.835 | -163.2561
2022-01-29 20:00 | 0 | 85% | 1612.8 | 85% | 674.74 | -163.2331
2022-01-29 21:00 | 0 | 85% | 1612.8 | 85% | 673.695 | -162.9803
2022-01-29 22:00 | 1344 | 85% | 0 | 85% | 674.915 | 771.0229
2022-01-29 23:00 | 1344 | 85% | 0 | 85% | 676.025 | 772.291
2022-01-30 | 1344 | 85% | 0 | 85% | 675.31 | 771.4741
2022-01-30 01:00 | 1344 | 85% | 0 | 85% | 678.54 | 775.1641
2022-01-30 02:00 | 1344 | 85% | 0 | 85% | 654.545 | 747.7522
2022-01-30 03:00 | 1344 | 85% | 0 | 85% | 622.34 | 710.9612
2022-01-30 04:00 | 1344 | 85% | 0 | 85% | 616.58 | 704.381
2022-01-30 05:00 | 1344 | 85% | 0 | 85% | 613.595 | 700.9709
2022-01-30 06:00 | 1344 | 85% | 0 | 85% | 617.73 | 705.6948
2022-01-30 07:00 | 1344 | 85% | 0 | 85% | 613.305 | 700.6396
2022-01-30 08:00 | 1344 | 85% | 0 | 85% | 609.55 | 696.3499
2022-01-30 09:00 | 1344 | 85% | 0 | 85% | 612.32 | 699.5144
2022-01-30 10:00 | 0 | 85% | 1612.8 | 85% | 612.47 | -148.1687
2022-01-30 11:00 | 0 | 85% | 1612.8 | 85% | 622.385 | -150.5674
2022-01-30 12:00 | 0 | 85% | 1612.8 | 85% | 651.285 | -157.5589
2022-01-30 13:00 | 0 | 85% | 1612.8 | 85% | 684.45 | -165.5821
2022-01-30 14:00 | 0 | 85% | 1612.8 | 85% | 683.765 | -165.4164
2022-01-30 15:00 | 0 | 85% | 1612.8 | 85% | 683.995 | -165.4721
2022-01-30 16:00 | 0 | 85% | 1612.8 | 85% | 683.205 | -165.281
2022-01-30 17:00 | 0 | 85% | 1612.8 | 85% | 683.935 | -165.4576
2022-01-30 18:00 | 0 | 85% | 1612.8 | 85% | 694.33 | -167.9723
2022-01-30 19:00 | 0 | 85% | 1612.8 | 85% | 685.885 | -165.9293
2022-01-30 20:00 | 0 | 85% | 1612.8 | 85% | 685.44 | -165.8216
2022-01-30 21:00 | 0 | 85% | 1612.8 | 85% | 684.69 | -165.6402
2022-01-30 22:00 | 1344 | 85% | 0 | 85% | 684.345 | 781.7957
2022-01-30 23:00 | 1344 | 85% | 0 | 85% | 686.86 | 784.6689
2022-01-31 | 1344 | 85% | 0 | 85% | 687.565 | 785.4743
2022-01-31 01:00 | 1344 | 85% | 0 | 85% | 688.175 | 786.1711
2022-01-31 02:00 | 1344 | 85% | 0 | 85% | 662.52 | 756.8628
2022-01-31 03:00 | 1344 | 85% | 0 | 85% | 628.665 | 718.1869
2022-01-31 04:00 | 1344 | 85% | 0 | 85% | 624.75 | 713.7144
2022-01-31 05:00 | 1344 | 85% | 0 | 85% | 621.11 | 709.5561
2022-01-31 06:00 | 1344 | 85% | 0 | 85% | 621.375 | 709.8588
2022-01-31 07:00 | 1344 | 85% | 0 | 85% | 616.37 | 704.1411
2022-01-31 08:00 | 1344 | 85% | 0 | 85% | 612.15 | 699.3202
2022-01-31 09:00 | 1344 | 85% | 0 | 85% | 613.815 | 701.2223
2022-01-31 10:00 | 0 | 85% | 1612.8 | 85% | 615.425 | -148.8836
2022-01-31 11:00 | 0 | 85% | 1612.8 | 85% | 627.11 | -151.7105
2022-01-31 12:00 | 0 | 85% | 1612.8 | 85% | 661.175 | -159.9515
2022-01-31 13:00 | 0 | 85% | 1612.8 | 85% | 697.92 | -168.8408
2022-01-31 14:00 | 0 | 85% | 1612.8 | 85% | 693.86 | -167.8586
2022-01-31 15:00 | 0 | 85% | 1612.8 | 85% | 699.225 | -169.1565
2022-01-31 16:00 | 0 | 85% | 1612.8 | 85% | 699.475 | -169.217
2022-01-31 17:00 | 0 | 85% | 1612.8 | 85% | 700.115 | -169.3718
2022-01-31 18:00 | 0 | 85% | 1612.8 | 85% | 691.185 | -167.2115
2022-01-31 19:00 | 0 | 85% | 1612.8 | 85% | 689.52 | -166.8087
2022-01-31 20:00 | 0 | 85% | 1612.8 | 85% | 691.22 | -167.2199
2022-01-31 21:00 | 0 | 85% | 1612.8 | 85% | 688.555 | -166.5752
2022-01-31 22:00 | 1344 | 85% | 0 | 85% | 688.775 | 786.8566
2022-01-31 23:00 | 1344 | 85% | 0 | 85% | 688.68 | 786.748
2022-02-01 | 1344 | 85% | 0 | 85% | 687.76 | 785.697
2022-02-01 01:00 | 1344 | 85% | 0 | 85% | 688.97 | 787.0793
2022-02-01 02:00 | 1344 | 85% | 0 | 85% | 656.26 | 749.7114
2022-02-01 03:00 | 1344 | 85% | 0 | 85% | 613.015 | 700.3083
2022-02-01 04:00 | 1344 | 85% | 0 | 85% | 604.455 | 690.5294
2022-02-01 05:00 | 1344 | 85% | 0 | 85% | 604.02 | 690.0324
2022-02-01 06:00 | 1344 | 85% | 0 | 85% | 610.265 | 697.1667
2022-02-01 07:00 | 1344 | 85% | 0 | 85% | 613.18 | 700.4968
2022-02-01 08:00 | 1344 | 85% | 0 | 85% | 606.495 | 692.8599
2022-02-01 09:00 | 1344 | 85% | 0 | 85% | 613.13 | 700.4397
2022-02-01 10:00 | 0 | 85% | 1612.8 | 85% | 615.82 | -148.9792
2022-02-01 11:00 | 0 | 85% | 1612.8 | 85% | 627.01 | -151.6863
2022-02-01 12:00 | 0 | 85% | 1612.8 | 85% | 657.5 | -159.0624
2022-02-01 13:00 | 0 | 85% | 1612.8 | 85% | 694.955 | -168.1235
2022-02-01 14:00 | 0 | 85% | 1612.8 | 85% | 694.095 | -167.9155
2022-02-01 15:00 | 0 | 85% | 1612.8 | 85% | 694.815 | -168.0896
2022-02-01 16:00 | 0 | 85% | 1612.8 | 85% | 694.23 | -167.9481
2022-02-01 17:00 | 0 | 85% | 1612.8 | 85% | 691.81 | -167.3627
2022-02-01 18:00 | 0 | 85% | 1612.8 | 85% | 682.625 | -165.1406
2022-02-01 19:00 | 0 | 85% | 1612.8 | 85% | 681.83 | -164.9483
2022-02-01 20:00 | 0 | 85% | 1612.8 | 85% | 682.895 | -165.206
2022-02-01 21:00 | 0 | 85% | 1612.8 | 85% | 679.52 | -164.3895
2022-02-01 22:00 | 1344 | 85% | 0 | 85% | 680.78 | 777.7231
2022-02-01 23:00 | 1344 | 85% | 0 | 85% | 680.77 | 777.7116
2022-02-02 | 1344 | 85% | 0 | 85% | 681.55 | 778.6027
2022-02-02 01:00 | 1344 | 85% | 0 | 85% | 682.95 | 780.2021
2022-02-02 02:00 | 1344 | 85% | 0 | 85% | 654.44 | 747.6323
2022-02-02 03:00 | 1344 | 85% | 0 | 85% | 618.23 | 706.266
2022-02-02 04:00 | 1344 | 85% | 0 | 85% | 609.625 | 696.4356
2022-02-02 05:00 | 1344 | 85% | 0 | 85% | 607.325 | 693.8081
2022-02-02 06:00 | 1344 | 85% | 0 | 85% | 613.76 | 701.1594
2022-02-02 07:00 | 1344 | 85% | 0 | 85% | 608.58 | 695.2418
2022-02-02 08:00 | 1344 | 85% | 0 | 85% | 603.885 | 689.8782
2022-02-02 09:00 | 1344 | 85% | 0 | 85% | 608.22 | 694.8305
2022-02-02 10:00 | 0 | 85% | 1612.8 | 85% | 606.53 | -146.7317
2022-02-02 11:00 | 0 | 85% | 1612.8 | 85% | 621.94 | -150.4597
2022-02-02 12:00 | 0 | 85% | 1612.8 | 85% | 653.29 | -158.0439
2022-02-02 13:00 | 0 | 85% | 1612.8 | 85% | 692.11 | -167.4353
2022-02-02 14:00 | 0 | 85% | 1612.8 | 85% | 691.26 | -167.2296
2022-02-02 15:00 | 0 | 85% | 1612.8 | 85% | 692.445 | -167.5163
2022-02-02 16:00 | 0 | 85% | 1612.8 | 85% | 692.25 | -167.4691
2022-02-02 17:00 | 0 | 85% | 1612.8 | 85% | 690.545 | -167.0566
2022-02-02 18:00 | 0 | 85% | 1612.8 | 85% | 679.41 | -164.3629
2022-02-02 19:00 | 0 | 85% | 1612.8 | 85% | 676.37 | -163.6274
2022-02-02 20:00 | 0 | 85% | 1612.8 | 85% | 678.105 | -164.0472
2022-02-02 21:00 | 0 | 85% | 1612.8 | 85% | 674.555 | -163.1883
2022-02-02 22:00 | 1344 | 85% | 0 | 85% | 675.71 | 771.9311
2022-02-02 23:00 | 1344 | 85% | 0 | 85% | 677.335 | 773.7875
2022-02-03 | 1344 | 85% | 0 | 85% | 678.055 | 774.61
2022-02-03 01:00 | 1344 | 85% | 0 | 85% | 678.56 | 775.1869
2022-02-03 02:00 | 1344 | 85% | 0 | 85% | 650.77 | 743.4396
2022-02-03 03:00 | 1344 | 85% | 0 | 85% | 614.165 | 701.6221
2022-02-03 04:00 | 1344 | 85% | 0 | 85% | 609.24 | 695.9958
2022-02-03 05:00 | 1344 | 85% | 0 | 85% | 606.48 | 692.8428
2022-02-03 06:00 | 1344 | 85% | 0 | 85% | 610.75 | 697.7208
2022-02-03 07:00 | 1344 | 85% | 0 | 85% | 608.27 | 694.8876
2022-02-03 08:00 | 1344 | 85% | 0 | 85% | 601.96 | 687.6791
2022-02-03 09:00 | 1344 | 85% | 0 | 85% | 609.79 | 696.6241
2022-02-03 10:00 | 0 | 85% | 1612.8 | 85% | 611.325 | -147.8917
2022-02-03 11:00 | 0 | 85% | 1612.8 | 85% | 622.855 | -150.6811
2022-02-03 12:00 | 0 | 85% | 1612.8 | 85% | 651.605 | -157.6363
2022-02-03 13:00 | 0 | 85% | 1612.8 | 85% | 689.075 | -166.701
2022-02-03 14:00 | 0 | 85% | 1612.8 | 85% | 687.135 | -166.2317
2022-02-03 15:00 | 0 | 85% | 1612.8 | 85% | 689.735 | -166.8607
2022-02-03 16:00 | 0 | 85% | 1612.8 | 85% | 688.525 | -166.568
2022-02-03 17:00 | 0 | 85% | 1612.8 | 85% | 687.94 | -166.4264
2022-02-03 18:00 | 0 | 85% | 1612.8 | 85% | 683.255 | -165.293
2022-02-03 19:00 | 0 | 85% | 1612.8 | 85% | 680.88 | -164.7185
2022-02-03 20:00 | 0 | 85% | 1612.8 | 85% | 683.415 | -165.3318
2022-02-03 21:00 | 0 | 85% | 1612.8 | 85% | 683.105 | -165.2568
2022-02-03 22:00 | 1344 | 85% | 0 | 85% | 681.64 | 778.7055
2022-02-03 23:00 | 1344 | 85% | 0 | 85% | 682.09 | 779.2196
2022-02-04 | 1344 | 85% | 0 | 85% | 682.02 | 779.1396
2022-02-04 01:00 | 1344 | 85% | 0 | 85% | 682.875 | 780.1164
2022-02-04 02:00 | 1344 | 85% | 0 | 85% | 650.17 | 742.7542
2022-02-04 03:00 | 1344 | 85% | 0 | 85% | 614.585 | 702.1019
2022-02-04 04:00 | 1344 | 85% | 0 | 85% | 607.295 | 693.7738
2022-02-04 05:00 | 1344 | 85% | 0 | 85% | 606.48 | 692.8428
2022-02-04 06:00 | 1344 | 85% | 0 | 85% | 611.535 | 698.6176
2022-02-04 07:00 | 1344 | 85% | 0 | 85% | 608.72 | 695.4017
2022-02-04 08:00 | 1344 | 85% | 0 | 85% | 602.86 | 688.7073
2022-02-04 09:00 | 1344 | 85% | 0 | 85% | 602.76 | 688.593
2022-02-04 10:00 | 0 | 85% | 1612.8 | 85% | 603.845 | -146.0822
2022-02-04 11:00 | 0 | 85% | 1612.8 | 85% | 611.375 | -147.9038
2022-02-04 12:00 | 0 | 85% | 1612.8 | 85% | 645.46 | -156.1497
2022-02-04 13:00 | 0 | 85% | 1612.8 | 85% | 691.615 | -167.3155
2022-02-04 14:00 | 0 | 85% | 1612.8 | 85% | 691.69 | -167.3336
2022-02-04 15:00 | 0 | 85% | 1612.8 | 85% | 693.895 | -167.8671
2022-02-04 16:00 | 0 | 85% | 1612.8 | 85% | 693.36 | -167.7377
2022-02-04 17:00 | 0 | 85% | 1612.8 | 85% | 690.425 | -167.0276
2022-02-04 18:00 | 0 | 85% | 1612.8 | 85% | 676.95 | -163.7677
2022-02-04 19:00 | 0 | 85% | 1612.8 | 85% | 674.82 | -163.2525
2022-02-04 20:00 | 0 | 85% | 1612.8 | 85% | 676.435 | -163.6432
2022-02-04 21:00 | 0 | 85% | 1612.8 | 85% | 676.44 | -163.6444
2022-02-04 22:00 | 1344 | 85% | 0 | 85% | 676.495 | 772.8279
2022-02-04 23:00 | 1344 | 85% | 0 | 85% | 677.16 | 773.5876
2022-02-05 | 1344 | 85% | 0 | 85% | 675.85 | 772.091
2022-02-05 01:00 | 1344 | 85% | 0 | 85% | 676.52 | 772.8564
2022-02-05 02:00 | 1344 | 85% | 0 | 85% | 642.635 | 734.1462
2022-02-05 03:00 | 1344 | 85% | 0 | 85% | 610.355 | 697.2696
2022-02-05 04:00 | 1344 | 85% | 0 | 85% | 603.19 | 689.0843
2022-02-05 05:00 | 1344 | 85% | 0 | 85% | 603.08 | 688.9586
2022-02-05 06:00 | 1344 | 85% | 0 | 85% | 601.445 | 687.0908
2022-02-05 07:00 | 1344 | 85% | 0 | 85% | 600.405 | 685.9027
2022-02-05 08:00 | 1344 | 85% | 0 | 85% | 597.95 | 683.0981
2022-02-05 09:00 | 1344 | 85% | 0 | 85% | 599.745 | 685.1487
2022-02-05 10:00 | 0 | 85% | 1612.8 | 85% | 599.73 | -145.0867
2022-02-05 11:00 | 0 | 85% | 1612.8 | 85% | 611.405 | -147.9111
2022-02-05 12:00 | 0 | 85% | 1612.8 | 85% | 644.05 | -155.8086
2022-02-05 13:00 | 0 | 85% | 1612.8 | 85% | 685.625 | -165.8664
2022-02-05 14:00 | 0 | 85% | 1612.8 | 85% | 685.31 | -165.7902
2022-02-05 15:00 | 0 | 85% | 1612.8 | 85% | 685.47 | -165.8289
2022-02-05 16:00 | 0 | 85% | 1612.8 | 85% | 687.32 | -166.2765
2022-02-05 17:00 | 0 | 85% | 1612.8 | 85% | 685.755 | -165.8978
2022-02-05 18:00 | 0 | 85% | 1612.8 | 85% | 680.005 | -164.5068
2022-02-05 19:00 | 0 | 85% | 1612.8 | 85% | 679.84 | -164.4669
2022-02-05 20:00 | 0 | 85% | 1612.8 | 85% | 680.765 | -164.6907
2022-02-05 21:00 | 0 | 85% | 1612.8 | 85% | 679.415 | -164.3641
2022-02-05 22:00 | 1344 | 85% | 0 | 85% | 677.875 | 774.4044
2022-02-05 23:00 | 1344 | 85% | 0 | 85% | 681.285 | 778.3
2022-02-06 | 1344 | 85% | 0 | 85% | 680.98 | 777.9516
2022-02-06 01:00 | 1344 | 85% | 0 | 85% | 681.66 | 778.7284
2022-02-06 02:00 | 1344 | 85% | 0 | 85% | 650.73 | 743.394
2022-02-06 03:00 | 1344 | 85% | 0 | 85% | 619.205 | 707.3798
2022-02-06 04:00 | 1344 | 85% | 0 | 85% | 611.015 | 698.0235
2022-02-06 05:00 | 1344 | 85% | 0 | 85% | 609.045 | 695.773
2022-02-06 06:00 | 1344 | 85% | 0 | 85% | 608.865 | 695.5674
2022-02-06 07:00 | 1344 | 85% | 0 | 85% | 601.98 | 687.702
2022-02-06 08:00 | 1344 | 85% | 0 | 85% | 597.01 | 682.0242
2022-02-06 09:00 | 1344 | 85% | 0 | 85% | 601 | 686.5824
2022-02-06 10:00 | 0 | 85% | 1612.8 | 85% | 602.475 | -145.7508
2022-02-06 11:00 | 0 | 85% | 1612.8 | 85% | 612.77 | -148.2413
2022-02-06 12:00 | 0 | 85% | 1612.8 | 85% | 643.18 | -155.5981
2022-02-06 13:00 | 0 | 85% | 1612.8 | 85% | 684.45 | -165.5821
2022-02-06 14:00 | 0 | 85% | 1612.8 | 85% | 683.42 | -165.333
2022-02-06 15:00 | 0 | 85% | 1612.8 | 85% | 684.605 | -165.6196
2022-02-06 16:00 | 0 | 85% | 1612.8 | 85% | 684.19 | -165.5192
2022-02-06 17:00 | 0 | 85% | 1612.8 | 85% | 682.68 | -165.1539
2022-02-06 18:00 | 0 | 85% | 1612.8 | 85% | 678.505 | -164.1439
2022-02-06 19:00 | 0 | 85% | 1612.8 | 85% | 681.36 | -164.8346
2022-02-06 20:00 | 0 | 85% | 1612.8 | 85% | 681.75 | -164.929
2022-02-06 21:00 | 0 | 85% | 1612.8 | 85% | 681.85 | -164.9532
2022-02-06 22:00 | 1344 | 85% | 0 | 85% | 681.075 | 778.0601
2022-02-06 23:00 | 1344 | 85% | 0 | 85% | 680.6 | 777.5174
2022-02-07 | 1344 | 85% | 0 | 85% | 679.65 | 776.4322
2022-02-07 01:00 | 1344 | 85% | 0 | 85% | 680.495 | 777.3975
2022-02-07 02:00 | 1344 | 85% | 0 | 85% | 647.105 | 739.2528
2022-02-07 03:00 | 1344 | 85% | 0 | 85% | 612.045 | 699.2002
2022-02-07 04:00 | 1344 | 85% | 0 | 85% | 608.525 | 695.179
2022-02-07 05:00 | 1344 | 85% | 0 | 85% | 599.555 | 684.9316
2022-02-07 06:00 | 1344 | 85% | 0 | 85% | 600.155 | 685.6171
2022-02-07 07:00 | 1344 | 85% | 0 | 85% | 595.93 | 680.7904
2022-02-07 08:00 | 1344 | 85% | 0 | 85% | 594.24 | 678.8598
2022-02-07 09:00 | 1344 | 85% | 0 | 85% | 597.175 | 682.2127
2022-02-07 10:00 | 0 | 85% | 1612.8 | 85% | 599.15 | -144.9464
2022-02-07 11:00 | 0 | 85% | 1612.8 | 85% | 607.765 | -147.0305
2022-02-07 12:00 | 0 | 85% | 1612.8 | 85% | 638.16 | -154.3837
2022-02-07 13:00 | 0 | 85% | 1612.8 | 85% | 680.315 | -164.5818
2022-02-07 14:00 | 0 | 85% | 1612.8 | 85% | 679.265 | -164.3278
2022-02-07 15:00 | 0 | 85% | 1612.8 | 85% | 680.63 | -164.658
2022-02-07 16:00 | 0 | 85% | 1612.8 | 85% | 679.995 | -164.5044
2022-02-07 17:00 | 0 | 85% | 1612.8 | 85% | 678.87 | -164.2322
2022-02-07 18:00 | 0 | 85% | 1612.8 | 85% | 676.65 | -163.6952
2022-02-07 19:00 | 0 | 85% | 1612.8 | 85% | 675.59 | -163.4387
2022-02-07 20:00 | 0 | 85% | 1612.8 | 85% | 677.095 | -163.8028
2022-02-07 21:00 | 0 | 85% | 1612.8 | 85% | 674.45 | -163.1629
2022-02-07 22:00 | 1344 | 85% | 0 | 85% | 674.44 | 770.4803
2022-02-07 23:00 | 1344 | 85% | 0 | 85% | 675.255 | 771.4113
2022-02-08 | 1344 | 85% | 0 | 85% | 674.985 | 771.1029
2022-02-08 01:00 | 1344 | 85% | 0 | 85% | 675.875 | 772.1196
2022-02-08 02:00 | 1344 | 85% | 0 | 85% | 642.07 | 733.5008
2022-02-08 03:00 | 1344 | 85% | 0 | 85% | 609.3 | 696.0643
2022-02-08 04:00 | 1344 | 85% | 0 | 85% | 603.47 | 689.4041
2022-02-08 05:00 | 1344 | 85% | 0 | 85% | 596.015 | 680.8875
2022-02-08 06:00 | 1344 | 85% | 0 | 85% | 596.13 | 681.0189
2022-02-08 07:00 | 1344 | 85% | 0 | 85% | 593.73 | 678.2772
2022-02-08 08:00 | 1344 | 85% | 0 | 85% | 589.775 | 673.759
2022-02-08 09:00 | 1344 | 85% | 0 | 85% | 596.875 | 681.87
2022-02-08 10:00 | 0 | 85% | 1612.8 | 85% | 597.335 | -144.5073
2022-02-08 11:00 | 0 | 85% | 1612.8 | 85% | 608.01 | -147.0898
2022-02-08 12:00 | 0 | 85% | 1612.8 | 85% | 637.86 | -154.3111
2022-02-08 13:00 | 0 | 85% | 1612.8 | 85% | 681.68 | -164.912
2022-02-08 14:00 | 0 | 85% | 1612.8 | 85% | 681.04 | -164.7572
2022-02-08 15:00 | 0 | 85% | 1612.8 | 85% | 681.315 | -164.8237
2022-02-08 16:00 | 0 | 85% | 1612.8 | 85% | 680.71 | -164.6774
2022-02-08 17:00 | 0 | 85% | 1612.8 | 85% | 682.725 | -165.1648
2022-02-08 18:00 | 0 | 85% | 1612.8 | 85% | 676.225 | -163.5924
2022-02-08 19:00 | 0 | 85% | 1612.8 | 85% | 673.105 | -162.8376
2022-02-08 20:00 | 0 | 85% | 1612.8 | 85% | 674.45 | -163.1629
2022-02-08 21:00 | 0 | 85% | 1612.8 | 85% | 672.91 | -162.7904
2022-02-08 22:00 | 1344 | 85% | 0 | 85% | 672.735 | 768.5325
2022-02-08 23:00 | 1344 | 85% | 0 | 85% | 673.73 | 769.6692
2022-02-09 | 1344 | 85% | 0 | 85% | 672.515 | 768.2811
2022-02-09 01:00 | 1344 | 85% | 0 | 85% | 673.035 | 768.8752
2022-02-09 02:00 | 1344 | 85% | 0 | 85% | 639.78 | 730.8847
2022-02-09 03:00 | 1344 | 85% | 0 | 85% | 610.735 | 697.7037
2022-02-09 04:00 | 1344 | 85% | 0 | 85% | 601.865 | 687.5706
2022-02-09 05:00 | 1344 | 85% | 0 | 85% | 599.225 | 684.5546
2022-02-09 06:00 | 1344 | 85% | 0 | 85% | 602.85 | 688.6958
2022-02-09 07:00 | 1344 | 85% | 0 | 85% | 599.22 | 684.5489
2022-02-09 08:00 | 1344 | 85% | 0 | 85% | 593.45 | 677.9573
2022-02-09 09:00 | 1344 | 85% | 0 | 85% | 595.51 | 680.3106
2022-02-09 10:00 | 0 | 85% | 1612.8 | 85% | 595.715 | -144.1154
2022-02-09 11:00 | 0 | 85% | 1612.8 | 85% | 602.215 | -145.6879
2022-02-09 12:00 | 0 | 85% | 1612.8 | 85% | 633.205 | -153.185
2022-02-09 13:00 | 0 | 85% | 1612.8 | 85% | 676.12 | -163.567
2022-02-09 14:00 | 0 | 85% | 1612.8 | 85% | 675.45 | -163.4049
2022-02-09 15:00 | 0 | 85% | 1612.8 | 85% | 675.085 | -163.3166
2022-02-09 16:00 | 0 | 85% | 1612.8 | 85% | 675.015 | -163.2996
2022-02-09 17:00 | 0 | 85% | 1612.8 | 85% | 675.895 | -163.5125
2022-02-09 18:00 | 0 | 85% | 1612.8 | 85% | 670.065 | -162.1021
2022-02-09 19:00 | 0 | 85% | 1612.8 | 85% | 672.535 | -162.6997
2022-02-09 20:00 | 0 | 85% | 1612.8 | 85% | 674.99 | -163.2936
2022-02-09 21:00 | 0 | 85% | 1612.8 | 85% | 672.735 | -162.7481
2022-02-09 22:00 | 1344 | 85% | 0 | 85% | 672.37 | 768.1155
2022-02-09 23:00 | 1344 | 85% | 0 | 85% | 671.39 | 766.9959
2022-02-10 | 1344 | 85% | 0 | 85% | 673.035 | 768.8752
2022-02-10 01:00 | 1344 | 85% | 0 | 85% | 675.205 | 771.3542
2022-02-10 02:00 | 1344 | 85% | 0 | 85% | 642.38 | 733.8549
2022-02-10 03:00 | 1344 | 85% | 0 | 85% | 612.38 | 699.5829
2022-02-10 04:00 | 1344 | 85% | 0 | 85% | 604.595 | 690.6893
2022-02-10 05:00 | 1344 | 85% | 0 | 85% | 603.81 | 689.7925
2022-02-10 06:00 | 1344 | 85% | 0 | 85% | 600.97 | 686.5481
2022-02-10 07:00 | 1344 | 85% | 0 | 85% | 596.19 | 681.0875
2022-02-10 08:00 | 1344 | 85% | 0 | 85% | 595.38 | 680.1621
2022-02-10 09:00 | 1344 | 85% | 0 | 85% | 599.535 | 684.9088
2022-02-10 10:00 | 0 | 85% | 1612.8 | 85% | 603.295 | -145.9491
2022-02-10 11:00 | 0 | 85% | 1612.8 | 85% | 612.075 | -148.0732
2022-02-10 12:00 | 0 | 85% | 1612.8 | 85% | 641.195 | -155.1179
2022-02-10 13:00 | 0 | 85% | 1612.8 | 85% | 685.215 | -165.7672
2022-02-10 14:00 | 0 | 85% | 1612.8 | 85% | 683.595 | -165.3753
2022-02-10 15:00 | 0 | 85% | 1612.8 | 85% | 683.425 | -165.3342
2022-02-10 16:00 | 0 | 85% | 1612.8 | 85% | 683.445 | -165.339
2022-02-10 17:00 | 0 | 85% | 1612.8 | 85% | 680.89 | -164.7209
2022-02-10 18:00 | 0 | 85% | 1612.8 | 85% | 681.55 | -164.8806
2022-02-10 19:00 | 0 | 85% | 1612.8 | 85% | 680.095 | -164.5286
2022-02-10 20:00 | 0 | 85% | 1612.8 | 85% | 681.185 | -164.7923
2022-02-10 21:00 | 0 | 85% | 1612.8 | 85% | 681.265 | -164.8116
2022-02-10 22:00 | 1344 | 85% | 0 | 85% | 681.64 | 778.7055
2022-02-10 23:00 | 1344 | 85% | 0 | 85% | 681.59 | 778.6484
2022-02-11 | 1344 | 85% | 0 | 85% | 683.255 | 780.5505
2022-02-11 01:00 | 1344 | 85% | 0 | 85% | 683.635 | 780.9846
2022-02-11 02:00 | 1344 | 85% | 0 | 85% | 649.03 | 741.4519
2022-02-11 03:00 | 1344 | 85% | 0 | 85% | 617.865 | 705.849
2022-02-11 04:00 | 1344 | 85% | 0 | 85% | 613.085 | 700.3883
2022-02-11 05:00 | 1344 | 85% | 0 | 85% | 608.645 | 695.316
2022-02-11 06:00 | 1344 | 85% | 0 | 85% | 605.745 | 692.0031
2022-02-11 07:00 | 1344 | 85% | 0 | 85% | 601.74 | 687.4278
2022-02-11 08:00 | 1344 | 85% | 0 | 85% | 595.475 | 680.2706
2022-02-11 09:00 | 1344 | 85% | 0 | 85% | 590.93 | 675.0784
2022-02-11 10:00 | 0 | 85% | 1612.8 | 85% | 594.03 | -143.7077
2022-02-11 11:00 | 0 | 85% | 1612.8 | 85% | 602.695 | -145.804
2022-02-11 12:00 | 0 | 85% | 1612.8 | 85% | 640.765 | -155.0139
2022-02-11 13:00 | 0 | 85% | 1612.8 | 85% | 692.35 | -167.4933
2022-02-11 14:00 | 0 | 85% | 1612.8 | 85% | 692.395 | -167.5042
2022-02-11 15:00 | 0 | 85% | 1612.8 | 85% | 693.565 | -167.7872
2022-02-11 16:00 | 0 | 85% | 1612.8 | 85% | 695.695 | -168.3025
2022-02-11 17:00 | 0 | 85% | 1612.8 | 85% | 693.99 | -167.8901
2022-02-11 18:00 | 0 | 85% | 1612.8 | 85% | 686.205 | -166.0067
2022-02-11 19:00 | 0 | 85% | 1612.8 | 85% | 686.48 | -166.0732
2022-02-11 20:00 | 0 | 85% | 1612.8 | 85% | 686.575 | -166.0962
2022-02-11 21:00 | 0 | 85% | 1612.8 | 85% | 687.12 | -166.2281
2022-02-11 22:00 | 1344 | 85% | 0 | 85% | 686.72 | 784.5089
2022-02-11 23:00 | 1344 | 85% | 0 | 85% | 684.22 | 781.6529
2022-02-12 | 1344 | 85% | 0 | 85% | 682.01 | 779.1282
2022-02-12 01:00 | 1344 | 85% | 0 | 85% | 681.275 | 778.2886
2022-02-12 02:00 | 1344 | 85% | 0 | 85% | 642.74 | 734.2662
2022-02-12 03:00 | 1344 | 85% | 0 | 85% | 609.895 | 696.744
2022-02-12 04:00 | 1344 | 85% | 0 | 85% | 599.795 | 685.2058
2022-02-12 05:00 | 1344 | 85% | 0 | 85% | 602.645 | 688.4616
2022-02-12 06:00 | 1344 | 85% | 0 | 85% | 606.49 | 692.8542
2022-02-12 07:00 | 1344 | 85% | 0 | 85% | 607.575 | 694.0937
2022-02-12 08:00 | 1344 | 85% | 0 | 85% | 608.48 | 695.1276
2022-02-12 09:00 | 1344 | 85% | 0 | 85% | 610.315 | 697.2239
2022-02-12 10:00 | 0 | 85% | 1612.8 | 85% | 612.585 | -148.1966
2022-02-12 11:00 | 0 | 85% | 1612.8 | 85% | 618.445 | -149.6142
2022-02-12 12:00 | 0 | 85% | 1612.8 | 85% | 647.36 | -156.6093
2022-02-12 13:00 | 0 | 85% | 1612.8 | 85% | 692.165 | -167.4486
2022-02-12 14:00 | 0 | 85% | 1612.8 | 85% | 689.945 | -166.9115
2022-02-12 15:00 | 0 | 85% | 1612.8 | 85% | 689.21 | -166.7337
2022-02-12 16:00 | 0 | 85% | 1612.8 | 85% | 689.815 | -166.88
2022-02-12 17:00 | 0 | 85% | 1612.8 | 85% | 688.15 | -166.4772
2022-02-12 18:00 | 0 | 85% | 1612.8 | 85% | 680.2 | -164.554
2022-02-12 19:00 | 0 | 85% | 1612.8 | 85% | 677.415 | -163.8802
2022-02-12 20:00 | 0 | 85% | 1612.8 | 85% | 679.895 | -164.4802
2022-02-12 21:00 | 0 | 85% | 1612.8 | 85% | 679.19 | -164.3096
2022-02-12 22:00 | 1344 | 85% | 0 | 85% | 679.995 | 776.8263
2022-02-12 23:00 | 1344 | 85% | 0 | 85% | 678.955 | 775.6382
2022-02-13 | 1344 | 85% | 0 | 85% | 679.705 | 776.495
2022-02-13 01:00 | 1344 | 85% | 0 | 85% | 678.135 | 774.7014
2022-02-13 02:00 | 1344 | 85% | 0 | 85% | 643.575 | 735.2201
2022-02-13 03:00 | 1344 | 85% | 0 | 85% | 615.765 | 703.4499
2022-02-13 04:00 | 1344 | 85% | 0 | 85% | 608.78 | 695.4703
2022-02-13 05:00 | 1344 | 85% | 0 | 85% | 608.15 | 694.7506
2022-02-13 06:00 | 1344 | 85% | 0 | 85% | 608.43 | 695.0704
2022-02-13 07:00 | 1344 | 85% | 0 | 85% | 605.315 | 691.5119
2022-02-13 08:00 | 1344 | 85% | 0 | 85% | 601.715 | 687.3992
2022-02-13 09:00 | 1344 | 85% | 0 | 85% | 606.11 | 692.4201
2022-02-13 10:00 | 0 | 85% | 1612.8 | 85% | 605.475 | -146.4765
2022-02-13 11:00 | 0 | 85% | 1612.8 | 85% | 614.555 | -148.6731
2022-02-13 12:00 | 0 | 85% | 1612.8 | 85% | 640.56 | -154.9643
2022-02-13 13:00 | 0 | 85% | 1612.8 | 85% | 682.865 | -165.1987
2022-02-13 14:00 | 0 | 85% | 1612.8 | 85% | 681.86 | -164.9556
2022-02-13 15:00 | 0 | 85% | 1612.8 | 85% | 682.92 | -165.212
2022-02-13 16:00 | 0 | 85% | 1612.8 | 85% | 682.315 | -165.0656
2022-02-13 17:00 | 0 | 85% | 1612.8 | 85% | 679.875 | -164.4754
2022-02-13 18:00 | 0 | 85% | 1612.8 | 85% | 682.935 | -165.2156
2022-02-13 19:00 | 0 | 85% | 1612.8 | 85% | 681.135 | -164.7802
2022-02-13 20:00 | 0 | 85% | 1612.8 | 85% | 681.715 | -164.9205
2022-02-13 21:00 | 0 | 85% | 1612.8 | 85% | 680.11 | -164.5322
2022-02-13 22:00 | 1344 | 85% | 0 | 85% | 679.87 | 776.6835
2022-02-13 23:00 | 1344 | 85% | 0 | 85% | 680.375 | 777.2604
2022-02-14 | 1344 | 85% | 0 | 85% | 679.905 | 776.7235
2022-02-14 01:00 | 1344 | 85% | 0 | 85% | 681.315 | 778.3343
2022-02-14 02:00 | 1344 | 85% | 0 | 85% | 646.695 | 738.7844
2022-02-14 03:00 | 1344 | 85% | 0 | 85% | 618.415 | 706.4773
2022-02-14 04:00 | 1344 | 85% | 0 | 85% | 611.045 | 698.0578
2022-02-14 05:00 | 1344 | 85% | 0 | 85% | 609.695 | 696.5156
2022-02-14 06:00 | 1344 | 85% | 0 | 85% | 609.325 | 696.0929
2022-02-14 07:00 | 1344 | 85% | 0 | 85% | 606.07 | 692.3744
2022-02-14 08:00 | 1344 | 85% | 0 | 85% | 601.415 | 687.0565
2022-02-14 09:00 | 1344 | 85% | 0 | 85% | 604.265 | 690.3123
2022-02-14 10:00 | 0 | 85% | 1612.8 | 85% | 603.035 | -145.8862
2022-02-14 11:00 | 0 | 85% | 1612.8 | 85% | 613.36 | -148.3841
2022-02-14 12:00 | 0 | 85% | 1612.8 | 85% | 642.395 | -155.4082
2022-02-14 13:00 | 0 | 85% | 1612.8 | 85% | 689.51 | -166.8063
2022-02-14 14:00 | 0 | 85% | 1612.8 | 85% | 688.43 | -166.545
2022-02-14 15:00 | 0 | 85% | 1612.8 | 85% | 689.675 | -166.8462
2022-02-14 16:00 | 0 | 85% | 1612.8 | 85% | 689.01 | -166.6853
2022-02-14 17:00 | 0 | 85% | 1612.8 | 85% | 688.98 | -166.678
2022-02-14 18:00 | 0 | 85% | 1612.8 | 85% | 685.01 | -165.7176
2022-02-14 19:00 | 0 | 85% | 1612.8 | 85% | 683.585 | -165.3729
2022-02-14 20:00 | 0 | 85% | 1612.8 | 85% | 684.235 | -165.5301
2022-02-14 21:00 | 0 | 85% | 1612.8 | 85% | 683.38 | -165.3233
2022-02-14 22:00 | 1344 | 85% | 0 | 85% | 682.06 | 779.1853
2022-02-14 23:00 | 1344 | 85% | 0 | 85% | 681.615 | 778.677
2022-02-15 | 1344 | 85% | 0 | 85% | 681.14 | 778.1343
2022-02-15 01:00 | 1344 | 85% | 0 | 85% | 682.34 | 779.5052
2022-02-15 02:00 | 1344 | 85% | 0 | 85% | 644.935 | 736.7737
2022-02-15 03:00 | 1344 | 85% | 0 | 85% | 615.765 | 703.4499
2022-02-15 04:00 | 1344 | 85% | 0 | 85% | 609.99 | 696.8526
2022-02-15 05:00 | 1344 | 85% | 0 | 85% | 611.8 | 698.9203
2022-02-15 06:00 | 1344 | 85% | 0 | 85% | 610.265 | 697.1667
2022-02-15 07:00 | 1344 | 85% | 0 | 85% | 604.805 | 690.9292
2022-02-15 08:00 | 1344 | 85% | 0 | 85% | 599.71 | 685.1087
2022-02-15 09:00 | 1344 | 85% | 0 | 85% | 604.415 | 690.4837
2022-02-15 10:00 | 0 | 85% | 1612.8 | 85% | 605.73 | -146.5382
2022-02-15 11:00 | 0 | 85% | 1612.8 | 85% | 615.2 | -148.8292
2022-02-15 12:00 | 0 | 85% | 1612.8 | 85% | 641.845 | -155.2751
2022-02-15 13:00 | 0 | 85% | 1612.8 | 85% | 690.075 | -166.9429
2022-02-15 14:00 | 0 | 85% | 1612.8 | 85% | 688.56 | -166.5764
2022-02-15 15:00 | 0 | 85% | 1612.8 | 85% | 689.04 | -166.6926
2022-02-15 16:00 | 0 | 85% | 1612.8 | 85% | 688.87 | -166.6514
2022-02-15 17:00 | 0 | 85% | 1612.8 | 85% | 689.32 | -166.7603
2022-02-15 18:00 | 0 | 85% | 1612.8 | 85% | 683.635 | -165.385
2022-02-15 19:00 | 0 | 85% | 1612.8 | 85% | 682.17 | -165.0306
2022-02-15 20:00 | 0 | 85% | 1612.8 | 85% | 681.695 | -164.9157
2022-02-15 21:00 | 0 | 85% | 1612.8 | 85% | 680.425 | -164.6084
2022-02-15 22:00 | 1344 | 85% | 0 | 85% | 678.98 | 775.6668
2022-02-15 23:00 | 1344 | 85% | 0 | 85% | 679.415 | 776.1637
2022-02-16 | 1344 | 85% | 0 | 85% | 678.855 | 775.524
2022-02-16 01:00 | 1344 | 85% | 0 | 85% | 679.29 | 776.0209
2022-02-16 02:00 | 1344 | 85% | 0 | 85% | 641.125 | 732.4212
2022-02-16 03:00 | 1344 | 85% | 0 | 85% | 614.285 | 701.7592
2022-02-16 04:00 | 1344 | 85% | 0 | 85% | 606.36 | 692.7057
2022-02-16 05:00 | 1344 | 85% | 0 | 85% | 607.53 | 694.0423
2022-02-16 06:00 | 1344 | 85% | 0 | 85% | 608.295 | 694.9162
2022-02-16 07:00 | 1344 | 85% | 0 | 85% | 605.795 | 692.0602
2022-02-16 08:00 | 1344 | 85% | 0 | 85% | 601.67 | 687.3478
2022-02-16 09:00 | 1344 | 85% | 0 | 85% | 603.565 | 689.5127
2022-02-16 10:00 | 0 | 85% | 1612.8 | 85% | 605.975 | -146.5975
2022-02-16 11:00 | 0 | 85% | 1612.8 | 85% | 614.92 | -148.7614
2022-02-16 12:00 | 0 | 85% | 1612.8 | 85% | 642.99 | -155.5521
2022-02-16 13:00 | 0 | 85% | 1612.8 | 85% | 693.105 | -167.676
2022-02-16 14:00 | 0 | 85% | 1612.8 | 85% | 692.11 | -167.4353
2022-02-16 15:00 | 0 | 85% | 1612.8 | 85% | 694.295 | -167.9638
2022-02-16 16:00 | 0 | 85% | 1612.8 | 85% | 694.43 | -167.9965
2022-02-16 17:00 | 0 | 85% | 1612.8 | 85% | 693.225 | -167.705
2022-02-16 18:00 | 0 | 85% | 1612.8 | 85% | 689.65 | -166.8401
2022-02-16 19:00 | 0 | 85% | 1612.8 | 85% | 688.86 | -166.649
2022-02-16 20:00 | 0 | 85% | 1612.8 | 85% | 688.845 | -166.6454
2022-02-16 21:00 | 0 | 85% | 1612.8 | 85% | 687.715 | -166.372
2022-02-16 22:00 | 1344 | 85% | 0 | 85% | 687.125 | 784.9716
2022-02-16 23:00 | 1344 | 85% | 0 | 85% | 687.025 | 784.8574
2022-02-17 | 1344 | 85% | 0 | 85% | 686.57 | 784.3376
2022-02-17 01:00 | 1344 | 85% | 0 | 85% | 687.105 | 784.9488
2022-02-17 02:00 | 1344 | 85% | 0 | 85% | 647.465 | 739.664
2022-02-17 03:00 | 1344 | 85% | 0 | 85% | 619.975 | 708.2594
2022-02-17 04:00 | 1344 | 85% | 0 | 85% | 613.105 | 700.4112
2022-02-17 05:00 | 1344 | 85% | 0 | 85% | 613.99 | 701.4222
2022-02-17 06:00 | 1344 | 85% | 0 | 85% | 616.435 | 704.2153
2022-02-17 07:00 | 1344 | 85% | 0 | 85% | 613.88 | 701.2965
2022-02-17 08:00 | 1344 | 85% | 0 | 85% | 611.84 | 698.966
2022-02-17 09:00 | 1344 | 85% | 0 | 85% | 616.79 | 704.6209
2022-02-17 10:00 | 0 | 85% | 1612.8 | 85% | 615.855 | -148.9876
2022-02-17 11:00 | 0 | 85% | 1612.8 | 85% | 624.86 | -151.1661
2022-02-17 12:00 | 0 | 85% | 1612.8 | 85% | 651.84 | -157.6931
2022-02-17 13:00 | 0 | 85% | 1612.8 | 85% | 701.72 | -169.7601
2022-02-17 14:00 | 0 | 85% | 1612.8 | 85% | 701.48 | -169.702
2022-02-17 15:00 | 0 | 85% | 1612.8 | 85% | 702.87 | -170.0383
2022-02-17 16:00 | 0 | 85% | 1612.8 | 85% | 703.07 | -170.0867
2022-02-17 17:00 | 0 | 85% | 1612.8 | 85% | 703.985 | -170.3081
2022-02-17 18:00 | 0 | 85% | 1612.8 | 85% | 699.8 | -169.2956
2022-02-17 19:00 | 0 | 85% | 1612.8 | 85% | 698.085 | -168.8807
2022-02-17 20:00 | 0 | 85% | 1612.8 | 85% | 698.47 | -168.9739
2022-02-17 21:00 | 0 | 85% | 1612.8 | 85% | 697.525 | -168.7452
2022-02-17 22:00 | 1344 | 85% | 0 | 85% | 696.55 | 795.7387
2022-02-17 23:00 | 1344 | 85% | 0 | 85% | 696.205 | 795.3446
2022-02-18 | 1344 | 85% | 0 | 85% | 694.255 | 793.1169
2022-02-18 01:00 | 1344 | 85% | 0 | 85% | 694.78 | 793.7167
2022-02-18 02:00 | 1344 | 85% | 0 | 85% | 651.585 | 744.3707
2022-02-18 03:00 | 1344 | 85% | 0 | 85% | 620.94 | 709.3619
2022-02-18 04:00 | 1344 | 85% | 0 | 85% | 614.645 | 702.1704
2022-02-18 05:00 | 1344 | 85% | 0 | 85% | 613.98 | 701.4108
2022-02-18 06:00 | 1344 | 85% | 0 | 85% | 617.345 | 705.2549
2022-02-18 07:00 | 1344 | 85% | 0 | 85% | 614.975 | 702.5474
2022-02-18 08:00 | 1344 | 85% | 0 | 85% | 611.285 | 698.332
2022-02-18 09:00 | 1344 | 85% | 0 | 85% | 611.455 | 698.5262
2022-02-18 10:00 | 0 | 85% | 1612.8 | 85% | 610.535 | -147.7006
2022-02-18 11:00 | 0 | 85% | 1612.8 | 85% | 620.775 | -150.1779
2022-02-18 12:00 | 0 | 85% | 1612.8 | 85% | 648.82 | -156.9625
2022-02-18 13:00 | 0 | 85% | 1612.8 | 85% | 704.025 | -170.3177
2022-02-18 14:00 | 0 | 85% | 1612.8 | 85% | 703.825 | -170.2693
2022-02-18 15:00 | 0 | 85% | 1612.8 | 85% | 705.7 | -170.7229
2022-02-18 16:00 | 0 | 85% | 1612.8 | 85% | 706.425 | -170.8983
2022-02-18 17:00 | 0 | 85% | 1612.8 | 85% | 704.23 | -170.3673
2022-02-18 18:00 | 0 | 85% | 1612.8 | 85% | 688.13 | -166.4724
2022-02-18 19:00 | 0 | 85% | 1612.8 | 85% | 689.395 | -166.7784
2022-02-18 20:00 | 0 | 85% | 1612.8 | 85% | 689.4 | -166.7796
2022-02-18 21:00 | 0 | 85% | 1612.8 | 85% | 687.98 | -166.4361
2022-02-18 22:00 | 1344 | 85% | 0 | 85% | 686.46 | 784.2119
2022-02-18 23:00 | 1344 | 85% | 0 | 85% | 686.945 | 784.766
2022-02-19 | 1344 | 85% | 0 | 85% | 686.01 | 783.6978
2022-02-19 01:00 | 1344 | 85% | 0 | 85% | 686.2 | 783.9149
2022-02-19 02:00 | 1344 | 85% | 0 | 85% | 640.275 | 731.4502
2022-02-19 03:00 | 1344 | 85% | 0 | 85% | 612.875 | 700.1484
2022-02-19 04:00 | 1344 | 85% | 0 | 85% | 606.345 | 692.6885
2022-02-19 05:00 | 1344 | 85% | 0 | 85% | 606.18 | 692.5
2022-02-19 06:00 | 1344 | 85% | 0 | 85% | 607.515 | 694.0251
2022-02-19 07:00 | 1344 | 85% | 0 | 85% | 604.89 | 691.0263
2022-02-19 08:00 | 1344 | 85% | 0 | 85% | 601.21 | 686.8223
2022-02-19 09:00 | 1344 | 85% | 0 | 85% | 604.305 | 690.358
2022-02-19 10:00 | 0 | 85% | 1612.8 | 85% | 604.88 | -146.3326
2022-02-19 11:00 | 0 | 85% | 1612.8 | 85% | 615.955 | -149.0118
2022-02-19 12:00 | 0 | 85% | 1612.8 | 85% | 643.715 | -155.7275
2022-02-19 13:00 | 0 | 85% | 1612.8 | 85% | 697.27 | -168.6836
2022-02-19 14:00 | 0 | 85% | 1612.8 | 85% | 694.46 | -168.0038
2022-02-19 15:00 | 0 | 85% | 1612.8 | 85% | 696.46 | -168.4876
2022-02-19 16:00 | 0 | 85% | 1612.8 | 85% | 696.335 | -168.4574
2022-02-19 17:00 | 0 | 85% | 1612.8 | 85% | 693.31 | -167.7256
2022-02-19 18:00 | 0 | 85% | 1612.8 | 85% | 685.29 | -165.7854
2022-02-19 19:00 | 0 | 85% | 1612.8 | 85% | 683.565 | -165.368
2022-02-19 20:00 | 0 | 85% | 1612.8 | 85% | 688.455 | -166.551
2022-02-19 21:00 | 0 | 85% | 1612.8 | 85% | 688.085 | -166.4615
2022-02-19 22:00 | 1344 | 85% | 0 | 85% | 688.42 | 786.451
2022-02-19 23:00 | 1344 | 85% | 0 | 85% | 687.88 | 785.8341
2022-02-20 | 1344 | 85% | 0 | 85% | 686.695 | 784.4804
2022-02-20 01:00 | 1344 | 85% | 0 | 85% | 686.59 | 784.3604
2022-02-20 02:00 | 1344 | 85% | 0 | 85% | 642.23 | 733.6836
2022-02-20 03:00 | 1344 | 85% | 0 | 85% | 610.43 | 697.3552
2022-02-20 04:00 | 1344 | 85% | 0 | 85% | 605.925 | 692.2087
2022-02-20 05:00 | 1344 | 85% | 0 | 85% | 609.775 | 696.607
2022-02-20 06:00 | 1344 | 85% | 0 | 85% | 613.025 | 700.3198
2022-02-20 07:00 | 1344 | 85% | 0 | 85% | 609.64 | 696.4527
2022-02-20 08:00 | 1344 | 85% | 0 | 85% | 606.72 | 693.1169
2022-02-20 09:00 | 1344 | 85% | 0 | 85% | 611.53 | 698.6119
2022-02-20 10:00 | 0 | 85% | 1612.8 | 85% | 611.18 | -147.8567
2022-02-20 11:00 | 0 | 85% | 1612.8 | 85% | 622.105 | -150.4996
2022-02-20 12:00 | 0 | 85% | 1612.8 | 85% | 645.365 | -156.1267
2022-02-20 13:00 | 0 | 85% | 1612.8 | 85% | 692.895 | -167.6252
2022-02-20 14:00 | 0 | 85% | 1612.8 | 85% | 691.795 | -167.359
2022-02-20 15:00 | 0 | 85% | 1612.8 | 85% | 693.11 | -167.6772
2022-02-20 16:00 | 0 | 85% | 1612.8 | 85% | 692.82 | -167.607
2022-02-20 17:00 | 0 | 85% | 1612.8 | 85% | 689.56 | -166.8184
2022-02-20 18:00 | 0 | 85% | 1612.8 | 85% | 687.265 | -166.2631
2022-02-20 19:00 | 0 | 85% | 1612.8 | 85% | 685.77 | -165.9015
2022-02-20 20:00 | 0 | 85% | 1612.8 | 85% | 689.39 | -166.7772
2022-02-20 21:00 | 0 | 85% | 1612.8 | 85% | 688.985 | -166.6793
2022-02-20 22:00 | 1344 | 85% | 0 | 85% | 688.385 | 786.411
2022-02-20 23:00 | 1344 | 85% | 0 | 85% | 688.075 | 786.0569
2022-02-21 | 1344 | 85% | 0 | 85% | 687.385 | 785.2686
2022-02-21 01:00 | 1344 | 85% | 0 | 85% | 686.69 | 784.4747
2022-02-21 02:00 | 1344 | 85% | 0 | 85% | 645.415 | 737.3221
2022-02-21 03:00 | 1344 | 85% | 0 | 85% | 619.66 | 707.8996
2022-02-21 04:00 | 1344 | 85% | 0 | 85% | 606.99 | 693.4254
2022-02-21 05:00 | 1344 | 85% | 0 | 85% | 611.43 | 698.4976
2022-02-21 06:00 | 1344 | 85% | 0 | 85% | 610.825 | 697.8065
2022-02-21 07:00 | 1344 | 85% | 0 | 85% | 608.105 | 694.6992
2022-02-21 08:00 | 1344 | 85% | 0 | 85% | 605.09 | 691.2548
2022-02-21 09:00 | 1344 | 85% | 0 | 85% | 607.98 | 694.5564
2022-02-21 10:00 | 0 | 85% | 1612.8 | 85% | 608.295 | -147.1587
2022-02-21 11:00 | 0 | 85% | 1612.8 | 85% | 619.57 | -149.8864
2022-02-21 12:00 | 0 | 85% | 1612.8 | 85% | 645.09 | -156.0602
2022-02-21 13:00 | 0 | 85% | 1612.8 | 85% | 695.025 | -168.1404
2022-02-21 14:00 | 0 | 85% | 1612.8 | 85% | 694.14 | -167.9263
2022-02-21 15:00 | 0 | 85% | 1612.8 | 85% | 696.74 | -168.5553
2022-02-21 16:00 | 0 | 85% | 1612.8 | 85% | 696.355 | -168.4622
2022-02-21 17:00 | 0 | 85% | 1612.8 | 85% | 695.38 | -168.2263
2022-02-21 18:00 | 0 | 85% | 1612.8 | 85% | 692.58 | -167.549
2022-02-21 19:00 | 0 | 85% | 1612.8 | 85% | 693 | -167.6506
2022-02-21 20:00 | 0 | 85% | 1612.8 | 85% | 692.57 | -167.5465
2022-02-21 21:00 | 0 | 85% | 1612.8 | 85% | 692.135 | -167.4413
2022-02-21 22:00 | 1344 | 85% | 0 | 85% | 691.42 | 789.8782
2022-02-21 23:00 | 1344 | 85% | 0 | 85% | 691.11 | 789.5241
2022-02-22 | 1344 | 85% | 0 | 85% | 691.415 | 789.8725
2022-02-22 01:00 | 1344 | 85% | 0 | 85% | 691.625 | 790.1124
2022-02-22 02:00 | 1344 | 85% | 0 | 85% | 649.49 | 741.9774
2022-02-22 03:00 | 1344 | 85% | 0 | 85% | 624.945 | 713.9372
2022-02-22 04:00 | 1344 | 85% | 0 | 85% | 618.6 | 706.6886
2022-02-22 05:00 | 1344 | 85% | 0 | 85% | 618.055 | 706.066
2022-02-22 06:00 | 1344 | 85% | 0 | 85% | 617.08 | 704.9522
2022-02-22 07:00 | 1344 | 85% | 0 | 85% | 613.685 | 701.0737
2022-02-22 08:00 | 1344 | 85% | 0 | 85% | 610.185 | 697.0753
2022-02-22 09:00 | 1344 | 85% | 0 | 85% | 613.645 | 701.028
2022-02-22 10:00 | 0 | 85% | 1612.8 | 85% | 613.995 | -148.5377
2022-02-22 11:00 | 0 | 85% | 1612.8 | 85% | 623.37 | -150.8057
2022-02-22 12:00 | 0 | 85% | 1612.8 | 85% | 647.405 | -156.6202
2022-02-22 13:00 | 0 | 85% | 1612.8 | 85% | 698.28 | -168.9279
2022-02-22 14:00 | 0 | 85% | 1612.8 | 85% | 697.82 | -168.8166
2022-02-22 15:00 | 0 | 85% | 1612.8 | 85% | 699.33 | -169.1819
2022-02-22 16:00 | 0 | 85% | 1612.8 | 85% | 699.72 | -169.2763
2022-02-22 17:00 | 0 | 85% | 1612.8 | 85% | 700.83 | -169.5448
2022-02-22 18:00 | 0 | 85% | 1612.8 | 85% | 696.49 | -168.4949
2022-02-22 19:00 | 0 | 85% | 1612.8 | 85% | 695.16 | -168.1731
2022-02-22 20:00 | 0 | 85% | 1612.8 | 85% | 695.195 | -168.1816
2022-02-22 21:00 | 0 | 85% | 1612.8 | 85% | 694.635 | -168.0461
2022-02-22 22:00 | 1344 | 85% | 0 | 85% | 693.845 | 792.6485
2022-02-22 23:00 | 1344 | 85% | 0 | 85% | 693.525 | 792.283
2022-02-23 | 1344 | 85% | 0 | 85% | 692.575 | 791.1977
2022-02-23 01:00 | 1344 | 85% | 0 | 85% | 692.245 | 790.8207
2022-02-23 02:00 | 1344 | 85% | 0 | 85% | 650.11 | 742.6857
2022-02-23 03:00 | 1344 | 85% | 0 | 85% | 627.91 | 717.3244
2022-02-23 04:00 | 1344 | 85% | 0 | 85% | 615.345 | 702.9701
2022-02-23 05:00 | 1344 | 85% | 0 | 85% | 619.325 | 707.5169
2022-02-23 06:00 | 1344 | 85% | 0 | 85% | 621.285 | 709.756
2022-02-23 07:00 | 1344 | 85% | 0 | 85% | 618.035 | 706.0432
2022-02-23 08:00 | 1344 | 85% | 0 | 85% | 614.47 | 701.9705
2022-02-23 09:00 | 1344 | 85% | 0 | 85% | 617.365 | 705.2778
2022-02-23 10:00 | 0 | 85% | 1612.8 | 85% | 617.38 | -149.3566
2022-02-23 11:00 | 0 | 85% | 1612.8 | 85% | 623.925 | -150.9399
2022-02-23 12:00 | 0 | 85% | 1612.8 | 85% | 647.115 | -156.5501
2022-02-23 13:00 | 0 | 85% | 1612.8 | 85% | 697.945 | -168.8469
2022-02-23 14:00 | 0 | 85% | 1612.8 | 85% | 696.835 | -168.5783
2022-02-23 15:00 | 0 | 85% | 1612.8 | 85% | 697.345 | -168.7017
2022-02-23 16:00 | 0 | 85% | 1612.8 | 85% | 697.165 | -168.6582
2022-02-23 17:00 | 0 | 85% | 1612.8 | 85% | 698.52 | -168.986
2022-02-23 18:00 | 0 | 85% | 1612.8 | 85% | 692.035 | -167.4171
2022-02-23 19:00 | 0 | 85% | 1612.8 | 85% | 690.92 | -167.1474
2022-02-23 20:00 | 0 | 85% | 1612.8 | 85% | 690.73 | -167.1014
2022-02-23 21:00 | 0 | 85% | 1612.8 | 85% | 689.95 | -166.9127
2022-02-23 22:00 | 1344 | 85% | 0 | 85% | 689.01 | 787.125
2022-02-23 23:00 | 1344 | 85% | 0 | 85% | 690.08 | 788.3474
2022-02-24 | 1344 | 85% | 0 | 85% | 690.835 | 789.2099
2022-02-24 01:00 | 1344 | 85% | 0 | 85% | 689.475 | 787.6562
2022-02-24 02:00 | 1344 | 85% | 0 | 85% | 645.1 | 736.9622
2022-02-24 03:00 | 1344 | 85% | 0 | 85% | 620.945 | 709.3676
2022-02-24 04:00 | 1344 | 85% | 0 | 85% | 616.48 | 704.2668
2022-02-24 05:00 | 1344 | 85% | 0 | 85% | 617.16 | 705.0436
2022-02-24 06:00 | 1344 | 85% | 0 | 85% | 620.01 | 708.2994
2022-02-24 07:00 | 1344 | 85% | 0 | 85% | 617.05 | 704.9179
2022-02-24 08:00 | 1344 | 85% | 0 | 85% | 613.625 | 701.0052
2022-02-24 09:00 | 1344 | 85% | 0 | 85% | 617.02 | 704.8836
2022-02-24 10:00 | 0 | 85% | 1612.8 | 85% | 617.995 | -149.5054
2022-02-24 11:00 | 0 | 85% | 1612.8 | 85% | 625.555 | -151.3343
2022-02-24 12:00 | 0 | 85% | 1612.8 | 85% | 649.875 | -157.2178
2022-02-24 13:00 | 0 | 85% | 1612.8 | 85% | 699.885 | -169.3162
2022-02-24 14:00 | 0 | 85% | 1612.8 | 85% | 698.33 | -168.94
2022-02-24 15:00 | 0 | 85% | 1612.8 | 85% | 699.285 | -169.171
2022-02-24 16:00 | 0 | 85% | 1612.8 | 85% | 697.81 | -168.8142
2022-02-24 17:00 | 0 | 85% | 1612.8 | 85% | 698.58 | -169.0005
2022-02-24 18:00 | 0 | 85% | 1612.8 | 85% | 695.74 | -168.3134
2022-02-24 19:00 | 0 | 85% | 1612.8 | 85% | 692.74 | -167.5877
2022-02-24 20:00 | 0 | 85% | 1612.8 | 85% | 692.565 | -167.5453
2022-02-24 21:00 | 0 | 85% | 1612.8 | 85% | 690.68 | -167.0893
2022-02-24 22:00 | 1344 | 85% | 0 | 85% | 689.785 | 788.0104
2022-02-24 23:00 | 1344 | 85% | 0 | 85% | 689.315 | 787.4735
2022-02-25 | 1344 | 85% | 0 | 85% | 688.37 | 786.3939
2022-02-25 01:00 | 1344 | 85% | 0 | 85% | 688.375 | 786.3996
2022-02-25 02:00 | 1344 | 85% | 0 | 85% | 642.72 | 734.2433
2022-02-25 03:00 | 1344 | 85% | 0 | 85% | 618.23 | 706.266
2022-02-25 04:00 | 1344 | 85% | 0 | 85% | 611.91 | 699.046
2022-02-25 05:00 | 1344 | 85% | 0 | 85% | 614.265 | 701.7363
2022-02-25 06:00 | 1344 | 85% | 0 | 85% | 617.785 | 705.7576
2022-02-25 07:00 | 1344 | 85% | 0 | 85% | 612.685 | 699.9313
2022-02-25 08:00 | 1344 | 85% | 0 | 85% | 607.355 | 693.8424
2022-02-25 09:00 | 1344 | 85% | 0 | 85% | 609.585 | 696.3899
2022-02-25 10:00 | 0 | 85% | 1612.8 | 85% | 608.425 | -147.1902
2022-02-25 11:00 | 0 | 85% | 1612.8 | 85% | 616.15 | -149.059
2022-02-25 12:00 | 0 | 85% | 1612.8 | 85% | 641.285 | -155.1397
2022-02-25 13:00 | 0 | 85% | 1612.8 | 85% | 697.64 | -168.7731
2022-02-25 14:00 | 0 | 85% | 1612.8 | 85% | 696.395 | -168.4719
2022-02-25 15:00 | 0 | 85% | 1612.8 | 85% | 696.905 | -168.5953
2022-02-25 16:00 | 0 | 85% | 1612.8 | 85% | 697.51 | -168.7416
2022-02-25 17:00 | 0 | 85% | 1612.8 | 85% | 696.265 | -168.4404
2022-02-25 18:00 | 0 | 85% | 1612.8 | 85% | 682.58 | -165.1298
2022-02-25 19:00 | 0 | 85% | 1612.8 | 85% | 682.005 | -164.9906
2022-02-25 20:00 | 0 | 85% | 1612.8 | 85% | 682.38 | -165.0814
2022-02-25 21:00 | 0 | 85% | 1612.8 | 85% | 681.64 | -164.9023
2022-02-25 22:00 | 1344 | 85% | 0 | 85% | 680.805 | 777.7516
2022-02-25 23:00 | 1344 | 85% | 0 | 85% | 680.46 | 777.3575
2022-02-26 | 1344 | 85% | 0 | 85% | 680.035 | 776.872
2022-02-26 01:00 | 1344 | 85% | 0 | 85% | 680.06 | 776.9005
2022-02-26 02:00 | 1344 | 85% | 0 | 85% | 633.975 | 724.253
2022-02-26 03:00 | 1344 | 85% | 0 | 85% | 612.245 | 699.4287
2022-02-26 04:00 | 1344 | 85% | 0 | 85% | 606.635 | 693.0198
2022-02-26 05:00 | 1344 | 85% | 0 | 85% | 609.73 | 696.5556
2022-02-26 06:00 | 1344 | 85% | 0 | 85% | 612.765 | 700.0227
2022-02-26 07:00 | 1344 | 85% | 0 | 85% | 609.705 | 696.527
2022-02-26 08:00 | 1344 | 85% | 0 | 85% | 607.395 | 693.888
2022-02-26 09:00 | 1344 | 85% | 0 | 85% | 613.645 | 701.028
2022-02-26 10:00 | 0 | 85% | 1612.8 | 85% | 612.53 | -148.1833
2022-02-26 11:00 | 0 | 85% | 1612.8 | 85% | 620.79 | -150.1815
2022-02-26 12:00 | 0 | 85% | 1612.8 | 85% | 644.915 | -156.0178
2022-02-26 13:00 | 0 | 85% | 1612.8 | 85% | 698.335 | -168.9412
2022-02-26 14:00 | 0 | 85% | 1612.8 | 85% | 698.635 | -169.0138
2022-02-26 15:00 | 0 | 85% | 1612.8 | 85% | 701.53 | -169.7141
2022-02-26 16:00 | 0 | 85% | 1612.8 | 85% | 702.005 | -169.829
2022-02-26 17:00 | 0 | 85% | 1612.8 | 85% | 700.07 | -169.3609
2022-02-26 18:00 | 0 | 85% | 1612.8 | 85% | 685.78 | -165.9039
2022-02-26 19:00 | 0 | 85% | 1612.8 | 85% | 683.77 | -165.4176
2022-02-26 20:00 | 0 | 85% | 1612.8 | 85% | 686.4 | -166.0539
2022-02-26 21:00 | 0 | 85% | 1612.8 | 85% | 687.9 | -166.4168
2022-02-26 22:00 | 1344 | 85% | 0 | 85% | 686.935 | 784.7545
2022-02-26 23:00 | 1344 | 85% | 0 | 85% | 684.985 | 782.5269
2022-02-27 | 1344 | 85% | 0 | 85% | 684.97 | 782.5097
2022-02-27 01:00 | 1344 | 85% | 0 | 85% | 684.36 | 781.8129
2022-02-27 02:00 | 1344 | 85% | 0 | 85% | 636.675 | 727.3375
2022-02-27 03:00 | 1344 | 85% | 0 | 85% | 615.445 | 703.0844
2022-02-27 04:00 | 1344 | 85% | 0 | 85% | 608.935 | 695.6473
2022-02-27 05:00 | 1344 | 85% | 0 | 85% | 610.965 | 697.9664
2022-02-27 06:00 | 1344 | 85% | 0 | 85% | 611.05 | 698.0635
2022-02-27 07:00 | 1344 | 85% | 0 | 85% | 605.425 | 691.6375
2022-02-27 08:00 | 1344 | 85% | 0 | 85% | 599.17 | 684.4918
2022-02-27 09:00 | 1344 | 85% | 0 | 85% | 613.425 | 700.7767
2022-02-27 10:00 | 0 | 85% | 1612.8 | 85% | 613.71 | -148.4687
2022-02-27 11:00 | 0 | 85% | 1612.8 | 85% | 620.955 | -150.2214
2022-02-27 12:00 | 0 | 85% | 1612.8 | 85% | 643.56 | -155.69
2022-02-27 13:00 | 0 | 85% | 1612.8 | 85% | 696.215 | -168.4283
2022-02-27 14:00 | 0 | 85% | 1612.8 | 85% | 694.9 | -168.1102
2022-02-27 15:00 | 0 | 85% | 1612.8 | 85% | 696.35 | -168.461
2022-02-27 16:00 | 0 | 85% | 1612.8 | 85% | 695.64 | -168.2892
2022-02-27 17:00 | 0 | 85% | 1612.8 | 85% | 693.88 | -167.8634
2022-02-27 18:00 | 0 | 85% | 1612.8 | 85% | 685.26 | -165.7781
2022-02-27 19:00 | 0 | 85% | 1612.8 | 85% | 683.69 | -165.3983
2022-02-27 20:00 | 0 | 85% | 1612.8 | 85% | 683.51 | -165.3547
2022-02-27 21:00 | 0 | 85% | 1612.8 | 85% | 682.49 | -165.108
2022-02-27 22:00 | 1344 | 85% | 0 | 85% | 681.455 | 778.4942
2022-02-27 23:00 | 1344 | 85% | 0 | 85% | 680.085 | 776.9291
2022-02-28 | 1344 | 85% | 0 | 85% | 680.24 | 777.1062
2022-02-28 01:00 | 1344 | 85% | 0 | 85% | 681.7 | 778.7741
2022-02-28 02:00 | 1344 | 85% | 0 | 85% | 636.285 | 726.892
2022-02-28 03:00 | 1344 | 85% | 0 | 85% | 616.275 | 704.0326
2022-02-28 04:00 | 1344 | 85% | 0 | 85% | 610.08 | 696.9554
2022-02-28 05:00 | 1344 | 85% | 0 | 85% | 609.775 | 696.607
2022-02-28 06:00 | 1344 | 85% | 0 | 85% | 611.895 | 699.0288
2022-02-28 07:00 | 1344 | 85% | 0 | 85% | 606.18 | 692.5
2022-02-28 08:00 | 1344 | 85% | 0 | 85% | 603.77 | 689.7468
2022-02-28 09:00 | 1344 | 85% | 0 | 85% | 607.38 | 693.8709
2022-02-28 10:00 | 0 | 85% | 1612.8 | 85% | 607.68 | -147.0099
2022-02-28 11:00 | 0 | 85% | 1612.8 | 85% | 615.68 | -148.9453
2022-02-28 12:00 | 0 | 85% | 1612.8 | 85% | 639.45 | -154.6957
2022-02-28 13:00 | 0 | 85% | 1612.8 | 85% | 694.575 | -168.0316
2022-02-28 14:00 | 0 | 85% | 1612.8 | 85% | 691.905 | -167.3857
2022-02-28 15:00 | 0 | 85% | 1612.8 | 85% | 694.8 | -168.086
2022-02-28 16:00 | 0 | 85% | 1612.8 | 85% | 697.26 | -168.6811
2022-02-28 17:00 | 0 | 85% | 1612.8 | 85% | 697.58 | -168.7586
2022-02-28 18:00 | 0 | 85% | 1612.8 | 85% | 690.92 | -167.1474
2022-02-28 19:00 | 0 | 85% | 1612.8 | 85% | 689.52 | -166.8087
2022-02-28 20:00 | 0 | 85% | 1612.8 | 85% | 690.1 | -166.949
2022-02-28 21:00 | 0 | 85% | 1612.8 | 85% | 688.75 | -166.6224
2022-02-28 22:00 | 1344 | 85% | 0 | 85% | 688.82 | 786.908
2022-02-28 23:00 | 1344 | 85% | 0 | 85% | 689.73 | 787.9476
2022-03-01 | 1344 | 85% | 0 | 85% | 690.085 | 788.3531
2022-03-01 01:00 | 1344 | 85% | 0 | 85% | 690.41 | 788.7244
2022-03-01 02:00 | 1344 | 85% | 0 | 85% | 644.505 | 736.2825
2022-03-01 03:00 | 1344 | 85% | 0 | 85% | 620.46 | 708.8135
2022-03-01 04:00 | 1344 | 85% | 0 | 85% | 612.925 | 700.2055
2022-03-01 05:00 | 1344 | 85% | 0 | 85% | 609.885 | 696.7326
2022-03-01 06:00 | 1344 | 85% | 0 | 85% | 613.77 | 701.1708
2022-03-01 07:00 | 1344 | 85% | 0 | 85% | 612.45 | 699.6629
2022-03-01 08:00 | 1344 | 85% | 0 | 85% | 609.745 | 696.5727
2022-03-01 09:00 | 1344 | 85% | 0 | 85% | 611.4 | 698.4634
2022-03-01 10:00 | 0 | 85% | 1612.8 | 85% | 615.89 | -148.9961
2022-03-01 11:00 | 0 | 85% | 1612.8 | 85% | 625.02 | -151.2048
2022-03-01 12:00 | 0 | 85% | 1612.8 | 85% | 647.64 | -156.6771
2022-03-01 13:00 | 0 | 85% | 1612.8 | 85% | 702.77 | -170.0141
2022-03-01 14:00 | 0 | 85% | 1612.8 | 85% | 701.73 | -169.7625
2022-03-01 15:00 | 0 | 85% | 1612.8 | 85% | 704.255 | -170.3734
2022-03-01 16:00 | 0 | 85% | 1612.8 | 85% | 704.365 | -170.4
2022-03-01 17:00 | 0 | 85% | 1612.8 | 85% | 705.36 | -170.6407
2022-03-01 18:00 | 0 | 85% | 1612.8 | 85% | 705.58 | -170.6939
2022-03-01 19:00 | 0 | 85% | 1612.8 | 85% | 698.51 | -168.9835
2022-03-01 20:00 | 0 | 85% | 1612.8 | 85% | 699.5 | -169.223
2022-03-01 21:00 | 0 | 85% | 1612.8 | 85% | 699.31 | -169.1771
2022-03-01 22:00 | 1344 | 85% | 0 | 85% | 698.18 | 797.6008
2022-03-01 23:00 | 1344 | 85% | 0 | 85% | 696.86 | 796.0929
2022-03-02 | 1344 | 85% | 0 | 85% | 696.755 | 795.9729
2022-03-02 01:00 | 1344 | 85% | 0 | 85% | 695.775 | 794.8534
2022-03-02 02:00 | 1344 | 85% | 0 | 85% | 646.065 | 738.0647
2022-03-02 03:00 | 1344 | 85% | 0 | 85% | 623.61 | 712.4121
2022-03-02 04:00 | 1344 | 85% | 0 | 85% | 620.8 | 709.2019
2022-03-02 05:00 | 1344 | 85% | 0 | 85% | 619.13 | 707.2941
2022-03-02 06:00 | 1344 | 85% | 0 | 85% | 623.52 | 712.3092
2022-03-02 07:00 | 1344 | 85% | 0 | 85% | 618.895 | 707.0256
2022-03-02 08:00 | 1344 | 85% | 0 | 85% | 614.935 | 702.5017
2022-03-02 09:00 | 1344 | 85% | 0 | 85% | 618.63 | 706.7229
2022-03-02 10:00 | 0 | 85% | 1612.8 | 85% | 617.16 | -149.3033
2022-03-02 11:00 | 0 | 85% | 1612.8 | 85% | 624.975 | -151.194
2022-03-02 12:00 | 0 | 85% | 1612.8 | 85% | 647.345 | -156.6057
2022-03-02 13:00 | 0 | 85% | 1612.8 | 85% | 702.9 | -170.0456
2022-03-02 14:00 | 0 | 85% | 1612.8 | 85% | 702.29 | -169.898
2022-03-02 15:00 | 0 | 85% | 1612.8 | 85% | 703.755 | -170.2524
2022-03-02 16:00 | 0 | 85% | 1612.8 | 85% | 703.16 | -170.1085
2022-03-02 17:00 | 0 | 85% | 1612.8 | 85% | 704.585 | -170.4532
2022-03-02 18:00 | 0 | 85% | 1612.8 | 85% | 688.115 | -166.4688
2022-03-02 19:00 | 0 | 85% | 1612.8 | 85% | 685.78 | -165.9039
2022-03-02 20:00 | 0 | 85% | 1612.8 | 85% | 687.06 | -166.2136
2022-03-02 21:00 | 0 | 85% | 1612.8 | 85% | 685.53 | -165.8434
2022-03-02 22:00 | 1344 | 85% | 0 | 85% | 685.055 | 782.6068
2022-03-02 23:00 | 1344 | 85% | 0 | 85% | 685.885 | 783.555
2022-03-03 | 1344 | 85% | 0 | 85% | 685.21 | 782.7839
2022-03-03 01:00 | 1344 | 85% | 0 | 85% | 685.14 | 782.7039
2022-03-03 02:00 | 1344 | 85% | 0 | 85% | 631.74 | 721.6998
2022-03-03 03:00 | 1344 | 85% | 0 | 85% | 608.76 | 695.4474
2022-03-03 04:00 | 1344 | 85% | 0 | 85% | 602.78 | 688.6159
2022-03-03 05:00 | 1344 | 85% | 0 | 85% | 602.68 | 688.5016
2022-03-03 06:00 | 1344 | 85% | 0 | 85% | 602.09 | 687.8276
2022-03-03 07:00 | 1344 | 85% | 0 | 85% | 599.03 | 684.3319
2022-03-03 08:00 | 1344 | 85% | 0 | 85% | 594.3 | 678.9283
2022-03-03 09:00 | 1344 | 85% | 0 | 85% | 599.93 | 685.36
2022-03-03 10:00 | 0 | 85% | 1612.8 | 85% | 599.645 | -145.0661
2022-03-03 11:00 | 0 | 85% | 1612.8 | 85% | 606.55 | -146.7366
2022-03-03 12:00 | 0 | 85% | 1612.8 | 85% | 632.1 | -152.9176
2022-03-03 13:00 | 0 | 85% | 1612.8 | 85% | 692.125 | -167.4389
2022-03-03 14:00 | 0 | 85% | 1612.8 | 85% | 689.325 | -166.7615
2022-03-03 15:00 | 0 | 85% | 1612.8 | 85% | 691.33 | -167.2466
2022-03-03 16:00 | 0 | 85% | 1612.8 | 85% | 690.45 | -167.0337
2022-03-03 17:00 | 0 | 85% | 1612.8 | 85% | 690.285 | -166.9937
2022-03-03 18:00 | 0 | 85% | 1612.8 | 85% | 675.945 | -163.5246
2022-03-03 19:00 | 0 | 85% | 1612.8 | 85% | 675.1 | -163.3202
2022-03-03 20:00 | 0 | 85% | 1612.8 | 85% | 676.805 | -163.7327
2022-03-03 21:00 | 0 | 85% | 1612.8 | 85% | 676.33 | -163.6178
2022-03-03 22:00 | 1344 | 85% | 0 | 85% | 674.78 | 770.8687
2022-03-03 23:00 | 1344 | 85% | 0 | 85% | 669.935 | 765.3337
2022-03-04 | 1344 | 85% | 0 | 85% | 667.305 | 762.3292
2022-03-04 01:00 | 1344 | 85% | 0 | 85% | 667.22 | 762.2321
2022-03-04 02:00 | 1344 | 85% | 0 | 85% | 611.2 | 698.2349
2022-03-04 03:00 | 1344 | 85% | 0 | 85% | 586.715 | 670.2632
2022-03-04 04:00 | 1344 | 85% | 0 | 85% | 586.41 | 669.9148
2022-03-04 05:00 | 1344 | 85% | 0 | 85% | 585.88 | 669.3093
2022-03-04 06:00 | 1344 | 85% | 0 | 85% | 585.725 | 669.1322
2022-03-04 07:00 | 1344 | 85% | 0 | 85% | 581.96 | 664.8311
2022-03-04 08:00 | 1344 | 85% | 0 | 85% | 576.165 | 658.2109
2022-03-04 09:00 | 1344 | 85% | 0 | 85% | 578.66 | 661.0612
2022-03-04 10:00 | 0 | 85% | 1612.8 | 85% | 578.445 | -139.9374
2022-03-04 11:00 | 0 | 85% | 1612.8 | 85% | 584 | -141.2813
2022-03-04 12:00 | 0 | 85% | 1612.8 | 85% | 610.2 | -147.6196
2022-03-04 13:00 | 0 | 85% | 1612.8 | 85% | 673.88 | -163.025
2022-03-04 14:00 | 0 | 85% | 1612.8 | 85% | 671.33 | -162.4082
2022-03-04 15:00 | 0 | 85% | 1612.8 | 85% | 673.105 | -162.8376
2022-03-04 16:00 | 0 | 85% | 1612.8 | 85% | 673.325 | -162.8908
2022-03-04 17:00 | 0 | 85% | 1612.8 | 85% | 674.5 | -163.175
2022-03-04 18:00 | 0 | 85% | 1612.8 | 85% | 674.455 | -163.1642
2022-03-04 19:00 | 0 | 85% | 1612.8 | 85% | 675.895 | -163.5125
2022-03-04 20:00 | 0 | 85% | 1612.8 | 85% | 677.525 | -163.9068
2022-03-04 21:00 | 0 | 85% | 1612.8 | 85% | 675.91 | -163.5161
2022-03-04 22:00 | 1344 | 85% | 0 | 85% | 675.12 | 771.2571
2022-03-04 23:00 | 1344 | 85% | 0 | 85% | 671.8 | 767.4643
2022-03-05 | 1344 | 85% | 0 | 85% | 673.14 | 768.9951
2022-03-05 01:00 | 1344 | 85% | 0 | 85% | 673.875 | 769.8348
2022-03-05 02:00 | 1344 | 85% | 0 | 85% | 622.33 | 710.9498
2022-03-05 03:00 | 1344 | 85% | 0 | 85% | 601.065 | 686.6567
2022-03-05 04:00 | 1344 | 85% | 0 | 85% | 597.02 | 682.0356
2022-03-05 05:00 | 1344 | 85% | 0 | 85% | 596.61 | 681.5673
2022-03-05 06:00 | 1344 | 85% | 0 | 85% | 597.1 | 682.127
2022-03-05 07:00 | 1344 | 85% | 0 | 85% | 596.97 | 681.9785
2022-03-05 08:00 | 1344 | 85% | 0 | 85% | 592.625 | 677.0148
2022-03-05 09:00 | 1344 | 85% | 0 | 85% | 596.355 | 681.276
2022-03-05 10:00 | 0 | 85% | 1612.8 | 85% | 595.19 | -143.9884
2022-03-05 11:00 | 0 | 85% | 1612.8 | 85% | 603.85 | -146.0834
2022-03-05 12:00 | 0 | 85% | 1612.8 | 85% | 624.85 | -151.1637
2022-03-05 13:00 | 0 | 85% | 1612.8 | 85% | 682.015 | -164.9931
2022-03-05 14:00 | 0 | 85% | 1612.8 | 85% | 680.655 | -164.6641
2022-03-05 15:00 | 0 | 85% | 1612.8 | 85% | 680.94 | -164.733
2022-03-05 16:00 | 0 | 85% | 1612.8 | 85% | 681.04 | -164.7572
2022-03-05 17:00 | 0 | 85% | 1612.8 | 85% | 682.185 | -165.0342
2022-03-05 18:00 | 0 | 85% | 1612.8 | 85% | 677.955 | -164.0109
2022-03-05 19:00 | 0 | 85% | 1612.8 | 85% | 676.985 | -163.7762
2022-03-05 20:00 | 0 | 85% | 1612.8 | 85% | 678.305 | -164.0955
2022-03-05 21:00 | 0 | 85% | 1612.8 | 85% | 676.57 | -163.6758
2022-03-05 22:00 | 1344 | 85% | 0 | 85% | 676.105 | 772.3824
2022-03-05 23:00 | 1344 | 85% | 0 | 85% | 676 | 772.2624
2022-03-06 | 1344 | 85% | 0 | 85% | 675.915 | 772.1653
2022-03-06 01:00 | 1344 | 85% | 0 | 85% | 676.695 | 773.0564
2022-03-06 02:00 | 1344 | 85% | 0 | 85% | 626.975 | 716.2562
2022-03-06 03:00 | 1344 | 85% | 0 | 85% | 605.285 | 691.4776
2022-03-06 04:00 | 1344 | 85% | 0 | 85% | 601.3 | 686.9251
2022-03-06 05:00 | 1344 | 85% | 0 | 85% | 599.22 | 684.5489
2022-03-06 06:00 | 1344 | 85% | 0 | 85% | 600.525 | 686.0398
2022-03-06 07:00 | 1344 | 85% | 0 | 85% | 597.995 | 683.1495
2022-03-06 08:00 | 1344 | 85% | 0 | 85% | 595.145 | 679.8936
2022-03-06 09:00 | 1344 | 85% | 0 | 85% | 600.085 | 685.5371
2022-03-06 10:00 | 0 | 85% | 1612.8 | 85% | 600.715 | -145.325
2022-03-06 11:00 | 0 | 85% | 1612.8 | 85% | 608.545 | -147.2192
2022-03-06 12:00 | 0 | 85% | 1612.8 | 85% | 631.88 | -152.8644
2022-03-06 13:00 | 0 | 85% | 1612.8 | 85% | 687.265 | -166.2631
2022-03-06 14:00 | 0 | 85% | 1612.8 | 85% | 685.3 | -165.7878
2022-03-06 15:00 | 0 | 85% | 1612.8 | 85% | 687.555 | -166.3333
2022-03-06 16:00 | 0 | 85% | 1612.8 | 85% | 687.005 | -166.2002
2022-03-06 17:00 | 0 | 85% | 1612.8 | 85% | 687.705 | -166.3696
2022-03-06 18:00 | 0 | 85% | 1612.8 | 85% | 691.14 | -167.2006
2022-03-06 19:00 | 0 | 85% | 1612.8 | 85% | 692.26 | -167.4715
2022-03-06 20:00 | 0 | 85% | 1612.8 | 85% | 692.895 | -167.6252
2022-03-06 21:00 | 0 | 85% | 1612.8 | 85% | 691.725 | -167.3421
2022-03-06 22:00 | 1344 | 85% | 0 | 85% | 691.28 | 789.7183
2022-03-06 23:00 | 1344 | 85% | 0 | 85% | 689.47 | 787.6505
2022-03-07 | 1344 | 85% | 0 | 85% | 689.15 | 787.285
2022-03-07 01:00 | 1344 | 85% | 0 | 85% | 689.95 | 788.1989
2022-03-07 02:00 | 1344 | 85% | 0 | 85% | 637.8 | 728.6227
2022-03-07 03:00 | 1344 | 85% | 0 | 85% | 618 | 706.0032
2022-03-07 04:00 | 1344 | 85% | 0 | 85% | 614.145 | 701.5992
2022-03-07 05:00 | 1344 | 85% | 0 | 85% | 613.36 | 700.7025
2022-03-07 06:00 | 1344 | 85% | 0 | 85% | 614.555 | 702.0676
2022-03-07 07:00 | 1344 | 85% | 0 | 85% | 610.73 | 697.698
2022-03-07 08:00 | 1344 | 85% | 0 | 85% | 607.325 | 693.8081
2022-03-07 09:00 | 1344 | 85% | 0 | 85% | 609.975 | 696.8354
2022-03-07 10:00 | 0 | 85% | 1612.8 | 85% | 608.835 | -147.2894
2022-03-07 11:00 | 0 | 85% | 1612.8 | 85% | 615.815 | -148.978
2022-03-07 12:00 | 0 | 85% | 1612.8 | 85% | 638.285 | -154.4139
2022-03-07 13:00 | 0 | 85% | 1612.8 | 85% | 693.71 | -167.8223
2022-03-07 14:00 | 0 | 85% | 1612.8 | 85% | 693.28 | -167.7183
2022-03-07 15:00 | 0 | 85% | 1612.8 | 85% | 695.16 | -168.1731
2022-03-07 16:00 | 0 | 85% | 1612.8 | 85% | 695.58 | -168.2747
2022-03-07 17:00 | 0 | 85% | 1612.8 | 85% | 696.5 | -168.4973
2022-03-07 18:00 | 0 | 85% | 1612.8 | 85% | 687.565 | -166.3357
2022-03-07 19:00 | 0 | 85% | 1612.8 | 85% | 684 | -165.4733
2022-03-07 20:00 | 0 | 85% | 1612.8 | 85% | 686.3 | -166.0297
2022-03-07 21:00 | 0 | 85% | 1612.8 | 85% | 685.145 | -165.7503
2022-03-07 22:00 | 1344 | 85% | 0 | 85% | 685.89 | 783.5607
2022-03-07 23:00 | 1344 | 85% | 0 | 85% | 686.035 | 783.7264
2022-03-08 | 1344 | 85% | 0 | 85% | 686.065 | 783.7607
2022-03-08 01:00 | 1344 | 85% | 0 | 85% | 686.645 | 784.4232
2022-03-08 02:00 | 1344 | 85% | 0 | 85% | 636.175 | 726.7663
2022-03-08 03:00 | 1344 | 85% | 0 | 85% | 617 | 704.8608
2022-03-08 04:00 | 1344 | 85% | 0 | 85% | 611.41 | 698.4748
2022-03-08 05:00 | 1344 | 85% | 0 | 85% | 611.85 | 698.9774
2022-03-08 06:00 | 1344 | 85% | 0 | 85% | 609.4 | 696.1786
2022-03-08 07:00 | 1344 | 85% | 0 | 85% | 608.78 | 695.4703
2022-03-08 08:00 | 1344 | 85% | 0 | 85% | 603.57 | 689.5184
2022-03-08 09:00 | 1344 | 85% | 0 | 85% | 608.56 | 695.2189
2022-03-08 10:00 | 0 | 85% | 1612.8 | 85% | 609.375 | -147.42
2022-03-08 11:00 | 0 | 85% | 1612.8 | 85% | 615.115 | -148.8086
2022-03-08 12:00 | 0 | 85% | 1612.8 | 85% | 636.015 | -153.8647
2022-03-08 13:00 | 0 | 85% | 1612.8 | 85% | 691.29 | -167.2369
2022-03-08 14:00 | 0 | 85% | 1612.8 | 85% | 690.26 | -166.9877
2022-03-08 15:00 | 0 | 85% | 1612.8 | 85% | 690.1 | -166.949
2022-03-08 16:00 | 0 | 85% | 1612.8 | 85% | 690.34 | -167.0071
2022-03-08 17:00 | 0 | 85% | 1612.8 | 85% | 691.195 | -167.2139
2022-03-08 18:00 | 0 | 85% | 1612.8 | 85% | 689.03 | -166.6901
2022-03-08 19:00 | 0 | 85% | 1612.8 | 85% | 687.835 | -166.401
2022-03-08 20:00 | 0 | 85% | 1612.8 | 85% | 688.13 | -166.4724
2022-03-08 21:00 | 0 | 85% | 1612.8 | 85% | 686.545 | -166.089
2022-03-08 22:00 | 1344 | 85% | 0 | 85% | 686.155 | 783.8635
2022-03-08 23:00 | 1344 | 85% | 0 | 85% | 685.995 | 783.6807
2022-03-09 | 1344 | 85% | 0 | 85% | 685.865 | 783.5322
2022-03-09 01:00 | 1344 | 85% | 0 | 85% | 686.555 | 784.3204
2022-03-09 02:00 | 1344 | 85% | 0 | 85% | 636.185 | 726.7777
2022-03-09 03:00 | 1344 | 85% | 0 | 85% | 618.165 | 706.1917
2022-03-09 04:00 | 1344 | 85% | 0 | 85% | 614.98 | 702.5532
2022-03-09 05:00 | 1344 | 85% | 0 | 85% | 615.375 | 703.0044
2022-03-09 06:00 | 1344 | 85% | 0 | 85% | 612.785 | 700.0456
2022-03-09 07:00 | 1344 | 85% | 0 | 85% | 608.925 | 695.6359
2022-03-09 08:00 | 1344 | 85% | 0 | 85% | 604.3 | 690.3523
2022-03-09 09:00 | 1344 | 85% | 0 | 85% | 607.75 | 694.2936
2022-03-09 10:00 | 0 | 85% | 1612.8 | 85% | 606.58 | -146.7438
2022-03-09 11:00 | 0 | 85% | 1612.8 | 85% | 613.58 | -148.4373
2022-03-09 12:00 | 0 | 85% | 1612.8 | 85% | 636.06 | -153.8756
2022-03-09 13:00 | 0 | 85% | 1612.8 | 85% | 692.32 | -167.4861
2022-03-09 14:00 | 0 | 85% | 1612.8 | 85% | 691.84 | -167.3699
2022-03-09 15:00 | 0 | 85% | 1612.8 | 85% | 692.835 | -167.6106
2022-03-09 16:00 | 0 | 85% | 1612.8 | 85% | 692.595 | -167.5526
2022-03-09 17:00 | 0 | 85% | 1612.8 | 85% | 692.885 | -167.6227
2022-03-09 18:00 | 0 | 85% | 1612.8 | 85% | 683.64 | -165.3862
2022-03-09 19:00 | 0 | 85% | 1612.8 | 85% | 684.795 | -165.6656
2022-03-09 20:00 | 0 | 85% | 1612.8 | 85% | 684.76 | -165.6571
2022-03-09 21:00 | 0 | 85% | 1612.8 | 85% | 683.89 | -165.4467
2022-03-09 22:00 | 1344 | 85% | 0 | 85% | 683.99 | 781.3902
2022-03-09 23:00 | 1344 | 85% | 0 | 85% | 684.455 | 781.9214
2022-03-10 | 1344 | 85% | 0 | 85% | 683.48 | 780.8076
2022-03-10 01:00 | 1344 | 85% | 0 | 85% | 683.17 | 780.4534
2022-03-10 02:00 | 1344 | 85% | 0 | 85% | 629.595 | 719.2493
2022-03-10 03:00 | 1344 | 85% | 0 | 85% | 611.255 | 698.2977
2022-03-10 04:00 | 1344 | 85% | 0 | 85% | 607.63 | 694.1565
2022-03-10 05:00 | 1344 | 85% | 0 | 85% | 606.185 | 692.5057
2022-03-10 06:00 | 1344 | 85% | 0 | 85% | 605.15 | 691.3234
2022-03-10 07:00 | 1344 | 85% | 0 | 85% | 602.105 | 687.8448
2022-03-10 08:00 | 1344 | 85% | 0 | 85% | 598.78 | 684.0463
2022-03-10 09:00 | 1344 | 85% | 0 | 85% | 603.605 | 689.5584
2022-03-10 10:00 | 0 | 85% | 1612.8 | 85% | 604.62 | -146.2697
2022-03-10 11:00 | 0 | 85% | 1612.8 | 85% | 611.86 | -148.0212
2022-03-10 12:00 | 0 | 85% | 1612.8 | 85% | 630.98 | -152.6467
2022-03-10 13:00 | 0 | 85% | 1612.8 | 85% | 685.68 | -165.8797
2022-03-10 14:00 | 0 | 85% | 1612.8 | 85% | 684.825 | -165.6729
2022-03-10 15:00 | 0 | 85% | 1612.8 | 85% | 685.17 | -165.7563
2022-03-10 16:00 | 0 | 85% | 1612.8 | 85% | 685.185 | -165.76
2022-03-10 17:00 | 0 | 85% | 1612.8 | 85% | 686.205 | -166.0067
2022-03-10 18:00 | 0 | 85% | 1612.8 | 85% | 687.345 | -166.2825
2022-03-10 19:00 | 0 | 85% | 1612.8 | 85% | 687.26 | -166.2619
2022-03-10 20:00 | 0 | 85% | 1612.8 | 85% | 687.195 | -166.2462
2022-03-10 21:00 | 0 | 85% | 1612.8 | 85% | 685.6 | -165.8604
2022-03-10 22:00 | 1344 | 85% | 0 | 85% | 686.765 | 784.5603
2022-03-10 23:00 | 1344 | 85% | 0 | 85% | 688.505 | 786.5481
2022-03-11 | 1344 | 85% | 0 | 85% | 688.385 | 786.411
2022-03-11 01:00 | 1344 | 85% | 0 | 85% | 688.97 | 787.0793
2022-03-11 02:00 | 1344 | 85% | 0 | 85% | 635.92 | 726.475
2022-03-11 03:00 | 1344 | 85% | 0 | 85% | 619.455 | 707.6654
2022-03-11 04:00 | 1344 | 85% | 0 | 85% | 612.95 | 700.2341
2022-03-11 05:00 | 1344 | 85% | 0 | 85% | 611.885 | 699.0174
2022-03-11 06:00 | 1344 | 85% | 0 | 85% | 609.9 | 696.7498
2022-03-11 07:00 | 1344 | 85% | 0 | 85% | 608.13 | 694.7277
2022-03-11 08:00 | 1344 | 85% | 0 | 85% | 603.125 | 689.01
2022-03-11 09:00 | 1344 | 85% | 0 | 85% | 605.705 | 691.9574
2022-03-11 10:00 | 0 | 85% | 1612.8 | 85% | 605.55 | -146.4947
2022-03-11 11:00 | 0 | 85% | 1612.8 | 85% | 612.13 | -148.0865
2022-03-11 12:00 | 0 | 85% | 1612.8 | 85% | 633.86 | -153.3434
2022-03-11 13:00 | 0 | 85% | 1612.8 | 85% | 692.03 | -167.4159
2022-03-11 14:00 | 0 | 85% | 1612.8 | 85% | 691.03 | -167.174
2022-03-11 15:00 | 0 | 85% | 1612.8 | 85% | 692.23 | -167.4643
2022-03-11 16:00 | 0 | 85% | 1612.8 | 85% | 691.9 | -167.3844
2022-03-11 17:00 | 0 | 85% | 1612.8 | 85% | 693.115 | -167.6784
2022-03-11 18:00 | 0 | 85% | 1612.8 | 85% | 685.97 | -165.9499
2022-03-11 19:00 | 0 | 85% | 1612.8 | 85% | 685.135 | -165.7479
2022-03-11 20:00 | 0 | 85% | 1612.8 | 85% | 685.84 | -165.9184
2022-03-11 21:00 | 0 | 85% | 1612.8 | 85% | 684.53 | -165.6015
2022-03-11 22:00 | 1344 | 85% | 0 | 85% | 684.01 | 781.413
2022-03-11 23:00 | 1344 | 85% | 0 | 85% | 684.795 | 782.3098
2022-03-12 | 1344 | 85% | 0 | 85% | 684.805 | 782.3212
2022-03-12 01:00 | 1344 | 85% | 0 | 85% | 684.955 | 782.4926
2022-03-12 02:00 | 1344 | 85% | 0 | 85% | 632.505 | 722.5737
2022-03-12 03:00 | 1344 | 85% | 0 | 85% | 616.45 | 704.2325
2022-03-12 04:00 | 1344 | 85% | 0 | 85% | 614.935 | 702.5017
2022-03-12 05:00 | 1344 | 85% | 0 | 85% | 615.37 | 702.9987
2022-03-12 06:00 | 1344 | 85% | 0 | 85% | 613.74 | 701.1366
2022-03-12 07:00 | 1344 | 85% | 0 | 85% | 610.81 | 697.7893
2022-03-12 08:00 | 1344 | 85% | 0 | 85% | 608.22 | 694.8305
2022-03-12 09:00 | 1344 | 85% | 0 | 85% | 612.83 | 700.097
2022-03-12 10:00 | 0 | 85% | 1612.8 | 85% | 612.725 | -148.2304
2022-03-12 11:00 | 0 | 85% | 1612.8 | 85% | 619.315 | -149.8247
2022-03-12 12:00 | 0 | 85% | 1612.8 | 85% | 638.73 | -154.5216
2022-03-12 13:00 | 0 | 85% | 1612.8 | 85% | 691.025 | -167.1728
2022-03-12 14:00 | 0 | 85% | 1612.8 | 85% | 689.965 | -166.9163
2022-03-12 15:00 | 0 | 85% | 1612.8 | 85% | 691.52 | -167.2925
2022-03-12 16:00 | 0 | 85% | 1612.8 | 85% | 691.785 | -167.3566
2022-03-12 17:00 | 0 | 85% | 1612.8 | 85% | 693.38 | -167.7425
2022-03-12 18:00 | 0 | 85% | 1612.8 | 85% | 688.94 | -166.6684
2022-03-12 19:00 | 0 | 85% | 1612.8 | 85% | 687.27 | -166.2644
2022-03-12 20:00 | 0 | 85% | 1612.8 | 85% | 687.67 | -166.3611
2022-03-12 21:00 | 0 | 85% | 1612.8 | 85% | 685.85 | -165.9208
2022-03-12 22:00 | 1344 | 85% | 0 | 85% | 686.59 | 784.3604
2022-03-12 23:00 | 1344 | 85% | 0 | 85% | 686.46 | 784.2119
2022-03-13 | 1344 | 85% | 0 | 85% | 687.115 | 784.9602
2022-03-13 01:00 | 1344 | 85% | 0 | 85% | 686.965 | 784.7888
2022-03-13 02:00 | 1344 | 85% | 0 | 85% | 635.065 | 725.4983
2022-03-13 03:00 | 1344 | 85% | 0 | 85% | 619.975 | 708.2594
2022-03-13 04:00 | 1344 | 85% | 0 | 85% | 618.41 | 706.4716
2022-03-13 05:00 | 1344 | 85% | 0 | 85% | 619.145 | 707.3112
2022-03-13 06:00 | 1344 | 85% | 0 | 85% | 615.5 | 703.1472
2022-03-13 07:00 | 1344 | 85% | 0 | 85% | 612.2 | 699.3773
2022-03-13 08:00 | 1344 | 85% | 0 | 85% | 609.185 | 695.9329
2022-03-13 09:00 | 1344 | 85% | 0 | 85% | 613.5 | 700.8624
2022-03-13 10:00 | 0 | 85% | 1612.8 | 85% | 615.35 | -148.8655
2022-03-13 11:00 | 0 | 85% | 1612.8 | 85% | 622.185 | -150.519
2022-03-13 12:00 | 0 | 85% | 1612.8 | 85% | 641.805 | -155.2655
2022-03-13 13:00 | 0 | 85% | 1612.8 | 85% | 691.81 | -167.3627
2022-03-13 14:00 | 0 | 85% | 1612.8 | 85% | 692.14 | -167.4425
2022-03-13 15:00 | 0 | 85% | 1612.8 | 85% | 695.1 | -168.1586
2022-03-13 16:00 | 0 | 85% | 1612.8 | 85% | 695.345 | -168.2179
2022-03-13 17:00 | 0 | 85% | 1612.8 | 85% | 696.96 | -168.6086
2022-03-13 18:00 | 0 | 85% | 1612.8 | 85% | 697.225 | -168.6727
2022-03-13 19:00 | 0 | 85% | 1612.8 | 85% | 695.555 | -168.2687
2022-03-13 20:00 | 0 | 85% | 1612.8 | 85% | 695.355 | -168.2203
2022-03-13 21:00 | 0 | 85% | 1612.8 | 85% | 694.11 | -167.9191
2022-03-13 22:00 | 1344 | 85% | 0 | 85% | 693.27 | 791.9916
2022-03-13 23:00 | 1344 | 85% | 0 | 85% | 692.105 | 790.6608
2022-03-14 | 1344 | 85% | 0 | 85% | 690.665 | 789.0157
2022-03-14 01:00 | 1344 | 85% | 0 | 85% | 689.915 | 788.1589
2022-03-14 02:00 | 1344 | 85% | 0 | 85% | 633.235 | 723.4077
2022-03-14 03:00 | 1344 | 85% | 0 | 85% | 614.25 | 701.7192
2022-03-14 04:00 | 1344 | 85% | 0 | 85% | 617.145 | 705.0264
2022-03-14 05:00 | 1344 | 85% | 0 | 85% | 617.11 | 704.9865
2022-03-14 06:00 | 1344 | 85% | 0 | 85% | 617.82 | 705.7976
2022-03-14 07:00 | 1344 | 85% | 0 | 85% | 614.355 | 701.8392
2022-03-14 08:00 | 1344 | 85% | 0 | 85% | 610.99 | 697.995
2022-03-14 09:00 | 1344 | 85% | 0 | 85% | 614.075 | 701.5193
2022-03-14 10:00 | 0 | 85% | 1612.8 | 85% | 614.285 | -148.6078
2022-03-14 11:00 | 0 | 85% | 1612.8 | 85% | 619.875 | -149.9602
2022-03-14 12:00 | 0 | 85% | 1612.8 | 85% | 640.36 | -154.9159
2022-03-14 13:00 | 0 | 85% | 1612.8 | 85% | 694.335 | -167.9735
2022-03-14 14:00 | 0 | 85% | 1612.8 | 85% | 694.07 | -167.9094
2022-03-14 15:00 | 0 | 85% | 1612.8 | 85% | 695.05 | -168.1465
2022-03-14 16:00 | 0 | 85% | 1612.8 | 85% | 695.58 | -168.2747
2022-03-14 17:00 | 0 | 85% | 1612.8 | 85% | 697.01 | -168.6207
2022-03-14 18:00 | 0 | 85% | 1612.8 | 85% | 699.74 | -169.2811
2022-03-14 19:00 | 0 | 85% | 1612.8 | 85% | 697.12 | -168.6473
2022-03-14 20:00 | 0 | 85% | 1612.8 | 85% | 697.575 | -168.7573
2022-03-14 21:00 | 0 | 85% | 1612.8 | 85% | 696.53 | -168.5045
2022-03-14 22:00 | 1344 | 85% | 0 | 85% | 696.19 | 795.3275
2022-03-14 23:00 | 1344 | 85% | 0 | 85% | 695.765 | 794.8419
2022-03-15 | 1344 | 85% | 0 | 85% | 695.385 | 794.4078
2022-03-15 01:00 | 1344 | 85% | 0 | 85% | 694.84 | 793.7852
2022-03-15 02:00 | 1344 | 85% | 0 | 85% | 640.695 | 731.93
2022-03-15 03:00 | 1344 | 85% | 0 | 85% | 623.405 | 712.1779
2022-03-15 04:00 | 1344 | 85% | 0 | 85% | 620.03 | 708.3223
2022-03-15 05:00 | 1344 | 85% | 0 | 85% | 619.76 | 708.0138
2022-03-15 06:00 | 1344 | 85% | 0 | 85% | 620.11 | 708.4137
2022-03-15 07:00 | 1344 | 85% | 0 | 85% | 617.87 | 705.8547
2022-03-15 08:00 | 1344 | 85% | 0 | 85% | 614.55 | 702.0619
2022-03-15 09:00 | 1344 | 85% | 0 | 85% | 618.85 | 706.9742
2022-03-15 10:00 | 0 | 85% | 1612.8 | 85% | 619.01 | -149.7509
2022-03-15 11:00 | 0 | 85% | 1612.8 | 85% | 624.415 | -151.0585
2022-03-15 12:00 | 0 | 85% | 1612.8 | 85% | 644.16 | -155.8352
2022-03-15 13:00 | 0 | 85% | 1612.8 | 85% | 696.765 | -168.5614
2022-03-15 14:00 | 0 | 85% | 1612.8 | 85% | 695.565 | -168.2711
2022-03-15 15:00 | 0 | 85% | 1612.8 | 85% | 696.715 | -168.5493
2022-03-15 16:00 | 0 | 85% | 1612.8 | 85% | 696.915 | -168.5977
2022-03-15 17:00 | 0 | 85% | 1612.8 | 85% | 697.77 | -168.8045
2022-03-15 18:00 | 0 | 85% | 1612.8 | 85% | 700.87 | -169.5545
2022-03-15 19:00 | 0 | 85% | 1612.8 | 85% | 699.65 | -169.2593
2022-03-15 20:00 | 0 | 85% | 1612.8 | 85% | 699.45 | -169.2109
2022-03-15 21:00 | 0 | 85% | 1612.8 | 85% | 698.22 | -168.9134
2022-03-15 22:00 | 1344 | 85% | 0 | 85% | 698.45 | 797.9093
2022-03-15 23:00 | 1344 | 85% | 0 | 85% | 698.895 | 798.4176
2022-03-16 | 1344 | 85% | 0 | 85% | 699.96 | 799.6343
2022-03-16 01:00 | 1344 | 85% | 0 | 85% | 700.79 | 800.5825
2022-03-16 02:00 | 1344 | 85% | 0 | 85% | 646.865 | 738.9786
2022-03-16 03:00 | 1344 | 85% | 0 | 85% | 633.625 | 723.8532
2022-03-16 04:00 | 1344 | 85% | 0 | 85% | 630.29 | 720.0433
2022-03-16 05:00 | 1344 | 85% | 0 | 85% | 627.21 | 716.5247
2022-03-16 06:00 | 1344 | 85% | 0 | 85% | 625.235 | 714.2685
2022-03-16 07:00 | 1344 | 85% | 0 | 85% | 622.6 | 711.2582
2022-03-16 08:00 | 1344 | 85% | 0 | 85% | 617.33 | 705.2378
2022-03-16 09:00 | 1344 | 85% | 0 | 85% | 620.485 | 708.8421
2022-03-16 10:00 | 0 | 85% | 1612.8 | 85% | 619.795 | -149.9408
2022-03-16 11:00 | 0 | 85% | 1612.8 | 85% | 627.64 | -151.8387
2022-03-16 12:00 | 0 | 85% | 1612.8 | 85% | 649.865 | -157.2153
2022-03-16 13:00 | 0 | 85% | 1612.8 | 85% | 703.745 | -170.25
2022-03-16 14:00 | 0 | 85% | 1612.8 | 85% | 702.665 | -169.9887
2022-03-16 15:00 | 0 | 85% | 1612.8 | 85% | 705.935 | -170.7798
2022-03-16 16:00 | 0 | 85% | 1612.8 | 85% | 706.405 | -170.8935
2022-03-16 17:00 | 0 | 85% | 1612.8 | 85% | 707.025 | -171.0435
2022-03-16 18:00 | 0 | 85% | 1612.8 | 85% | 708.35 | -171.364
2022-03-16 19:00 | 0 | 85% | 1612.8 | 85% | 706.13 | -170.827
2022-03-16 20:00 | 0 | 85% | 1612.8 | 85% | 706.96 | -171.0278
2022-03-16 21:00 | 0 | 85% | 1612.8 | 85% | 706.045 | -170.8064
2022-03-16 22:00 | 1344 | 85% | 0 | 85% | 704.28 | 804.5695
2022-03-16 23:00 | 1344 | 85% | 0 | 85% | 703.295 | 803.4442
2022-03-17 | 1344 | 85% | 0 | 85% | 702.315 | 802.3247
2022-03-17 01:00 | 1344 | 85% | 0 | 85% | 702.255 | 802.2561
2022-03-17 02:00 | 1344 | 85% | 0 | 85% | 643.18 | 734.7688
2022-03-17 03:00 | 1344 | 85% | 0 | 85% | 624.6 | 713.543
2022-03-17 04:00 | 1344 | 85% | 0 | 85% | 620.225 | 708.545
2022-03-17 05:00 | 1344 | 85% | 0 | 85% | 618.42 | 706.483
2022-03-17 06:00 | 1344 | 85% | 0 | 85% | 628.87 | 718.4211
2022-03-17 07:00 | 1344 | 85% | 0 | 85% | 625.31 | 714.3541
2022-03-17 08:00 | 1344 | 85% | 0 | 85% | 623.74 | 712.5606
2022-03-17 09:00 | 1344 | 85% | 0 | 85% | 629.965 | 719.672
2022-03-17 10:00 | 0 | 85% | 1612.8 | 85% | 628.595 | -152.0697
2022-03-17 11:00 | 0 | 85% | 1612.8 | 85% | 633.03 | -153.1426
2022-03-17 12:00 | 0 | 85% | 1612.8 | 85% | 652.835 | -157.9338
2022-03-17 13:00 | 0 | 85% | 1612.8 | 85% | 707.985 | -171.2757
2022-03-17 14:00 | 0 | 85% | 1612.8 | 85% | 706.87 | -171.006
2022-03-17 15:00 | 0 | 85% | 1612.8 | 85% | 707.47 | -171.1511
2022-03-17 16:00 | 0 | 85% | 1612.8 | 85% | 707.01 | -171.0399
2022-03-17 17:00 | 0 | 85% | 1612.8 | 85% | 707.11 | -171.0641
2022-03-17 18:00 | 0 | 85% | 1612.8 | 85% | 699.355 | -169.188
2022-03-17 19:00 | 0 | 85% | 1612.8 | 85% | 698.905 | -169.0791
2022-03-17 20:00 | 0 | 85% | 1612.8 | 85% | 698.745 | -169.0404
2022-03-17 21:00 | 0 | 85% | 1612.8 | 85% | 696.935 | -168.6025
2022-03-17 22:00 | 1344 | 85% | 0 | 85% | 696.915 | 796.1557
2022-03-17 23:00 | 1344 | 85% | 0 | 85% | 697.255 | 796.5441
2022-03-18 | 1344 | 85% | 0 | 85% | 697.335 | 796.6355
2022-03-18 01:00 | 1344 | 85% | 0 | 85% | 697.41 | 796.7212
2022-03-18 02:00 | 1344 | 85% | 0 | 85% | 642.19 | 733.6379
2022-03-18 03:00 | 1344 | 85% | 0 | 85% | 625.75 | 714.8568
2022-03-18 04:00 | 1344 | 85% | 0 | 85% | 623.58 | 712.3778
2022-03-18 05:00 | 1344 | 85% | 0 | 85% | 621.375 | 709.8588
2022-03-18 06:00 | 1344 | 85% | 0 | 85% | 620.655 | 709.0363
2022-03-18 07:00 | 1344 | 85% | 0 | 85% | 618.915 | 707.0485
2022-03-18 08:00 | 1344 | 85% | 0 | 85% | 615.955 | 703.667
2022-03-18 09:00 | 1344 | 85% | 0 | 85% | 620.11 | 708.4137
2022-03-18 10:00 | 0 | 85% | 1612.8 | 85% | 620.69 | -150.1573
2022-03-18 11:00 | 0 | 85% | 1612.8 | 85% | 627.755 | -151.8665
2022-03-18 12:00 | 0 | 85% | 1612.8 | 85% | 648.755 | -156.9468
2022-03-18 13:00 | 0 | 85% | 1612.8 | 85% | 706.375 | -170.8862
2022-03-18 14:00 | 0 | 85% | 1612.8 | 85% | 704.965 | -170.5451
2022-03-18 15:00 | 0 | 85% | 1612.8 | 85% | 707.005 | -171.0386
2022-03-18 16:00 | 0 | 85% | 1612.8 | 85% | 706.69 | -170.9624
2022-03-18 17:00 | 0 | 85% | 1612.8 | 85% | 707.05 | -171.0495
2022-03-18 18:00 | 0 | 85% | 1612.8 | 85% | 704.82 | -170.5101
2022-03-18 19:00 | 0 | 85% | 1612.8 | 85% | 702.36 | -169.9149
2022-03-18 20:00 | 0 | 85% | 1612.8 | 85% | 702.625 | -169.979
2022-03-18 21:00 | 0 | 85% | 1612.8 | 85% | 700.915 | -169.5654
2022-03-18 22:00 | 1344 | 85% | 0 | 85% | 700.62 | 800.3883
2022-03-18 23:00 | 1344 | 85% | 0 | 85% | 699.88 | 799.5429
2022-03-19 | 1344 | 85% | 0 | 85% | 699.855 | 799.5144
2022-03-19 01:00 | 1344 | 85% | 0 | 85% | 699.685 | 799.3201
2022-03-19 02:00 | 1344 | 85% | 0 | 85% | 645.12 | 736.9851
2022-03-19 03:00 | 1344 | 85% | 0 | 85% | 629.755 | 719.4321
2022-03-19 04:00 | 1344 | 85% | 0 | 85% | 628.675 | 718.1983
2022-03-19 05:00 | 1344 | 85% | 0 | 85% | 627.755 | 717.1473
2022-03-19 06:00 | 1344 | 85% | 0 | 85% | 628.56 | 718.0669
2022-03-19 07:00 | 1344 | 85% | 0 | 85% | 626.425 | 715.6279
2022-03-19 08:00 | 1344 | 85% | 0 | 85% | 622.77 | 711.4524
2022-03-19 09:00 | 1344 | 85% | 0 | 85% | 627.205 | 716.519
2022-03-19 10:00 | 0 | 85% | 1612.8 | 85% | 627.68 | -151.8483
2022-03-19 11:00 | 0 | 85% | 1612.8 | 85% | 632.77 | -153.0797
2022-03-19 12:00 | 0 | 85% | 1612.8 | 85% | 652.08 | -157.7512
2022-03-19 13:00 | 0 | 85% | 1612.8 | 85% | 705.89 | -170.7689
2022-03-19 14:00 | 0 | 85% | 1612.8 | 85% | 705.335 | -170.6346
2022-03-19 15:00 | 0 | 85% | 1612.8 | 85% | 706.735 | -170.9733
2022-03-19 16:00 | 0 | 85% | 1612.8 | 85% | 706.685 | -170.9612
2022-03-19 17:00 | 0 | 85% | 1612.8 | 85% | 706.635 | -170.9491
2022-03-19 18:00 | 0 | 85% | 1612.8 | 85% | 703.515 | -170.1943
2022-03-19 19:00 | 0 | 85% | 1612.8 | 85% | 701.965 | -169.8194
2022-03-19 20:00 | 0 | 85% | 1612.8 | 85% | 701.03 | -169.5932
2022-03-19 21:00 | 0 | 85% | 1612.8 | 85% | 699.695 | -169.2702
2022-03-19 22:00 | 1344 | 85% | 0 | 85% | 699.105 | 798.6576
2022-03-19 23:00 | 1344 | 85% | 0 | 85% | 698.725 | 798.2234
2022-03-20 | 1344 | 85% | 0 | 85% | 698.62 | 798.1035
2022-03-20 01:00 | 1344 | 85% | 0 | 85% | 699.47 | 799.0745
2022-03-20 02:00 | 1344 | 85% | 0 | 85% | 645.09 | 736.9508
2022-03-20 03:00 | 1344 | 85% | 0 | 85% | 629.535 | 719.1808
2022-03-20 04:00 | 1344 | 85% | 0 | 85% | 626.07 | 715.2224
2022-03-20 05:00 | 1344 | 85% | 0 | 85% | 626.76 | 716.0106
2022-03-20 06:00 | 1344 | 85% | 0 | 85% | 627.34 | 716.6732
2022-03-20 07:00 | 1344 | 85% | 0 | 85% | 624.22 | 713.1089
2022-03-20 08:00 | 1344 | 85% | 0 | 85% | 621.515 | 710.0187
2022-03-20 09:00 | 1344 | 85% | 0 | 85% | 625.935 | 715.0681
2022-03-20 10:00 | 0 | 85% | 1612.8 | 85% | 627.175 | -151.7262
2022-03-20 11:00 | 0 | 85% | 1612.8 | 85% | 633.06 | -153.1499
2022-03-20 12:00 | 0 | 85% | 1612.8 | 85% | 651.31 | -157.5649
2022-03-20 13:00 | 0 | 85% | 1612.8 | 85% | 704.67 | -170.4738
2022-03-20 14:00 | 0 | 85% | 1612.8 | 85% | 703.995 | -170.3105
2022-03-20 15:00 | 0 | 85% | 1612.8 | 85% | 705 | -170.5536
2022-03-20 16:00 | 0 | 85% | 1612.8 | 85% | 704.705 | -170.4822
2022-03-20 17:00 | 0 | 85% | 1612.8 | 85% | 704.495 | -170.4314
2022-03-20 18:00 | 0 | 85% | 1612.8 | 85% | 701.03 | -169.5932
2022-03-20 19:00 | 0 | 85% | 1612.8 | 85% | 698.915 | -169.0815
2022-03-20 20:00 | 0 | 85% | 1612.8 | 85% | 697.91 | -168.8384
2022-03-20 21:00 | 0 | 85% | 1612.8 | 85% | 694.78 | -168.0812
2022-03-20 22:00 | 1344 | 85% | 0 | 85% | 694.21 | 793.0655
2022-03-20 23:00 | 1344 | 85% | 0 | 85% | 693.675 | 792.4543
2022-03-21 | 1344 | 85% | 0 | 85% | 692.655 | 791.2891
2022-03-21 01:00 | 1344 | 85% | 0 | 85% | 693.35 | 792.083
2022-03-21 02:00 | 1344 | 85% | 0 | 85% | 634.935 | 725.3497
2022-03-21 03:00 | 1344 | 85% | 0 | 85% | 620.625 | 709.002
2022-03-21 04:00 | 1344 | 85% | 0 | 85% | 617.93 | 705.9232
2022-03-21 05:00 | 1344 | 85% | 0 | 85% | 617.35 | 705.2606
2022-03-21 06:00 | 1344 | 85% | 0 | 85% | 618.445 | 706.5116
2022-03-21 07:00 | 1344 | 85% | 0 | 85% | 614.6 | 702.119
2022-03-21 08:00 | 1344 | 85% | 0 | 85% | 612.035 | 699.1888
2022-03-21 09:00 | 1344 | 85% | 0 | 85% | 610.825 | 697.8065
2022-03-21 10:00 | 0 | 85% | 1612.8 | 85% | 612.47 | -148.1687
2022-03-21 11:00 | 0 | 85% | 1612.8 | 85% | 624.64 | -151.1129
2022-03-21 12:00 | 0 | 85% | 1612.8 | 85% | 645.725 | -156.2138
2022-03-21 13:00 | 0 | 85% | 1612.8 | 85% | 703.825 | -170.2693
2022-03-21 14:00 | 0 | 85% | 1612.8 | 85% | 702.985 | -170.0661
2022-03-21 15:00 | 0 | 85% | 1612.8 | 85% | 703.735 | -170.2476
2022-03-21 16:00 | 0 | 85% | 1612.8 | 85% | 703.045 | -170.0806
2022-03-21 17:00 | 0 | 85% | 1612.8 | 85% | 702.975 | -170.0637
2022-03-21 18:00 | 0 | 85% | 1612.8 | 85% | 694.39 | -167.9868
2022-03-21 19:00 | 0 | 85% | 1612.8 | 85% | 693.495 | -167.7703
2022-03-21 20:00 | 0 | 85% | 1612.8 | 85% | 693.07 | -167.6675
2022-03-21 21:00 | 0 | 85% | 1612.8 | 85% | 691.09 | -167.1885
2022-03-21 22:00 | 1344 | 85% | 0 | 85% | 690.375 | 788.6844
2022-03-21 23:00 | 1344 | 85% | 0 | 85% | 690.64 | 788.9871
2022-03-22 | 1344 | 85% | 0 | 85% | 690.61 | 788.9529
2022-03-22 01:00 | 1344 | 85% | 0 | 85% | 690.71 | 789.0671
2022-03-22 02:00 | 1344 | 85% | 0 | 85% | 631.265 | 721.1571
2022-03-22 03:00 | 1344 | 85% | 0 | 85% | 612.68 | 699.9256
2022-03-22 04:00 | 1344 | 85% | 0 | 85% | 608.35 | 694.979
2022-03-22 05:00 | 1344 | 85% | 0 | 85% | 612.325 | 699.5201
2022-03-22 06:00 | 1344 | 85% | 0 | 85% | 613.58 | 700.9538
2022-03-22 07:00 | 1344 | 85% | 0 | 85% | 611.195 | 698.2292
2022-03-22 08:00 | 1344 | 85% | 0 | 85% | 608.79 | 695.4817
2022-03-22 09:00 | 1344 | 85% | 0 | 85% | 613.435 | 700.7881
2022-03-22 10:00 | 0 | 85% | 1612.8 | 85% | 615.865 | -148.9901
2022-03-22 11:00 | 0 | 85% | 1612.8 | 85% | 621.665 | -150.3932
2022-03-22 12:00 | 0 | 85% | 1612.8 | 85% | 642.43 | -155.4167
2022-03-22 13:00 | 0 | 85% | 1612.8 | 85% | 702.23 | -169.8835
2022-03-22 14:00 | 0 | 85% | 1612.8 | 85% | 701.825 | -169.7855
2022-03-22 15:00 | 0 | 85% | 1612.8 | 85% | 702.925 | -170.0516
2022-03-22 16:00 | 0 | 85% | 1612.8 | 85% | 703.035 | -170.0782
2022-03-22 17:00 | 0 | 85% | 1612.8 | 85% | 704.59 | -170.4544
2022-03-22 18:00 | 0 | 85% | 1612.8 | 85% | 692.255 | -167.4703
2022-03-22 19:00 | 0 | 85% | 1612.8 | 85% | 689.945 | -166.9115
2022-03-22 20:00 | 0 | 85% | 1612.8 | 85% | 690.165 | -166.9647
2022-03-22 21:00 | 0 | 85% | 1612.8 | 85% | 687.21 | -166.2498
2022-03-22 22:00 | 1344 | 85% | 0 | 85% | 687.41 | 785.2972
2022-03-22 23:00 | 1344 | 85% | 0 | 85% | 687.415 | 785.3029
2022-03-23 | 1344 | 85% | 0 | 85% | 687.595 | 785.5085
2022-03-23 01:00 | 1344 | 85% | 0 | 85% | 688.585 | 786.6395
2022-03-23 02:00 | 1344 | 85% | 0 | 85% | 630.665 | 720.4717
2022-03-23 03:00 | 1344 | 85% | 0 | 85% | 615.745 | 703.4271
2022-03-23 04:00 | 1344 | 85% | 0 | 85% | 613.4 | 700.7482
2022-03-23 05:00 | 1344 | 85% | 0 | 85% | 613.505 | 700.8681
2022-03-23 06:00 | 1344 | 85% | 0 | 85% | 613.465 | 700.8224
2022-03-23 07:00 | 1344 | 85% | 0 | 85% | 610.645 | 697.6008
2022-03-23 08:00 | 1344 | 85% | 0 | 85% | 606.865 | 693.2826
2022-03-23 09:00 | 1344 | 85% | 0 | 85% | 619.35 | 707.5454
2022-03-23 10:00 | 0 | 85% | 1612.8 | 85% | 620.57 | -150.1283
2022-03-23 11:00 | 0 | 85% | 1612.8 | 85% | 627.2 | -151.7322
2022-03-23 12:00 | 0 | 85% | 1612.8 | 85% | 644.58 | -155.9368
2022-03-23 13:00 | 0 | 85% | 1612.8 | 85% | 696.315 | -168.4525
2022-03-23 14:00 | 0 | 85% | 1612.8 | 85% | 694.95 | -168.1223
2022-03-23 15:00 | 0 | 85% | 1612.8 | 85% | 697.27 | -168.6836
2022-03-23 16:00 | 0 | 85% | 1612.8 | 85% | 698.13 | -168.8916
2022-03-23 17:00 | 0 | 85% | 1612.8 | 85% | 700.085 | -169.3646
2022-03-23 18:00 | 0 | 85% | 1612.8 | 85% | 697.545 | -168.7501
2022-03-23 19:00 | 0 | 85% | 1612.8 | 85% | 696.45 | -168.4852
2022-03-23 20:00 | 0 | 85% | 1612.8 | 85% | 697.055 | -168.6315
2022-03-23 21:00 | 0 | 85% | 1612.8 | 85% | 695.715 | -168.3074
2022-03-23 22:00 | 1344 | 85% | 0 | 85% | 695.23 | 794.2308
2022-03-23 23:00 | 1344 | 85% | 0 | 85% | 695.31 | 794.3221
2022-03-24 | 1344 | 85% | 0 | 85% | 694.105 | 792.9456
2022-03-24 01:00 | 1344 | 85% | 0 | 85% | 693.33 | 792.0602
2022-03-24 02:00 | 1344 | 85% | 0 | 85% | 634.85 | 725.2526
2022-03-24 03:00 | 1344 | 85% | 0 | 85% | 619.26 | 707.4426
2022-03-24 04:00 | 1344 | 85% | 0 | 85% | 616.175 | 703.9183
2022-03-24 05:00 | 1344 | 85% | 0 | 85% | 613.4 | 700.7482
2022-03-24 06:00 | 1344 | 85% | 0 | 85% | 612.75 | 700.0056
2022-03-24 07:00 | 1344 | 85% | 0 | 85% | 610.49 | 697.4238
2022-03-24 08:00 | 1344 | 85% | 0 | 85% | 607.44 | 693.9395
2022-03-24 09:00 | 1344 | 85% | 0 | 85% | 612.405 | 699.6115
2022-03-24 10:00 | 0 | 85% | 1612.8 | 85% | 613.795 | -148.4893
2022-03-24 11:00 | 0 | 85% | 1612.8 | 85% | 620.585 | -150.1319
2022-03-24 12:00 | 0 | 85% | 1612.8 | 85% | 637.025 | -154.1091
2022-03-24 13:00 | 0 | 85% | 1612.8 | 85% | 691.725 | -167.3421
2022-03-24 14:00 | 0 | 85% | 1612.8 | 85% | 690.495 | -167.0446
2022-03-24 15:00 | 0 | 85% | 1612.8 | 85% | 692.95 | -167.6385
2022-03-24 16:00 | 0 | 85% | 1612.8 | 85% | 693.505 | -167.7727
2022-03-24 17:00 | 0 | 85% | 1612.8 | 85% | 695.035 | -168.1429
2022-03-24 18:00 | 0 | 85% | 1612.8 | 85% | 695.475 | -168.2493
2022-03-24 19:00 | 0 | 85% | 1612.8 | 85% | 694.495 | -168.0122
2022-03-24 20:00 | 0 | 85% | 1612.8 | 85% | 694.75 | -168.0739
2022-03-24 21:00 | 0 | 85% | 1612.8 | 85% | 692.95 | -167.6385
2022-03-24 22:00 | 1344 | 85% | 0 | 85% | 692.195 | 790.7636
2022-03-24 23:00 | 1344 | 85% | 0 | 85% | 690.93 | 789.3184
2022-03-25 | 1344 | 85% | 0 | 85% | 690.135 | 788.4102
2022-03-25 01:00 | 1344 | 85% | 0 | 85% | 688.355 | 786.3768
2022-03-25 02:00 | 1344 | 85% | 0 | 85% | 627.755 | 717.1473
2022-03-25 03:00 | 1344 | 85% | 0 | 85% | 611.915 | 699.0517
2022-03-25 04:00 | 1344 | 85% | 0 | 85% | 608.15 | 694.7506
2022-03-25 05:00 | 1344 | 85% | 0 | 85% | 604.99 | 691.1406
2022-03-25 06:00 | 1344 | 85% | 0 | 85% | 602.755 | 688.5873
2022-03-25 07:00 | 1344 | 85% | 0 | 85% | 600.375 | 685.8684
2022-03-25 08:00 | 1344 | 85% | 0 | 85% | 597.015 | 682.0299
2022-03-25 09:00 | 1344 | 85% | 0 | 85% | 601.69 | 687.3707
2022-03-25 10:00 | 0 | 85% | 1612.8 | 85% | 602.685 | -145.8016
2022-03-25 11:00 | 0 | 85% | 1612.8 | 85% | 609.19 | -147.3752
2022-03-25 12:00 | 0 | 85% | 1612.8 | 85% | 627.335 | -151.7649
2022-03-25 13:00 | 0 | 85% | 1612.8 | 85% | 688.015 | -166.4446
2022-03-25 14:00 | 0 | 85% | 1612.8 | 85% | 686.24 | -166.0152
2022-03-25 15:00 | 0 | 85% | 1612.8 | 85% | 688.02 | -166.4458
2022-03-25 16:00 | 0 | 85% | 1612.8 | 85% | 688.335 | -166.522
2022-03-25 17:00 | 0 | 85% | 1612.8 | 85% | 689.935 | -166.9091
2022-03-25 18:00 | 0 | 85% | 1612.8 | 85% | 683.525 | -165.3584
2022-03-25 19:00 | 0 | 85% | 1612.8 | 85% | 683.35 | -165.316
2022-03-25 20:00 | 0 | 85% | 1612.8 | 85% | 683.15 | -165.2676
2022-03-25 21:00 | 0 | 85% | 1612.8 | 85% | 681.28 | -164.8153
2022-03-25 22:00 | 1344 | 85% | 0 | 85% | 681.48 | 778.5228
2022-03-25 23:00 | 1344 | 85% | 0 | 85% | 681.205 | 778.2086
2022-03-26 | 1344 | 85% | 0 | 85% | 681.375 | 778.4028
2022-03-26 01:00 | 1344 | 85% | 0 | 85% | 679.54 | 776.3065
2022-03-26 02:00 | 1344 | 85% | 0 | 85% | 614.375 | 701.862
2022-03-26 03:00 | 1344 | 85% | 0 | 85% | 598.995 | 684.2919
2022-03-26 04:00 | 1344 | 85% | 0 | 85% | 596.36 | 681.2817
2022-03-26 05:00 | 1344 | 85% | 0 | 85% | 595.585 | 680.3963
2022-03-26 06:00 | 1344 | 85% | 0 | 85% | 590.285 | 674.3416
2022-03-26 07:00 | 1344 | 85% | 0 | 85% | 588.33 | 672.1082
2022-03-26 08:00 | 1344 | 85% | 0 | 85% | 584.35 | 667.5614
2022-03-26 09:00 | 1344 | 85% | 0 | 85% | 588.65 | 672.4738
2022-03-26 10:00 | 0 | 85% | 1612.8 | 85% | 589.72 | -142.6651
2022-03-26 11:00 | 0 | 85% | 1612.8 | 85% | 596.365 | -144.2726
2022-03-26 12:00 | 0 | 85% | 1612.8 | 85% | 615.83 | -148.9816
2022-03-26 13:00 | 0 | 85% | 1612.8 | 85% | 680.845 | -164.71
2022-03-26 14:00 | 0 | 85% | 1612.8 | 85% | 678.7 | -164.1911
2022-03-26 15:00 | 0 | 85% | 1612.8 | 85% | 681.775 | -164.935
2022-03-26 16:00 | 0 | 85% | 1612.8 | 85% | 683.24 | -165.2894
2022-03-26 17:00 | 0 | 85% | 1612.8 | 85% | 685.22 | -165.7684
2022-03-26 18:00 | 0 | 85% | 1612.8 | 85% | 683.41 | -165.3305
2022-03-26 19:00 | 0 | 85% | 1612.8 | 85% | 682.4 | -165.0862
2022-03-26 20:00 | 0 | 85% | 1612.8 | 85% | 682.51 | -165.1128
2022-03-26 21:00 | 0 | 85% | 1612.8 | 85% | 681.39 | -164.8419
2022-03-26 22:00 | 1344 | 85% | 0 | 85% | 681.1 | 778.0886
2022-03-26 23:00 | 1344 | 85% | 0 | 85% | 680.485 | 777.3861
2022-03-27 | 1344 | 85% | 0 | 85% | 680.375 | 777.2604
2022-03-27 01:00 | 1344 | 85% | 0 | 85% | 678.68 | 775.324
2022-03-27 02:00 | 1344 | 85% | 0 | 85% | 617.35 | 705.2606
2022-03-27 03:00 | 1344 | 85% | 0 | 85% | 603.055 | 688.93
2022-03-27 04:00 | 1344 | 85% | 0 | 85% | 601.695 | 687.3764
2022-03-27 05:00 | 1344 | 85% | 0 | 85% | 602.425 | 688.2103
2022-03-27 06:00 | 1344 | 85% | 0 | 85% | 598.49 | 683.715
2022-03-27 07:00 | 1344 | 85% | 0 | 85% | 596.135 | 681.0246
2022-03-27 08:00 | 1344 | 85% | 0 | 85% | 591.77 | 676.038
2022-03-27 09:00 | 1344 | 85% | 0 | 85% | 595.8 | 680.6419
2022-03-27 10:00 | 0 | 85% | 1612.8 | 85% | 596.34 | -144.2666
2022-03-27 11:00 | 0 | 85% | 1612.8 | 85% | 602.95 | -145.8657
2022-03-27 12:00 | 0 | 85% | 1612.8 | 85% | 620.17 | -150.0315
2022-03-27 13:00 | 0 | 85% | 1612.8 | 85% | 675.495 | -163.4158
2022-03-27 14:00 | 0 | 85% | 1612.8 | 85% | 674.015 | -163.0577
2022-03-27 15:00 | 0 | 85% | 1612.8 | 85% | 676.595 | -163.6819
2022-03-27 16:00 | 0 | 85% | 1612.8 | 85% | 678.005 | -164.023
2022-03-27 17:00 | 0 | 85% | 1612.8 | 85% | 679.52 | -164.3895
2022-03-27 18:00 | 0 | 85% | 1612.8 | 85% | 685.4 | -165.812
2022-03-27 19:00 | 0 | 85% | 1612.8 | 85% | 684.07 | -165.4902
2022-03-27 20:00 | 0 | 85% | 1612.8 | 85% | 684.97 | -165.7079
2022-03-27 21:00 | 0 | 85% | 1612.8 | 85% | 684.14 | -165.5071
2022-03-27 22:00 | 1344 | 85% | 0 | 85% | 681.895 | 778.9968
2022-03-27 23:00 | 1344 | 85% | 0 | 85% | 682.425 | 779.6023
2022-03-28 | 1344 | 85% | 0 | 85% | 681.48 | 778.5228
2022-03-28 01:00 | 1344 | 85% | 0 | 85% | 679.315 | 776.0495
2022-03-28 02:00 | 1344 | 85% | 0 | 85% | 621.675 | 710.2015
2022-03-28 03:00 | 1344 | 85% | 0 | 85% | 609.43 | 696.2128
2022-03-28 04:00 | 1344 | 85% | 0 | 85% | 607.975 | 694.5506
2022-03-28 05:00 | 1344 | 85% | 0 | 85% | 608.32 | 694.9448
2022-03-28 06:00 | 1344 | 85% | 0 | 85% | 609.175 | 695.9215
2022-03-28 07:00 | 1344 | 85% | 0 | 85% | 607.89 | 694.4535
2022-03-28 08:00 | 1344 | 85% | 0 | 85% | 604.835 | 690.9635
2022-03-28 09:00 | 1344 | 85% | 0 | 85% | 610.22 | 697.1153
2022-03-28 10:00 | 0 | 85% | 1612.8 | 85% | 613.1 | -148.3212
2022-03-28 11:00 | 0 | 85% | 1612.8 | 85% | 616.97 | -149.2574
2022-03-28 12:00 | 0 | 85% | 1612.8 | 85% | 633.66 | -153.295
2022-03-28 13:00 | 0 | 85% | 1612.8 | 85% | 687.22 | -166.2523
2022-03-28 14:00 | 0 | 85% | 1612.8 | 85% | 687.855 | -166.4059
2022-03-28 15:00 | 0 | 85% | 1612.8 | 85% | 689.27 | -166.7482
2022-03-28 16:00 | 0 | 85% | 1612.8 | 85% | 690.125 | -166.955
2022-03-28 17:00 | 0 | 85% | 1612.8 | 85% | 691.41 | -167.2659
2022-03-28 18:00 | 0 | 85% | 1612.8 | 85% | 688.2 | -166.4893
2022-03-28 19:00 | 0 | 85% | 1612.8 | 85% | 687.755 | -166.3817
2022-03-28 20:00 | 0 | 85% | 1612.8 | 85% | 687.195 | -166.2462
2022-03-28 21:00 | 0 | 85% | 1612.8 | 85% | 685.14 | -165.7491
2022-03-28 22:00 | 1344 | 85% | 0 | 85% | 684.28 | 781.7215
2022-03-28 23:00 | 1344 | 85% | 0 | 85% | 683.975 | 781.373
2022-03-29 | 1344 | 85% | 0 | 85% | 682.745 | 779.9679
2022-03-29 01:00 | 1344 | 85% | 0 | 85% | 680.135 | 776.9862
2022-03-29 02:00 | 1344 | 85% | 0 | 85% | 626.92 | 716.1934
2022-03-29 03:00 | 1344 | 85% | 0 | 85% | 615.025 | 702.6046
2022-03-29 04:00 | 1344 | 85% | 0 | 85% | 613.18 | 700.4968
2022-03-29 05:00 | 1344 | 85% | 0 | 85% | 613.56 | 700.9309
2022-03-29 06:00 | 1344 | 85% | 0 | 85% | 612.52 | 699.7428
2022-03-29 07:00 | 1344 | 85% | 0 | 85% | 611.02 | 698.0292
2022-03-29 08:00 | 1344 | 85% | 0 | 85% | 607.125 | 693.5796
2022-03-29 09:00 | 1344 | 85% | 0 | 85% | 611.85 | 698.9774
2022-03-29 10:00 | 0 | 85% | 1612.8 | 85% | 612.91 | -148.2752
2022-03-29 11:00 | 0 | 85% | 1612.8 | 85% | 618.615 | -149.6553
2022-03-29 12:00 | 0 | 85% | 1612.8 | 85% | 635.6 | -153.7644
2022-03-29 13:00 | 0 | 85% | 1612.8 | 85% | 687.945 | -166.4277
2022-03-29 14:00 | 0 | 85% | 1612.8 | 85% | 689.61 | -166.8305
2022-03-29 15:00 | 0 | 85% | 1612.8 | 85% | 691.125 | -167.197
2022-03-29 16:00 | 0 | 85% | 1612.8 | 85% | 691.425 | -167.2695
2022-03-29 17:00 | 0 | 85% | 1612.8 | 85% | 692.45 | -167.5175
2022-03-29 18:00 | 0 | 85% | 1612.8 | 85% | 697.64 | -168.7731
2022-03-29 19:00 | 0 | 85% | 1612.8 | 85% | 696.4 | -168.4731
2022-03-29 20:00 | 0 | 85% | 1612.8 | 85% | 696.92 | -168.5989
2022-03-29 21:00 | 0 | 85% | 1612.8 | 85% | 695.585 | -168.2759
2022-03-29 22:00 | 1344 | 85% | 0 | 85% | 694.94 | 793.8995
2022-03-29 23:00 | 1344 | 85% | 0 | 85% | 694.1 | 792.9398
2022-03-30 | 1344 | 85% | 0 | 85% | 693.435 | 792.1801
2022-03-30 01:00 | 1344 | 85% | 0 | 85% | 689.52 | 787.7076
2022-03-30 02:00 | 1344 | 85% | 0 | 85% | 632.815 | 722.9279
2022-03-30 03:00 | 1344 | 85% | 0 | 85% | 621.2 | 709.6589
2022-03-30 04:00 | 1344 | 85% | 0 | 85% | 620.31 | 708.6421
2022-03-30 05:00 | 1344 | 85% | 0 | 85% | 620.82 | 709.2248
2022-03-30 06:00 | 1344 | 85% | 0 | 85% | 622.465 | 711.104
2022-03-30 07:00 | 1344 | 85% | 0 | 85% | 620.03 | 708.3223
2022-03-30 08:00 | 1344 | 85% | 0 | 85% | 617.675 | 705.6319
2022-03-30 09:00 | 1344 | 85% | 0 | 85% | 621.675 | 710.2015
2022-03-30 10:00 | 0 | 85% | 1612.8 | 85% | 621.925 | -150.4561
2022-03-30 11:00 | 0 | 85% | 1612.8 | 85% | 627.23 | -151.7395
2022-03-30 12:00 | 0 | 85% | 1612.8 | 85% | 643.445 | -155.6622
2022-03-30 13:00 | 0 | 85% | 1612.8 | 85% | 696.27 | -168.4416
2022-03-30 14:00 | 0 | 85% | 1612.8 | 85% | 696.915 | -168.5977
2022-03-30 15:00 | 0 | 85% | 1612.8 | 85% | 698.005 | -168.8614
2022-03-30 16:00 | 0 | 85% | 1612.8 | 85% | 698.795 | -169.0525
2022-03-30 17:00 | 0 | 85% | 1612.8 | 85% | 700.145 | -169.3791
2022-03-30 18:00 | 0 | 85% | 1612.8 | 85% | 698.52 | -168.986
2022-03-30 19:00 | 0 | 85% | 1612.8 | 85% | 697.855 | -168.8251
2022-03-30 20:00 | 0 | 85% | 1612.8 | 85% | 697.575 | -168.7573
2022-03-30 21:00 | 0 | 85% | 1612.8 | 85% | 697.93 | -168.8432
2022-03-30 22:00 | 1344 | 85% | 0 | 85% | 697.345 | 796.6469
2022-03-30 23:00 | 1344 | 85% | 0 | 85% | 696.34 | 795.4988
2022-03-31 | 1344 | 85% | 0 | 85% | 698.165 | 797.5837
2022-03-31 01:00 | 1344 | 85% | 0 | 85% | 693.21 | 791.9231
2022-03-31 02:00 | 1344 | 85% | 0 | 85% | 634.13 | 724.4301
2022-03-31 03:00 | 1344 | 85% | 0 | 85% | 621.89 | 710.4471
2022-03-31 04:00 | 1344 | 85% | 0 | 85% | 619.46 | 707.6711
2022-03-31 05:00 | 1344 | 85% | 0 | 85% | 618.365 | 706.4202
2022-03-31 06:00 | 1344 | 85% | 0 | 85% | 620.03 | 708.3223
2022-03-31 07:00 | 1344 | 85% | 0 | 85% | 618.355 | 706.4088
2022-03-31 08:00 | 1344 | 85% | 0 | 85% | 615.61 | 703.2729
2022-03-31 09:00 | 1344 | 85% | 0 | 85% | 619.56 | 707.7853
2022-03-31 10:00 | 0 | 85% | 1612.8 | 85% | 620.59 | -150.1331
2022-03-31 11:00 | 0 | 85% | 1612.8 | 85% | 627.53 | -151.8121
2022-03-31 12:00 | 0 | 85% | 1612.8 | 85% | 644.805 | -155.9912
2022-03-31 13:00 | 0 | 85% | 1612.8 | 85% | 698.235 | -168.917
2022-03-31 14:00 | 0 | 85% | 1612.8 | 85% | 696.68 | -168.5408
2022-03-31 15:00 | 0 | 85% | 1612.8 | 85% | 699.2 | -169.1505
2022-03-31 16:00 | 0 | 85% | 1612.8 | 85% | 699.685 | -169.2678
2022-03-31 17:00 | 0 | 85% | 1612.8 | 85% | 700.595 | -169.4879
2022-03-31 18:00 | 0 | 85% | 1612.8 | 85% | 695.52 | -168.2602
2022-03-31 19:00 | 0 | 85% | 1612.8 | 85% | 692.395 | -167.5042
2022-03-31 20:00 | 0 | 85% | 1612.8 | 85% | 691.995 | -167.4074
2022-03-31 21:00 | 0 | 85% | 1612.8 | 85% | 687.515 | -166.3236
2022-03-31 22:00 | 1344 | 85% | 0 | 85% | 686.57 | 784.3376
2022-03-31 23:00 | 1344 | 85% | 0 | 85% | 686.295 | 784.0234
2022-04-01 | 1344 | 85% | 0 | 85% | 686.695 | 784.4804
2022-04-01 01:00 | 1344 | 85% | 0 | 85% | 680.46 | 777.3575
2022-04-01 02:00 | 1344 | 85% | 0 | 85% | 621.68 | 710.2072
2022-04-01 03:00 | 1344 | 85% | 0 | 85% | 609.32 | 696.0872
2022-04-01 04:00 | 1344 | 85% | 0 | 85% | 608.565 | 695.2247
2022-04-01 05:00 | 1344 | 85% | 0 | 85% | 607.47 | 693.9737
2022-04-01 06:00 | 1344 | 85% | 0 | 85% | 607.23 | 693.6996
2022-04-01 07:00 | 1344 | 85% | 0 | 85% | 605.89 | 692.1687
2022-04-01 08:00 | 1344 | 85% | 0 | 85% | 602.505 | 688.3017
2022-04-01 09:00 | 1344 | 85% | 0 | 85% | 606.19 | 692.5115
2022-04-01 10:00 | 0 | 85% | 1612.8 | 85% | 605.855 | -146.5684
2022-04-01 11:00 | 0 | 85% | 1612.8 | 85% | 612.655 | -148.2135
2022-04-01 12:00 | 0 | 85% | 1612.8 | 85% | 632.76 | -153.0773
2022-04-01 13:00 | 0 | 85% | 1612.8 | 85% | 690.62 | -167.0748
2022-04-01 14:00 | 0 | 85% | 1612.8 | 85% | 689.695 | -166.851
2022-04-01 15:00 | 0 | 85% | 1612.8 | 85% | 691.745 | -167.347
2022-04-01 16:00 | 0 | 85% | 1612.8 | 85% | 692.33 | -167.4885
2022-04-01 17:00 | 0 | 85% | 1612.8 | 85% | 693.03 | -167.6578
2022-04-01 18:00 | 0 | 85% | 1612.8 | 85% | 687.595 | -166.343
2022-04-01 19:00 | 0 | 85% | 1612.8 | 85% | 686 | -165.9571
2022-04-01 20:00 | 0 | 85% | 1612.8 | 85% | 687.03 | -166.2063
2022-04-01 21:00 | 0 | 85% | 1612.8 | 85% | 685.51 | -165.8386
2022-04-01 22:00 | 1344 | 85% | 0 | 85% | 685.125 | 782.6868
2022-04-01 23:00 | 1344 | 85% | 0 | 85% | 684.935 | 782.4697
2022-04-02 | 1344 | 85% | 0 | 85% | 684.305 | 781.75
2022-04-02 01:00 | 1344 | 85% | 0 | 85% | 678.265 | 774.8499
2022-04-02 02:00 | 1344 | 85% | 0 | 85% | 623.235 | 711.9837
2022-04-02 03:00 | 1344 | 85% | 0 | 85% | 611.205 | 698.2406
2022-04-02 04:00 | 1344 | 85% | 0 | 85% | 610.365 | 697.281
2022-04-02 05:00 | 1344 | 85% | 0 | 85% | 610.425 | 697.3495
2022-04-02 06:00 | 1344 | 85% | 0 | 85% | 609.375 | 696.15
2022-04-02 07:00 | 1344 | 85% | 0 | 85% | 607.025 | 693.4654
2022-04-02 08:00 | 1344 | 85% | 0 | 85% | 604.34 | 690.398
2022-04-02 09:00 | 1344 | 85% | 0 | 85% | 609.63 | 696.4413
2022-04-02 10:00 | 0 | 85% | 1612.8 | 85% | 608.675 | -147.2507
2022-04-02 11:00 | 0 | 85% | 1612.8 | 85% | 614.33 | -148.6187
2022-04-02 12:00 | 0 | 85% | 1612.8 | 85% | 635.255 | -153.6809
2022-04-02 13:00 | 0 | 85% | 1612.8 | 85% | 691.215 | -167.2187
2022-04-02 14:00 | 0 | 85% | 1612.8 | 85% | 690.8 | -167.1183
2022-04-02 15:00 | 0 | 85% | 1612.8 | 85% | 692.025 | -167.4147
2022-04-02 16:00 | 0 | 85% | 1612.8 | 85% | 692.955 | -167.6397
2022-04-02 17:00 | 0 | 85% | 1612.8 | 85% | 694.085 | -167.913
2022-04-02 18:00 | 0 | 85% | 1612.8 | 85% | 689.88 | -166.8958
2022-04-02 19:00 | 0 | 85% | 1612.8 | 85% | 689.535 | -166.8123
2022-04-02 20:00 | 0 | 85% | 1612.8 | 85% | 689.395 | -166.7784
2022-04-02 21:00 | 0 | 85% | 1612.8 | 85% | 687.43 | -166.3031
2022-04-02 22:00 | 1344 | 85% | 0 | 85% | 686.905 | 784.7203
2022-04-02 23:00 | 1344 | 85% | 0 | 85% | 686.03 | 783.7207
2022-04-03 | 1344 | 85% | 0 | 85% | 685.56 | 783.1837
2022-04-03 01:00 | 1344 | 85% | 0 | 85% | 678.47 | 775.0841
2022-04-03 02:00 | 1344 | 85% | 0 | 85% | 626.215 | 715.388
2022-04-03 03:00 | 1344 | 85% | 0 | 85% | 615.365 | 702.993
2022-04-03 04:00 | 1344 | 85% | 0 | 85% | 613.67 | 701.0566
2022-04-03 05:00 | 1344 | 85% | 0 | 85% | 613.96 | 701.3879
2022-04-03 06:00 | 1344 | 85% | 0 | 85% | 613.755 | 701.1537
2022-04-03 07:00 | 1344 | 85% | 0 | 85% | 611.645 | 698.7432
2022-04-03 08:00 | 1344 | 85% | 0 | 85% | 609.01 | 695.733
2022-04-03 09:00 | 1344 | 85% | 0 | 85% | 613.945 | 701.3708
2022-04-03 10:00 | 0 | 85% | 1612.8 | 85% | 616.18 | -149.0663
2022-04-03 11:00 | 0 | 85% | 1612.8 | 85% | 622.96 | -150.7065
2022-04-03 12:00 | 0 | 85% | 1612.8 | 85% | 639.005 | -154.5881
2022-04-03 13:00 | 0 | 85% | 1612.8 | 85% | 691.045 | -167.1776
2022-04-03 14:00 | 0 | 85% | 1612.8 | 85% | 690.14 | -166.9587
2022-04-03 15:00 | 0 | 85% | 1612.8 | 85% | 693.35 | -167.7352
2022-04-03 16:00 | 0 | 85% | 1612.8 | 85% | 692.76 | -167.5925
2022-04-03 17:00 | 0 | 85% | 1612.8 | 85% | 694.6 | -168.0376
2022-04-03 18:00 | 0 | 85% | 1612.8 | 85% | 699.935 | -169.3283
2022-04-03 19:00 | 0 | 85% | 1612.8 | 85% | 698.31 | -168.9352
2022-04-03 20:00 | 0 | 85% | 1612.8 | 85% | 697.89 | -168.8335
2022-04-03 21:00 | 0 | 85% | 1612.8 | 85% | 696.41 | -168.4755
2022-04-03 22:00 | 1344 | 85% | 0 | 85% | 696.87 | 796.1043
2022-04-03 23:00 | 1344 | 85% | 0 | 85% | 696.95 | 796.1957
2022-04-04 | 1344 | 85% | 0 | 85% | 696.425 | 795.5959
2022-04-04 01:00 | 1344 | 85% | 0 | 85% | 687.92 | 785.8798
2022-04-04 02:00 | 1344 | 85% | 0 | 85% | 636.08 | 726.6578
2022-04-04 03:00 | 1344 | 85% | 0 | 85% | 625.92 | 715.051
2022-04-04 04:00 | 1344 | 85% | 0 | 85% | 624.115 | 712.989
2022-04-04 05:00 | 1344 | 85% | 0 | 85% | 623.19 | 711.9323
2022-04-04 06:00 | 1344 | 85% | 0 | 85% | 621.325 | 709.8017
2022-04-04 07:00 | 1344 | 85% | 0 | 85% | 618.54 | 706.6201
2022-04-04 08:00 | 1344 | 85% | 0 | 85% | 614.21 | 701.6735
2022-04-04 09:00 | 1344 | 85% | 0 | 85% | 616.46 | 704.2439
2022-04-04 10:00 | 0 | 85% | 1612.8 | 85% | 620.195 | -150.0376
2022-04-04 11:00 | 0 | 85% | 1612.8 | 85% | 630.06 | -152.4241
2022-04-04 12:00 | 0 | 85% | 1612.8 | 85% | 645.45 | -156.1473
2022-04-04 13:00 | 0 | 85% | 1612.8 | 85% | 698.545 | -168.992
2022-04-04 14:00 | 0 | 85% | 1612.8 | 85% | 697.965 | -168.8517
2022-04-04 15:00 | 0 | 85% | 1612.8 | 85% | 700.52 | -169.4698
2022-04-04 16:00 | 0 | 85% | 1612.8 | 85% | 701.09 | -169.6077
2022-04-04 17:00 | 0 | 85% | 1612.8 | 85% | 701.355 | -169.6718
2022-04-04 18:00 | 0 | 85% | 1612.8 | 85% | 698.38 | -168.9521
2022-04-04 19:00 | 0 | 85% | 1612.8 | 85% | 697.33 | -168.6981
2022-04-04 20:00 | 0 | 85% | 1612.8 | 85% | 697.03 | -168.6255
2022-04-04 21:00 | 0 | 85% | 1612.8 | 85% | 695.275 | -168.2009
2022-04-04 22:00 | 1344 | 85% | 0 | 85% | 695.03 | 794.0023
2022-04-04 23:00 | 1344 | 85% | 0 | 85% | 694.12 | 792.9627
2022-04-05 | 1344 | 85% | 0 | 85% | 694.055 | 792.8884
2022-04-05 01:00 | 1344 | 85% | 0 | 85% | 684.1 | 781.5158
2022-04-05 02:00 | 1344 | 85% | 0 | 85% | 634.625 | 724.9956
2022-04-05 03:00 | 1344 | 85% | 0 | 85% | 624.02 | 712.8804
2022-04-05 04:00 | 1344 | 85% | 0 | 85% | 622.06 | 710.6413
2022-04-05 05:00 | 1344 | 85% | 0 | 85% | 621.25 | 709.716
2022-04-05 06:00 | 1344 | 85% | 0 | 85% | 619.63 | 707.8653
2022-04-05 07:00 | 1344 | 85% | 0 | 85% | 616.555 | 704.3524
2022-04-05 08:00 | 1344 | 85% | 0 | 85% | 612.305 | 699.4972
2022-04-05 09:00 | 1344 | 85% | 0 | 85% | 619.675 | 707.9167
2022-04-05 10:00 | 0 | 85% | 1612.8 | 85% | 620.675 | -150.1537
2022-04-05 11:00 | 0 | 85% | 1612.8 | 85% | 627.785 | -151.8737
2022-04-05 12:00 | 0 | 85% | 1612.8 | 85% | 644.19 | -155.8424
2022-04-05 13:00 | 0 | 85% | 1612.8 | 85% | 695.08 | -168.1538
2022-04-05 14:00 | 0 | 85% | 1612.8 | 85% | 694.835 | -168.0945
2022-04-05 15:00 | 0 | 85% | 1612.8 | 85% | 697.32 | -168.6957
2022-04-05 16:00 | 0 | 85% | 1612.8 | 85% | 697.835 | -168.8202
2022-04-05 17:00 | 0 | 85% | 1612.8 | 85% | 699.345 | -169.1855
2022-04-05 18:00 | 0 | 85% | 1612.8 | 85% | 694.305 | -167.9663
2022-04-05 19:00 | 0 | 85% | 1612.8 | 85% | 691.525 | -167.2937
2022-04-05 20:00 | 0 | 85% | 1612.8 | 85% | 690.855 | -167.1316
2022-04-05 21:00 | 0 | 85% | 1612.8 | 85% | 687.835 | -166.401
2022-04-05 22:00 | 1344 | 85% | 0 | 85% | 687.935 | 785.8969
2022-04-05 23:00 | 1344 | 85% | 0 | 85% | 687.15 | 785.0002
2022-04-06 | 1344 | 85% | 0 | 85% | 687.655 | 785.5771
2022-04-06 01:00 | 1344 | 85% | 0 | 85% | 676.73 | 773.0964
2022-04-06 02:00 | 1344 | 85% | 0 | 85% | 628.335 | 717.8099
2022-04-06 03:00 | 1344 | 85% | 0 | 85% | 618.605 | 706.6944
2022-04-06 04:00 | 1344 | 85% | 0 | 85% | 617.395 | 705.312
2022-04-06 05:00 | 1344 | 85% | 0 | 85% | 616.265 | 704.0211
2022-04-06 06:00 | 1344 | 85% | 0 | 85% | 617.905 | 705.8947
2022-04-06 07:00 | 1344 | 85% | 0 | 85% | 615.215 | 702.8216
2022-04-06 08:00 | 1344 | 85% | 0 | 85% | 612.755 | 700.0113
2022-04-06 09:00 | 1344 | 85% | 0 | 85% | 617.02 | 704.8836
2022-04-06 10:00 | 0 | 85% | 1612.8 | 85% | 617.38 | -149.3566
2022-04-06 11:00 | 0 | 85% | 1612.8 | 85% | 623.83 | -150.917
2022-04-06 12:00 | 0 | 85% | 1612.8 | 85% | 640.615 | -154.9776
2022-04-06 13:00 | 0 | 85% | 1612.8 | 85% | 704.605 | -170.458
2022-04-06 14:00 | 0 | 85% | 1612.8 | 85% | 691.83 | -167.3675
2022-04-06 15:00 | 0 | 85% | 1612.8 | 85% | 693.12 | -167.6796
2022-04-06 16:00 | 0 | 85% | 1612.8 | 85% | 693.53 | -167.7788
2022-04-06 17:00 | 0 | 85% | 1612.8 | 85% | 695.215 | -168.1864
2022-04-06 18:00 | 0 | 85% | 1612.8 | 85% | 696.11 | -168.4029
2022-04-06 19:00 | 0 | 85% | 1612.8 | 85% | 695.075 | -168.1525
2022-04-06 20:00 | 0 | 85% | 1612.8 | 85% | 693.85 | -167.8562
2022-04-06 21:00 | 0 | 85% | 1612.8 | 85% | 693.375 | -167.7413
2022-04-06 22:00 | 1344 | 85% | 0 | 85% | 693.11 | 791.8089
2022-04-06 23:00 | 1344 | 85% | 0 | 85% | 693.02 | 791.706
2022-04-07 | 1344 | 85% | 0 | 85% | 692.97 | 791.6489
2022-04-07 01:00 | 1344 | 85% | 0 | 85% | 680.73 | 777.666
2022-04-07 02:00 | 1344 | 85% | 0 | 85% | 630.715 | 720.5288
2022-04-07 03:00 | 1344 | 85% | 0 | 85% | 620.21 | 708.5279
2022-04-07 04:00 | 1344 | 85% | 0 | 85% | 620.105 | 708.408
2022-04-07 05:00 | 1344 | 85% | 0 | 85% | 619.285 | 707.4712
2022-04-07 06:00 | 1344 | 85% | 0 | 85% | 619.115 | 707.277
2022-04-07 07:00 | 1344 | 85% | 0 | 85% | 618.115 | 706.1346
2022-04-07 08:00 | 1344 | 85% | 0 | 85% | 616.93 | 704.7808
2022-04-07 09:00 | 1344 | 85% | 0 | 85% | 620.295 | 708.625
2022-04-07 10:00 | 0 | 85% | 1612.8 | 85% | 621.74 | -150.4113
2022-04-07 11:00 | 0 | 85% | 1612.8 | 85% | 627.205 | -151.7334
2022-04-07 12:00 | 0 | 85% | 1612.8 | 85% | 644.655 | -155.9549
2022-04-07 13:00 | 0 | 85% | 1612.8 | 85% | 696.25 | -168.4368
2022-04-07 14:00 | 0 | 85% | 1612.8 | 85% | 695.485 | -168.2517
2022-04-07 15:00 | 0 | 85% | 1612.8 | 85% | 696.335 | -168.4574
2022-04-07 16:00 | 0 | 85% | 1612.8 | 85% | 696.605 | -168.5227
2022-04-07 17:00 | 0 | 85% | 1612.8 | 85% | 698.115 | -168.888
2022-04-07 18:00 | 0 | 85% | 1612.8 | 85% | 701.16 | -169.6246
2022-04-07 19:00 | 0 | 85% | 1612.8 | 85% | 699.985 | -169.3404
2022-04-07 20:00 | 0 | 85% | 1612.8 | 85% | 698.855 | -169.067
2022-04-07 21:00 | 0 | 85% | 1612.8 | 85% | 696.665 | -168.5372
2022-04-07 22:00 | 1344 | 85% | 0 | 85% | 695.66 | 794.722
2022-04-07 23:00 | 1344 | 85% | 0 | 85% | 695.4 | 794.425
2022-04-08 | 1344 | 85% | 0 | 85% | 694.32 | 793.1912
2022-04-08 01:00 | 1344 | 85% | 0 | 85% | 680.845 | 777.7973
2022-04-08 02:00 | 1344 | 85% | 0 | 85% | 628.91 | 718.4668
2022-04-08 03:00 | 1344 | 85% | 0 | 85% | 617.335 | 705.2435
2022-04-08 04:00 | 1344 | 85% | 0 | 85% | 616.58 | 704.381
2022-04-08 05:00 | 1344 | 85% | 0 | 85% | 613.735 | 701.1309
2022-04-08 06:00 | 1344 | 85% | 0 | 85% | 611.75 | 698.8632
2022-04-08 07:00 | 1344 | 85% | 0 | 85% | 611.645 | 698.7432
2022-04-08 08:00 | 1344 | 85% | 0 | 85% | 608.72 | 695.4017
2022-04-08 09:00 | 1344 | 85% | 0 | 85% | 611.895 | 699.0288
2022-04-08 10:00 | 0 | 85% | 1612.8 | 85% | 612.7 | -148.2244
2022-04-08 11:00 | 0 | 85% | 1612.8 | 85% | 619.84 | -149.9517
2022-04-08 12:00 | 0 | 85% | 1612.8 | 85% | 639.05 | -154.599
2022-04-08 13:00 | 0 | 85% | 1612.8 | 85% | 696.675 | -168.5396
2022-04-08 14:00 | 0 | 85% | 1612.8 | 85% | 696.055 | -168.3896
2022-04-08 15:00 | 0 | 85% | 1612.8 | 85% | 697.605 | -168.7646
2022-04-08 16:00 | 0 | 85% | 1612.8 | 85% | 697.875 | -168.8299
2022-04-08 17:00 | 0 | 85% | 1612.8 | 85% | 698.56 | -168.9956
2022-04-08 18:00 | 0 | 85% | 1612.8 | 85% | 696.365 | -168.4646
2022-04-08 19:00 | 0 | 85% | 1612.8 | 85% | 695.785 | -168.3243
2022-04-08 20:00 | 0 | 85% | 1612.8 | 85% | 695.42 | -168.236
2022-04-08 21:00 | 0 | 85% | 1612.8 | 85% | 692.63 | -167.561
2022-04-08 22:00 | 1344 | 85% | 0 | 85% | 692.205 | 790.775
2022-04-08 23:00 | 1344 | 85% | 0 | 85% | 691.705 | 790.2038
2022-04-09 | 1344 | 85% | 0 | 85% | 690.595 | 788.9357
2022-04-09 01:00 | 1344 | 85% | 0 | 85% | 675.875 | 772.1196
2022-04-09 02:00 | 1344 | 85% | 0 | 85% | 626.98 | 716.262
2022-04-09 03:00 | 1344 | 85% | 0 | 85% | 617.06 | 704.9293
2022-04-09 04:00 | 1344 | 85% | 0 | 85% | 616.295 | 704.0554
2022-04-09 05:00 | 1344 | 85% | 0 | 85% | 615.645 | 703.3128
2022-04-09 06:00 | 1344 | 85% | 0 | 85% | 615.135 | 702.7302
2022-04-09 07:00 | 1344 | 85% | 0 | 85% | 613.235 | 700.5597
2022-04-09 08:00 | 1344 | 85% | 0 | 85% | 611.035 | 698.0464
2022-04-09 09:00 | 1344 | 85% | 0 | 85% | 615.7 | 703.3757
2022-04-09 10:00 | 0 | 85% | 1612.8 | 85% | 615.655 | -148.9393
2022-04-09 11:00 | 0 | 85% | 1612.8 | 85% | 623.165 | -150.7561
2022-04-09 12:00 | 0 | 85% | 1612.8 | 85% | 641.65 | -155.228
2022-04-09 13:00 | 0 | 85% | 1612.8 | 85% | 694.88 | -168.1054
2022-04-09 14:00 | 0 | 85% | 1612.8 | 85% | 694.185 | -167.9372
2022-04-09 15:00 | 0 | 85% | 1612.8 | 85% | 695.59 | -168.2771
2022-04-09 16:00 | 0 | 85% | 1612.8 | 85% | 695.565 | -168.2711
2022-04-09 17:00 | 0 | 85% | 1612.8 | 85% | 696.735 | -168.5541
2022-04-09 18:00 | 0 | 85% | 1612.8 | 85% | 697.085 | -168.6388
2022-04-09 19:00 | 0 | 85% | 1612.8 | 85% | 697.28 | -168.686
2022-04-09 20:00 | 0 | 85% | 1612.8 | 85% | 697.295 | -168.6896
2022-04-09 21:00 | 0 | 85% | 1612.8 | 85% | 695.145 | -168.1695
2022-04-09 22:00 | 1344 | 85% | 0 | 85% | 694.895 | 793.848
2022-04-09 23:00 | 1344 | 85% | 0 | 85% | 694.865 | 793.8138
2022-04-10 | 1344 | 85% | 0 | 85% | 693.91 | 792.7228
2022-04-10 01:00 | 1344 | 85% | 0 | 85% | 678.535 | 775.1584
2022-04-10 02:00 | 1344 | 85% | 0 | 85% | 632.07 | 722.0768
2022-04-10 03:00 | 1344 | 85% | 0 | 85% | 622.5 | 711.144
2022-04-10 04:00 | 1344 | 85% | 0 | 85% | 621.705 | 710.2358
2022-04-10 05:00 | 1344 | 85% | 0 | 85% | 620.51 | 708.8706
2022-04-10 06:00 | 1344 | 85% | 0 | 85% | 621.21 | 709.6703
2022-04-10 07:00 | 1344 | 85% | 0 | 85% | 618.04 | 706.0489
2022-04-10 08:00 | 1344 | 85% | 0 | 85% | 616.23 | 703.9812
2022-04-10 09:00 | 1344 | 85% | 0 | 85% | 621.94 | 710.5043
2022-04-10 10:00 | 0 | 85% | 1612.8 | 85% | 621.485 | -150.3497
2022-04-10 11:00 | 0 | 85% | 1612.8 | 85% | 628.325 | -152.0044
2022-04-10 12:00 | 0 | 85% | 1612.8 | 85% | 645.975 | -156.2743
2022-04-10 13:00 | 0 | 85% | 1612.8 | 85% | 697.81 | -168.8142
2022-04-10 14:00 | 0 | 85% | 1612.8 | 85% | 698.285 | -168.9291
2022-04-10 15:00 | 0 | 85% | 1612.8 | 85% | 699.865 | -169.3113
2022-04-10 16:00 | 0 | 85% | 1612.8 | 85% | 699.59 | -169.2448
2022-04-10 17:00 | 0 | 85% | 1612.8 | 85% | 700.815 | -169.5412
2022-04-10 18:00 | 0 | 85% | 1612.8 | 85% | 699.06 | -169.1166
2022-04-10 19:00 | 0 | 85% | 1612.8 | 85% | 698.415 | -168.9606
2022-04-10 20:00 | 0 | 85% | 1612.8 | 85% | 699.155 | -169.1396
2022-04-10 21:00 | 0 | 85% | 1612.8 | 85% | 696.77 | -168.5626
2022-04-10 22:00 | 1344 | 85% | 0 | 85% | 695.54 | 794.5849
2022-04-10 23:00 | 1344 | 85% | 0 | 85% | 695.275 | 794.2822
2022-04-11 | 1344 | 85% | 0 | 85% | 693.82 | 792.62
2022-04-11 01:00 | 1344 | 85% | 0 | 85% | 678.175 | 774.7471
2022-04-11 02:00 | 1344 | 85% | 0 | 85% | 632.71 | 722.8079
2022-04-11 03:00 | 1344 | 85% | 0 | 85% | 624.125 | 713.0004
2022-04-11 04:00 | 1344 | 85% | 0 | 85% | 622.695 | 711.3668
2022-04-11 05:00 | 1344 | 85% | 0 | 85% | 621.5 | 710.0016
2022-04-11 06:00 | 1344 | 85% | 0 | 85% | 621.98 | 710.55
2022-04-11 07:00 | 1344 | 85% | 0 | 85% | 620.47 | 708.8249
2022-04-11 08:00 | 1344 | 85% | 0 | 85% | 619.035 | 707.1856
2022-04-11 09:00 | 1344 | 85% | 0 | 85% | 623.85 | 712.6862
2022-04-11 10:00 | 0 | 85% | 1612.8 | 85% | 624.285 | -151.027
2022-04-11 11:00 | 0 | 85% | 1612.8 | 85% | 630.48 | -152.5257
2022-04-11 12:00 | 0 | 85% | 1612.8 | 85% | 646.9 | -156.498
2022-04-11 13:00 | 0 | 85% | 1612.8 | 85% | 700.155 | -169.3815
2022-04-11 14:00 | 0 | 85% | 1612.8 | 85% | 700.29 | -169.4142
2022-04-11 15:00 | 0 | 85% | 1612.8 | 85% | 701.03 | -169.5932
2022-04-11 16:00 | 0 | 85% | 1612.8 | 85% | 701.305 | -169.6597
2022-04-11 17:00 | 0 | 85% | 1612.8 | 85% | 703.18 | -170.1133
2022-04-11 18:00 | 0 | 85% | 1612.8 | 85% | 702.555 | -169.9621
2022-04-11 19:00 | 0 | 85% | 1612.8 | 85% | 700.86 | -169.5521
2022-04-11 20:00 | 0 | 85% | 1612.8 | 85% | 700.025 | -169.35
2022-04-11 21:00 | 0 | 85% | 1612.8 | 85% | 698.34 | -168.9424
2022-04-11 22:00 | 1344 | 85% | 0 | 85% | 697.525 | 796.8526
2022-04-11 23:00 | 1344 | 85% | 0 | 85% | 696.62 | 795.8187
2022-04-12 | 1344 | 85% | 0 | 85% | 696.105 | 795.2304
2022-04-12 01:00 | 1344 | 85% | 0 | 85% | 678.1 | 774.6614
2022-04-12 02:00 | 1344 | 85% | 0 | 85% | 632.045 | 722.0482
2022-04-12 03:00 | 1344 | 85% | 0 | 85% | 622.155 | 710.7499
2022-04-12 04:00 | 1344 | 85% | 0 | 85% | 620.035 | 708.328
2022-04-12 05:00 | 1344 | 85% | 0 | 85% | 618.39 | 706.4487
2022-04-12 06:00 | 1344 | 85% | 0 | 85% | 619.745 | 707.9967
2022-04-12 07:00 | 1344 | 85% | 0 | 85% | 618.165 | 706.1917
2022-04-12 08:00 | 1344 | 85% | 0 | 85% | 615.605 | 703.2672
2022-04-12 09:00 | 1344 | 85% | 0 | 85% | 620.795 | 709.1962
2022-04-12 10:00 | 0 | 85% | 1612.8 | 85% | 621.84 | -150.4355
2022-04-12 11:00 | 0 | 85% | 1612.8 | 85% | 627.91 | -151.904
2022-04-12 12:00 | 0 | 85% | 1612.8 | 85% | 644.92 | -156.019
2022-04-12 13:00 | 0 | 85% | 1612.8 | 85% | 699.075 | -169.1202
2022-04-12 14:00 | 0 | 85% | 1612.8 | 85% | 698.965 | -169.0936
2022-04-12 15:00 | 0 | 85% | 1612.8 | 85% | 700.53 | -169.4722
2022-04-12 16:00 | 0 | 85% | 1612.8 | 85% | 700.21 | -169.3948
2022-04-12 17:00 | 0 | 85% | 1612.8 | 85% | 701.345 | -169.6694
2022-04-12 18:00 | 0 | 85% | 1612.8 | 85% | 700.585 | -169.4855
2022-04-12 19:00 | 0 | 85% | 1612.8 | 85% | 700.31 | -169.419
2022-04-12 20:00 | 0 | 85% | 1612.8 | 85% | 700.175 | -169.3863
2022-04-12 21:00 | 0 | 85% | 1612.8 | 85% | 698.51 | -168.9835
2022-04-12 22:00 | 1344 | 85% | 0 | 85% | 698.04 | 797.4409
2022-04-12 23:00 | 1344 | 85% | 0 | 85% | 697.02 | 796.2756
2022-04-13 | 1344 | 85% | 0 | 85% | 696.215 | 795.356
2022-04-13 01:00 | 1344 | 85% | 0 | 85% | 677.14 | 773.5647
2022-04-13 02:00 | 1344 | 85% | 0 | 85% | 631.735 | 721.6941
2022-04-13 03:00 | 1344 | 85% | 0 | 85% | 621.815 | 710.3615
2022-04-13 04:00 | 1344 | 85% | 0 | 85% | 621.625 | 710.1444
2022-04-13 05:00 | 1344 | 85% | 0 | 85% | 620.785 | 709.1848
2022-04-13 06:00 | 1344 | 85% | 0 | 85% | 622.41 | 711.0412
2022-04-13 07:00 | 1344 | 85% | 0 | 85% | 621.585 | 710.0987
2022-04-13 08:00 | 1344 | 85% | 0 | 85% | 619.48 | 707.694
2022-04-13 09:00 | 1344 | 85% | 0 | 85% | 625.955 | 715.091
2022-04-13 10:00 | 0 | 85% | 1612.8 | 85% | 626.285 | -151.5109
2022-04-13 11:00 | 0 | 85% | 1612.8 | 85% | 630.79 | -152.6007
2022-04-13 12:00 | 0 | 85% | 1612.8 | 85% | 648.52 | -156.89
2022-04-13 13:00 | 0 | 85% | 1612.8 | 85% | 702.84 | -170.0311
2022-04-13 14:00 | 0 | 85% | 1612.8 | 85% | 703.33 | -170.1496
2022-04-13 15:00 | 0 | 85% | 1612.8 | 85% | 704.925 | -170.5355
2022-04-13 16:00 | 0 | 85% | 1612.8 | 85% | 704.79 | -170.5028
2022-04-13 17:00 | 0 | 85% | 1612.8 | 85% | 705.795 | -170.7459
2022-04-13 18:00 | 0 | 85% | 1612.8 | 85% | 698.83 | -169.061
2022-04-13 19:00 | 0 | 85% | 1612.8 | 85% | 697.025 | -168.6243
2022-04-13 20:00 | 0 | 85% | 1612.8 | 85% | 696.865 | -168.5856
2022-04-13 21:00 | 0 | 85% | 1612.8 | 85% | 695.005 | -168.1356
2022-04-13 22:00 | 1344 | 85% | 0 | 85% | 694.64 | 793.5567
2022-04-13 23:00 | 1344 | 85% | 0 | 85% | 693.105 | 791.8032
2022-04-14 | 1344 | 85% | 0 | 85% | 692.345 | 790.9349
2022-04-14 01:00 | 1344 | 85% | 0 | 85% | 671.9 | 767.5786
2022-04-14 02:00 | 1344 | 85% | 0 | 85% | 627.76 | 717.153
2022-04-14 03:00 | 1344 | 85% | 0 | 85% | 618.4 | 706.4602
2022-04-14 04:00 | 1344 | 85% | 0 | 85% | 616.205 | 703.9526
2022-04-14 05:00 | 1344 | 85% | 0 | 85% | 614.575 | 702.0905
2022-04-14 06:00 | 1344 | 85% | 0 | 85% | 619.825 | 708.0881
2022-04-14 07:00 | 1344 | 85% | 0 | 85% | 619.19 | 707.3627
2022-04-14 08:00 | 1344 | 85% | 0 | 85% | 617.63 | 705.5805
2022-04-14 09:00 | 1344 | 85% | 0 | 85% | 623.235 | 711.9837
2022-04-14 10:00 | 0 | 85% | 1612.8 | 85% | 622.385 | -150.5674
2022-04-14 11:00 | 0 | 85% | 1612.8 | 85% | 629.005 | -152.1689
2022-04-14 12:00 | 0 | 85% | 1612.8 | 85% | 646.92 | -156.5029
2022-04-14 13:00 | 0 | 85% | 1612.8 | 85% | 700.67 | -169.5061
2022-04-14 14:00 | 0 | 85% | 1612.8 | 85% | 702.995 | -170.0686
2022-04-14 15:00 | 0 | 85% | 1612.8 | 85% | 703.72 | -170.2439
2022-04-14 16:00 | 0 | 85% | 1612.8 | 85% | 703.18 | -170.1133
2022-04-14 17:00 | 0 | 85% | 1612.8 | 85% | 704.08 | -170.331
2022-04-14 18:00 | 0 | 85% | 1612.8 | 85% | 691.505 | -167.2889
2022-04-14 19:00 | 0 | 85% | 1612.8 | 85% | 689.365 | -166.7712
2022-04-14 20:00 | 0 | 85% | 1612.8 | 85% | 690.185 | -166.9696
2022-04-14 21:00 | 0 | 85% | 1612.8 | 85% | 688.125 | -166.4712
2022-04-14 22:00 | 1344 | 85% | 0 | 85% | 686.755 | 784.5489
2022-04-14 23:00 | 1344 | 85% | 0 | 85% | 685.28 | 782.8639
2022-04-15 | 1344 | 85% | 0 | 85% | 683.78 | 781.1503
2022-04-15 01:00 | 1344 | 85% | 0 | 85% | 662.615 | 756.9714
2022-04-15 02:00 | 1344 | 85% | 0 | 85% | 618.11 | 706.1289
2022-04-15 03:00 | 1344 | 85% | 0 | 85% | 606.655 | 693.0427
2022-04-15 04:00 | 1344 | 85% | 0 | 85% | 605.61 | 691.8489
2022-04-15 05:00 | 1344 | 85% | 0 | 85% | 604.67 | 690.775
2022-04-15 06:00 | 1344 | 85% | 0 | 85% | 603.98 | 689.9868
2022-04-15 07:00 | 1344 | 85% | 0 | 85% | 602.895 | 688.7472
2022-04-15 08:00 | 1344 | 85% | 0 | 85% | 601.4 | 687.0394
2022-04-15 09:00 | 1344 | 85% | 0 | 85% | 606.675 | 693.0655
2022-04-15 10:00 | 0 | 85% | 1612.8 | 85% | 607.845 | -147.0499
2022-04-15 11:00 | 0 | 85% | 1612.8 | 85% | 615.16 | -148.8195
2022-04-15 12:00 | 0 | 85% | 1612.8 | 85% | 632.62 | -153.0434
2022-04-15 13:00 | 0 | 85% | 1612.8 | 85% | 687.825 | -166.3986
2022-04-15 14:00 | 0 | 85% | 1612.8 | 85% | 688.61 | -166.5885
2022-04-15 15:00 | 0 | 85% | 1612.8 | 85% | 688.905 | -166.6599
2022-04-15 16:00 | 0 | 85% | 1612.8 | 85% | 688.775 | -166.6284
2022-04-15 17:00 | 0 | 85% | 1612.8 | 85% | 690.835 | -167.1268
2022-04-15 18:00 | 0 | 85% | 1612.8 | 85% | 677.455 | -163.8899
2022-04-15 19:00 | 0 | 85% | 1612.8 | 85% | 678.06 | -164.0363
2022-04-15 20:00 | 0 | 85% | 1612.8 | 85% | 678.795 | -164.2141
2022-04-15 21:00 | 0 | 85% | 1612.8 | 85% | 677.415 | -163.8802
2022-04-15 22:00 | 1344 | 85% | 0 | 85% | 676.785 | 773.1592
2022-04-15 23:00 | 1344 | 85% | 0 | 85% | 675.585 | 771.7883
2022-04-16 | 1344 | 85% | 0 | 85% | 675.245 | 771.3999
2022-04-16 01:00 | 1344 | 85% | 0 | 85% | 655.275 | 748.5862
2022-04-16 02:00 | 1344 | 85% | 0 | 85% | 615.365 | 702.993
2022-04-16 03:00 | 1344 | 85% | 0 | 85% | 608.165 | 694.7677
2022-04-16 04:00 | 1344 | 85% | 0 | 85% | 607.02 | 693.4596
2022-04-16 05:00 | 1344 | 85% | 0 | 85% | 606.525 | 692.8942
2022-04-16 06:00 | 1344 | 85% | 0 | 85% | 606.225 | 692.5514
2022-04-16 07:00 | 1344 | 85% | 0 | 85% | 603.31 | 689.2213
2022-04-16 08:00 | 1344 | 85% | 0 | 85% | 601.015 | 686.5995
2022-04-16 09:00 | 1344 | 85% | 0 | 85% | 607.06 | 693.5053
2022-04-16 10:00 | 0 | 85% | 1612.8 | 85% | 608.975 | -147.3232
2022-04-16 11:00 | 0 | 85% | 1612.8 | 85% | 615.76 | -148.9647
2022-04-16 12:00 | 0 | 85% | 1612.8 | 85% | 630.105 | -152.435
2022-04-16 13:00 | 0 | 85% | 1612.8 | 85% | 680.65 | -164.6628
2022-04-16 14:00 | 0 | 85% | 1612.8 | 85% | 682.55 | -165.1225
2022-04-16 15:00 | 0 | 85% | 1612.8 | 85% | 683.955 | -165.4624
2022-04-16 16:00 | 0 | 85% | 1612.8 | 85% | 683.57 | -165.3693
2022-04-16 17:00 | 0 | 85% | 1612.8 | 85% | 684.94 | -165.7007
2022-04-16 18:00 | 0 | 85% | 1612.8 | 85% | 671.94 | -162.5557
2022-04-16 19:00 | 0 | 85% | 1612.8 | 85% | 670.12 | -162.1154
2022-04-16 20:00 | 0 | 85% | 1612.8 | 85% | 670.065 | -162.1021
2022-04-16 21:00 | 0 | 85% | 1612.8 | 85% | 668.325 | -161.6812
2022-04-16 22:00 | 1344 | 85% | 0 | 85% | 667.455 | 762.5006
2022-04-16 23:00 | 1344 | 85% | 0 | 85% | 666.21 | 761.0783
2022-04-17 | 1344 | 85% | 0 | 85% | 664.695 | 759.3476
2022-04-17 01:00 | 1344 | 85% | 0 | 85% | 645.75 | 737.7048
2022-04-17 02:00 | 1344 | 85% | 0 | 85% | 608.19 | 694.7963
2022-04-17 03:00 | 1344 | 85% | 0 | 85% | 601.74 | 687.4278
2022-04-17 04:00 | 1344 | 85% | 0 | 85% | 601.145 | 686.748
2022-04-17 05:00 | 1344 | 85% | 0 | 85% | 601.06 | 686.6509
2022-04-17 06:00 | 1344 | 85% | 0 | 85% | 600.055 | 685.5028
2022-04-17 07:00 | 1344 | 85% | 0 | 85% | 598.64 | 683.8863
2022-04-17 08:00 | 1344 | 85% | 0 | 85% | 597.02 | 682.0356
2022-04-17 09:00 | 1344 | 85% | 0 | 85% | 601.29 | 686.9137
2022-04-17 10:00 | 0 | 85% | 1612.8 | 85% | 602.43 | -145.7399
2022-04-17 11:00 | 0 | 85% | 1612.8 | 85% | 610.1 | -147.5954
2022-04-17 12:00 | 0 | 85% | 1612.8 | 85% | 623.85 | -150.9218
2022-04-17 13:00 | 0 | 85% | 1612.8 | 85% | 670.175 | -162.1287
2022-04-17 14:00 | 0 | 85% | 1612.8 | 85% | 671.73 | -162.5049
2022-04-17 15:00 | 0 | 85% | 1612.8 | 85% | 671.175 | -162.3707
2022-04-17 16:00 | 0 | 85% | 1612.8 | 85% | 671.305 | -162.4021
2022-04-17 17:00 | 0 | 85% | 1612.8 | 85% | 672.35 | -162.6549
2022-04-17 18:00 | 0 | 85% | 1612.8 | 85% | 676.035 | -163.5464
2022-04-17 19:00 | 0 | 85% | 1612.8 | 85% | 673.775 | -162.9996
2022-04-17 20:00 | 0 | 85% | 1612.8 | 85% | 672.555 | -162.7045
2022-04-17 21:00 | 0 | 85% | 1612.8 | 85% | 670.535 | -162.2158
2022-04-17 22:00 | 1344 | 85% | 0 | 85% | 669.695 | 765.0596
2022-04-17 23:00 | 1344 | 85% | 0 | 85% | 668.685 | 763.9057
2022-04-18 | 1344 | 85% | 0 | 85% | 667.085 | 762.0779
2022-04-18 01:00 | 1344 | 85% | 0 | 85% | 646.34 | 738.3788
2022-04-18 02:00 | 1344 | 85% | 0 | 85% | 610.415 | 697.3381
2022-04-18 03:00 | 1344 | 85% | 0 | 85% | 604.935 | 691.0777
2022-04-18 04:00 | 1344 | 85% | 0 | 85% | 604.005 | 690.0153
2022-04-18 05:00 | 1344 | 85% | 0 | 85% | 603.27 | 689.1756
2022-04-18 06:00 | 1344 | 85% | 0 | 85% | 602.735 | 688.5645
2022-04-18 07:00 | 1344 | 85% | 0 | 85% | 600.58 | 686.1026
2022-04-18 08:00 | 1344 | 85% | 0 | 85% | 598.335 | 683.5379
2022-04-18 09:00 | 1344 | 85% | 0 | 85% | 602.665 | 688.4845
2022-04-18 10:00 | 0 | 85% | 1612.8 | 85% | 601.975 | -145.6298
2022-04-18 11:00 | 0 | 85% | 1612.8 | 85% | 607.495 | -146.9652
2022-04-18 12:00 | 0 | 85% | 1612.8 | 85% | 623.48 | -150.8323
2022-04-18 13:00 | 0 | 85% | 1612.8 | 85% | 670.745 | -162.2666
2022-04-18 14:00 | 0 | 85% | 1612.8 | 85% | 672.715 | -162.7432
2022-04-18 15:00 | 0 | 85% | 1612.8 | 85% | 673.455 | -162.9222
2022-04-18 16:00 | 0 | 85% | 1612.8 | 85% | 673.85 | -163.0178
2022-04-18 17:00 | 0 | 85% | 1612.8 | 85% | 675.175 | -163.3383
2022-04-18 18:00 | 0 | 85% | 1612.8 | 85% | 674.335 | -163.1351
2022-04-18 19:00 | 0 | 85% | 1612.8 | 85% | 673.875 | -163.0238
2022-04-18 20:00 | 0 | 85% | 1612.8 | 85% | 673.495 | -162.9319
2022-04-18 21:00 | 0 | 85% | 1612.8 | 85% | 671.545 | -162.4602
2022-04-18 22:00 | 1344 | 85% | 0 | 85% | 671.84 | 767.51
2022-04-18 23:00 | 1344 | 85% | 0 | 85% | 670.66 | 766.162
2022-04-19 | 1344 | 85% | 0 | 85% | 669.02 | 764.2884
2022-04-19 01:00 | 1344 | 85% | 0 | 85% | 646.99 | 739.1214
2022-04-19 02:00 | 1344 | 85% | 0 | 85% | 610.9 | 697.8922
2022-04-19 03:00 | 1344 | 85% | 0 | 85% | 604.275 | 690.3238
2022-04-19 04:00 | 1344 | 85% | 0 | 85% | 604.04 | 690.0553
2022-04-19 05:00 | 1344 | 85% | 0 | 85% | 604.115 | 690.141
2022-04-19 06:00 | 1344 | 85% | 0 | 85% | 604.28 | 690.3295
2022-04-19 07:00 | 1344 | 85% | 0 | 85% | 602.22 | 687.9761
2022-04-19 08:00 | 1344 | 85% | 0 | 85% | 600.625 | 686.154
2022-04-19 09:00 | 1344 | 85% | 0 | 85% | 603.91 | 689.9068
2022-04-19 10:00 | 0 | 85% | 1612.8 | 85% | 604.99 | -146.3592
2022-04-19 11:00 | 0 | 85% | 1612.8 | 85% | 610.415 | -147.6716
2022-04-19 12:00 | 0 | 85% | 1612.8 | 85% | 624.765 | -151.1431
2022-04-19 13:00 | 0 | 85% | 1612.8 | 85% | 670.98 | -162.3235
2022-04-19 14:00 | 0 | 85% | 1612.8 | 85% | 672.46 | -162.6815
2022-04-19 15:00 | 0 | 85% | 1612.8 | 85% | 678.285 | -164.0907
2022-04-19 16:00 | 0 | 85% | 1612.8 | 85% | 678.145 | -164.0568
2022-04-19 17:00 | 0 | 85% | 1612.8 | 85% | 678.71 | -164.1935
2022-04-19 18:00 | 0 | 85% | 1612.8 | 85% | 668.915 | -161.8239
2022-04-19 19:00 | 0 | 85% | 1612.8 | 85% | 666.66 | -161.2784
2022-04-19 20:00 | 0 | 85% | 1612.8 | 85% | 666.12 | -161.1478
2022-04-19 21:00 | 0 | 85% | 1612.8 | 85% | 668.805 | -161.7973
2022-04-19 22:00 | 1344 | 85% | 0 | 85% | 668.555 | 763.7572
2022-04-19 23:00 | 1344 | 85% | 0 | 85% | 668.15 | 763.2946
2022-04-20 | 1344 | 85% | 0 | 85% | 661.335 | 755.5091
2022-04-20 01:00 | 1344 | 85% | 0 | 85% | 639.485 | 730.5477
2022-04-20 02:00 | 1344 | 85% | 0 | 85% | 602.845 | 688.6901
2022-04-20 03:00 | 1344 | 85% | 0 | 85% | 598.85 | 684.1262
2022-04-20 04:00 | 1344 | 85% | 0 | 85% | 598.38 | 683.5893
2022-04-20 05:00 | 1344 | 85% | 0 | 85% | 597.055 | 682.0756
2022-04-20 06:00 | 1344 | 85% | 0 | 85% | 591.87 | 676.1523
2022-04-20 07:00 | 1344 | 85% | 0 | 85% | 590.48 | 674.5644
2022-04-20 08:00 | 1344 | 85% | 0 | 85% | 588.1 | 671.8454
2022-04-20 09:00 | 1344 | 85% | 0 | 85% | 596.73 | 681.7044
2022-04-20 10:00 | 0 | 85% | 1612.8 | 85% | 595.645 | -144.0984
2022-04-20 11:00 | 0 | 85% | 1612.8 | 85% | 602.31 | -145.7108
2022-04-20 12:00 | 0 | 85% | 1612.8 | 85% | 614.63 | -148.6913
2022-04-20 13:00 | 0 | 85% | 1612.8 | 85% | 664.97 | -160.8695
2022-04-20 14:00 | 0 | 85% | 1612.8 | 85% | 668.305 | -161.6763
2022-04-20 15:00 | 0 | 85% | 1612.8 | 85% | 675.155 | -163.3335
2022-04-20 16:00 | 0 | 85% | 1612.8 | 85% | 673.785 | -163.0021
2022-04-20 17:00 | 0 | 85% | 1612.8 | 85% | 675.175 | -163.3383
2022-04-20 18:00 | 0 | 85% | 1612.8 | 85% | 676.395 | -163.6335
2022-04-20 19:00 | 0 | 85% | 1612.8 | 85% | 675.005 | -163.2972
2022-04-20 20:00 | 0 | 85% | 1612.8 | 85% | 674.13 | -163.0855
2022-04-20 21:00 | 0 | 85% | 1612.8 | 85% | 677.565 | -163.9165
2022-04-20 22:00 | 1344 | 85% | 0 | 85% | 677.075 | 773.4905
2022-04-20 23:00 | 1344 | 85% | 0 | 85% | 670.84 | 766.3676
2022-04-21 | 1344 | 85% | 0 | 85% | 669.7 | 765.0653
2022-04-21 01:00 | 1344 | 85% | 0 | 85% | 646.39 | 738.4359
2022-04-21 02:00 | 1344 | 85% | 0 | 85% | 610.91 | 697.9036
2022-04-21 03:00 | 1344 | 85% | 0 | 85% | 603.47 | 689.4041
2022-04-21 04:00 | 1344 | 85% | 0 | 85% | 604.17 | 690.2038
2022-04-21 05:00 | 1344 | 85% | 0 | 85% | 604.135 | 690.1638
2022-04-21 06:00 | 1344 | 85% | 0 | 85% | 602.72 | 688.5473
2022-04-21 07:00 | 1344 | 85% | 0 | 85% | 602.525 | 688.3246
2022-04-21 08:00 | 1344 | 85% | 0 | 85% | 599.795 | 685.2058
2022-04-21 09:00 | 1344 | 85% | 0 | 85% | 604.08 | 690.101
2022-04-21 10:00 | 0 | 85% | 1612.8 | 85% | 603.82 | -146.0761
2022-04-21 11:00 | 0 | 85% | 1612.8 | 85% | 609.11 | -147.3559
2022-04-21 12:00 | 0 | 85% | 1612.8 | 85% | 624.87 | -151.1686
2022-04-21 13:00 | 0 | 85% | 1612.8 | 85% | 672.805 | -162.765
2022-04-21 14:00 | 0 | 85% | 1612.8 | 85% | 674.02 | -163.0589
2022-04-21 15:00 | 0 | 85% | 1612.8 | 85% | 674.655 | -163.2125
2022-04-21 16:00 | 0 | 85% | 1612.8 | 85% | 674.74 | -163.2331
2022-04-21 17:00 | 0 | 85% | 1612.8 | 85% | 676.65 | -163.6952
2022-04-21 18:00 | 0 | 85% | 1612.8 | 85% | 672.9 | -162.788
2022-04-21 19:00 | 0 | 85% | 1612.8 | 85% | 670.545 | -162.2182
2022-04-21 20:00 | 0 | 85% | 1612.8 | 85% | 669.9 | -162.0622
2022-04-21 21:00 | 0 | 85% | 1612.8 | 85% | 667.985 | -161.5989
2022-04-21 22:00 | 1344 | 85% | 0 | 85% | 666.895 | 761.8608
2022-04-21 23:00 | 1344 | 85% | 0 | 85% | 666.835 | 761.7923
2022-04-22 | 1344 | 85% | 0 | 85% | 666.52 | 761.4324
2022-04-22 01:00 | 1344 | 85% | 0 | 85% | 642.115 | 733.5522
2022-04-22 02:00 | 1344 | 85% | 0 | 85% | 606.605 | 692.9856
2022-04-22 03:00 | 1344 | 85% | 0 | 85% | 598.635 | 683.8806
2022-04-22 04:00 | 1344 | 85% | 0 | 85% | 598.815 | 684.0863
2022-04-22 05:00 | 1344 | 85% | 0 | 85% | 598.225 | 683.4122
2022-04-22 06:00 | 1344 | 85% | 0 | 85% | 597.895 | 683.0352
2022-04-22 07:00 | 1344 | 85% | 0 | 85% | 595.99 | 680.859
2022-04-22 08:00 | 1344 | 85% | 0 | 85% | 594.065 | 678.6599
2022-04-22 09:00 | 1344 | 85% | 0 | 85% | 597.925 | 683.0695
2022-04-22 10:00 | 0 | 85% | 1612.8 | 85% | 596.71 | -144.3561
2022-04-22 11:00 | 0 | 85% | 1612.8 | 85% | 603.05 | -145.8899
2022-04-22 12:00 | 0 | 85% | 1612.8 | 85% | 620.115 | -150.0182
2022-04-22 13:00 | 0 | 85% | 1612.8 | 85% | 672.655 | -162.7287
2022-04-22 14:00 | 0 | 85% | 1612.8 | 85% | 675.02 | -163.3008
2022-04-22 15:00 | 0 | 85% | 1612.8 | 85% | 675.075 | -163.3141
2022-04-22 16:00 | 0 | 85% | 1612.8 | 85% | 674.545 | -163.1859
2022-04-22 17:00 | 0 | 85% | 1612.8 | 85% | 676.025 | -163.544
2022-04-22 18:00 | 0 | 85% | 1612.8 | 85% | 675.53 | -163.4242
2022-04-22 19:00 | 0 | 85% | 1612.8 | 85% | 674.66 | -163.2137
2022-04-22 20:00 | 0 | 85% | 1612.8 | 85% | 673.81 | -163.0081
2022-04-22 21:00 | 0 | 85% | 1612.8 | 85% | 673.08 | -162.8315
2022-04-22 22:00 | 1344 | 85% | 0 | 85% | 672.215 | 767.9384
2022-04-22 23:00 | 1344 | 85% | 0 | 85% | 671.61 | 767.2473
2022-04-23 | 1344 | 85% | 0 | 85% | 669.975 | 765.3794
2022-04-23 01:00 | 1344 | 85% | 0 | 85% | 645.145 | 737.0136
2022-04-23 02:00 | 1344 | 85% | 0 | 85% | 609.775 | 696.607
2022-04-23 03:00 | 1344 | 85% | 0 | 85% | 602.01 | 687.7362
2022-04-23 04:00 | 1344 | 85% | 0 | 85% | 602.36 | 688.1361
2022-04-23 05:00 | 1344 | 85% | 0 | 85% | 604.105 | 690.1296
2022-04-23 06:00 | 1344 | 85% | 0 | 85% | 604.05 | 690.0667
2022-04-23 07:00 | 1344 | 85% | 0 | 85% | 602.8 | 688.6387
2022-04-23 08:00 | 1344 | 85% | 0 | 85% | 599.995 | 685.4343
2022-04-23 09:00 | 1344 | 85% | 0 | 85% | 605.125 | 691.2948
2022-04-23 10:00 | 0 | 85% | 1612.8 | 85% | 604.96 | -146.3519
2022-04-23 11:00 | 0 | 85% | 1612.8 | 85% | 612.185 | -148.0998
2022-04-23 12:00 | 0 | 85% | 1612.8 | 85% | 626.815 | -151.6391
2022-04-23 13:00 | 0 | 85% | 1612.8 | 85% | 674.145 | -163.0892
2022-04-23 14:00 | 0 | 85% | 1612.8 | 85% | 677.005 | -163.781
2022-04-23 15:00 | 0 | 85% | 1612.8 | 85% | 677.695 | -163.948
2022-04-23 16:00 | 0 | 85% | 1612.8 | 85% | 676.955 | -163.769
2022-04-23 17:00 | 0 | 85% | 1612.8 | 85% | 678.555 | -164.156
2022-04-23 18:00 | 0 | 85% | 1612.8 | 85% | 671.475 | -162.4432
2022-04-23 19:00 | 0 | 85% | 1612.8 | 85% | 670.405 | -162.1844
2022-04-23 20:00 | 0 | 85% | 1612.8 | 85% | 669.545 | -161.9763
2022-04-23 21:00 | 0 | 85% | 1612.8 | 85% | 668.23 | -161.6582
2022-04-23 22:00 | 1344 | 85% | 0 | 85% | 667.12 | 762.1179
2022-04-23 23:00 | 1344 | 85% | 0 | 85% | 666.995 | 761.9751
2022-04-24 | 1344 | 85% | 0 | 85% | 665.19 | 759.9131
2022-04-24 01:00 | 1344 | 85% | 0 | 85% | 640.625 | 731.85
2022-04-24 02:00 | 1344 | 85% | 0 | 85% | 607.02 | 693.4596
2022-04-24 03:00 | 1344 | 85% | 0 | 85% | 601.43 | 687.0736
2022-04-24 04:00 | 1344 | 85% | 0 | 85% | 601.775 | 687.4678
2022-04-24 05:00 | 1344 | 85% | 0 | 85% | 601.69 | 687.3707
2022-04-24 06:00 | 1344 | 85% | 0 | 85% | 603.31 | 689.2213
2022-04-24 07:00 | 1344 | 85% | 0 | 85% | 601.225 | 686.8394
2022-04-24 08:00 | 1344 | 85% | 0 | 85% | 599.315 | 684.6575
2022-04-24 09:00 | 1344 | 85% | 0 | 85% | 604.325 | 690.3809
2022-04-24 10:00 | 0 | 85% | 1612.8 | 85% | 603.93 | -146.1027
2022-04-24 11:00 | 0 | 85% | 1612.8 | 85% | 610.085 | -147.5918
2022-04-24 12:00 | 0 | 85% | 1612.8 | 85% | 624.055 | -150.9714
2022-04-24 13:00 | 0 | 85% | 1612.8 | 85% | 671.73 | -162.5049
2022-04-24 14:00 | 0 | 85% | 1612.8 | 85% | 673.63 | -162.9646
2022-04-24 15:00 | 0 | 85% | 1612.8 | 85% | 675.225 | -163.3504
2022-04-24 16:00 | 0 | 85% | 1612.8 | 85% | 674.415 | -163.1545
2022-04-24 17:00 | 0 | 85% | 1612.8 | 85% | 675.445 | -163.4037
2022-04-24 18:00 | 0 | 85% | 1612.8 | 85% | 674.225 | -163.1085
2022-04-24 19:00 | 0 | 85% | 1612.8 | 85% | 672.305 | -162.644
2022-04-24 20:00 | 0 | 85% | 1612.8 | 85% | 672.535 | -162.6997
2022-04-24 21:00 | 0 | 85% | 1612.8 | 85% | 669.98 | -162.0816
2022-04-24 22:00 | 1344 | 85% | 0 | 85% | 669.145 | 764.4312
2022-04-24 23:00 | 1344 | 85% | 0 | 85% | 667.77 | 762.8604
2022-04-25 | 1344 | 85% | 0 | 85% | 666.83 | 761.7866
2022-04-25 01:00 | 1344 | 85% | 0 | 85% | 640.945 | 732.2156
2022-04-25 02:00 | 1344 | 85% | 0 | 85% | 607.72 | 694.2593
2022-04-25 03:00 | 1344 | 85% | 0 | 85% | 602.04 | 687.7705
2022-04-25 04:00 | 1344 | 85% | 0 | 85% | 601.885 | 687.5934
2022-04-25 05:00 | 1344 | 85% | 0 | 85% | 602.845 | 688.6901
2022-04-25 06:00 | 1344 | 85% | 0 | 85% | 601.94 | 687.6563
2022-04-25 07:00 | 1344 | 85% | 0 | 85% | 600.485 | 685.9941
2022-04-25 08:00 | 1344 | 85% | 0 | 85% | 598.71 | 683.9663
2022-04-25 09:00 | 1344 | 85% | 0 | 85% | 603.13 | 689.0157
2022-04-25 10:00 | 0 | 85% | 1612.8 | 85% | 603.105 | -145.9032
2022-04-25 11:00 | 0 | 85% | 1612.8 | 85% | 610.475 | -147.6861
2022-04-25 12:00 | 0 | 85% | 1612.8 | 85% | 624.745 | -151.1383
2022-04-25 13:00 | 0 | 85% | 1612.8 | 85% | 671.22 | -162.3815
2022-04-25 14:00 | 0 | 85% | 1612.8 | 85% | 675.13 | -163.3274
2022-04-25 15:00 | 0 | 85% | 1612.8 | 85% | 675.855 | -163.5028
2022-04-25 16:00 | 0 | 85% | 1612.8 | 85% | 675.05 | -163.3081
2022-04-25 17:00 | 0 | 85% | 1612.8 | 85% | 676.415 | -163.6383
2022-04-25 18:00 | 0 | 85% | 1612.8 | 85% | 673.165 | -162.8521
2022-04-25 19:00 | 0 | 85% | 1612.8 | 85% | 672.515 | -162.6948
2022-04-25 20:00 | 0 | 85% | 1612.8 | 85% | 672.54 | -162.7009
2022-04-25 21:00 | 0 | 85% | 1612.8 | 85% | 670.975 | -162.3223
2022-04-25 22:00 | 1344 | 85% | 0 | 85% | 668.4 | 763.5802
2022-04-25 23:00 | 1344 | 85% | 0 | 85% | 667.65 | 762.7234
2022-04-26 | 1344 | 85% | 0 | 85% | 667.095 | 762.0893
2022-04-26 01:00 | 1344 | 85% | 0 | 85% | 640.355 | 731.5416
2022-04-26 02:00 | 1344 | 85% | 0 | 85% | 610.28 | 697.1839
2022-04-26 03:00 | 1344 | 85% | 0 | 85% | 603.875 | 689.8668
2022-04-26 04:00 | 1344 | 85% | 0 | 85% | 604.44 | 690.5123
2022-04-26 05:00 | 1344 | 85% | 0 | 85% | 604.405 | 690.4723
2022-04-26 06:00 | 1344 | 85% | 0 | 85% | 605.07 | 691.232
2022-04-26 07:00 | 1344 | 85% | 0 | 85% | 604.77 | 690.8892
2022-04-26 08:00 | 1344 | 85% | 0 | 85% | 602.835 | 688.6787
2022-04-26 09:00 | 1344 | 85% | 0 | 85% | 606.825 | 693.2369
2022-04-26 10:00 | 0 | 85% | 1612.8 | 85% | 604.46 | -146.231
2022-04-26 11:00 | 0 | 85% | 1612.8 | 85% | 611.83 | -148.0139
2022-04-26 12:00 | 0 | 85% | 1612.8 | 85% | 626.39 | -151.5363
2022-04-26 13:00 | 0 | 85% | 1612.8 | 85% | 672.105 | -162.5956
2022-04-26 14:00 | 0 | 85% | 1612.8 | 85% | 674.36 | -163.1412
2022-04-26 15:00 | 0 | 85% | 1612.8 | 85% | 676.145 | -163.573
2022-04-26 16:00 | 0 | 85% | 1612.8 | 85% | 675.71 | -163.4678
2022-04-26 17:00 | 0 | 85% | 1612.8 | 85% | 676.93 | -163.7629
2022-04-26 18:00 | 0 | 85% | 1612.8 | 85% | 676.465 | -163.6504
2022-04-26 19:00 | 0 | 85% | 1612.8 | 85% | 674.11 | -163.0807
2022-04-26 20:00 | 0 | 85% | 1612.8 | 85% | 673.855 | -163.019
2022-04-26 21:00 | 0 | 85% | 1612.8 | 85% | 672.09 | -162.592
2022-04-26 22:00 | 1344 | 85% | 0 | 85% | 671.73 | 767.3844
2022-04-26 23:00 | 1344 | 85% | 0 | 85% | 670.62 | 766.1163
2022-04-27 | 1344 | 85% | 0 | 85% | 669.115 | 764.397
2022-04-27 01:00 | 1344 | 85% | 0 | 85% | 642.825 | 734.3633
2022-04-27 02:00 | 1344 | 85% | 0 | 85% | 610.37 | 697.2867
2022-04-27 03:00 | 1344 | 85% | 0 | 85% | 603.3 | 689.2099
2022-04-27 04:00 | 1344 | 85% | 0 | 85% | 604.185 | 690.2209
2022-04-27 05:00 | 1344 | 85% | 0 | 85% | 604.29 | 690.3409
2022-04-27 06:00 | 1344 | 85% | 0 | 85% | 603.84 | 689.8268
2022-04-27 07:00 | 1344 | 85% | 0 | 85% | 602.235 | 687.9933
2022-04-27 08:00 | 1344 | 85% | 0 | 85% | 600.81 | 686.3653
2022-04-27 09:00 | 1344 | 85% | 0 | 85% | 604.355 | 690.4152
2022-04-27 10:00 | 0 | 85% | 1612.8 | 85% | 605.02 | -146.3664
2022-04-27 11:00 | 0 | 85% | 1612.8 | 85% | 610.85 | -147.7768
2022-04-27 12:00 | 0 | 85% | 1612.8 | 85% | 625.535 | -151.3294
2022-04-27 13:00 | 0 | 85% | 1612.8 | 85% | 670.855 | -162.2932
2022-04-27 14:00 | 0 | 85% | 1612.8 | 85% | 674.12 | -163.0831
2022-04-27 15:00 | 0 | 85% | 1612.8 | 85% | 675.185 | -163.3408
2022-04-27 16:00 | 0 | 85% | 1612.8 | 85% | 675.4 | -163.3928
2022-04-27 17:00 | 0 | 85% | 1612.8 | 85% | 676.41 | -163.6371
2022-04-27 18:00 | 0 | 85% | 1612.8 | 85% | 668.49 | -161.7211
2022-04-27 19:00 | 0 | 85% | 1612.8 | 85% | 667.645 | -161.5167
2022-04-27 20:00 | 0 | 85% | 1612.8 | 85% | 667.595 | -161.5046
2022-04-27 21:00 | 0 | 85% | 1612.8 | 85% | 665.875 | -161.0885
2022-04-27 22:00 | 1344 | 85% | 0 | 85% | 665.49 | 760.2558
2022-04-27 23:00 | 1344 | 85% | 0 | 85% | 663.89 | 758.4279
2022-04-28 | 1344 | 85% | 0 | 85% | 661.985 | 756.2517
2022-04-28 01:00 | 1344 | 85% | 0 | 85% | 635.93 | 726.4864
2022-04-28 02:00 | 1344 | 85% | 0 | 85% | 605.485 | 691.7061
2022-04-28 03:00 | 1344 | 85% | 0 | 85% | 596.61 | 681.5673
2022-04-28 04:00 | 1344 | 85% | 0 | 85% | 595.09 | 679.8308
2022-04-28 05:00 | 1344 | 85% | 0 | 85% | 595.235 | 679.9965
2022-04-28 06:00 | 1344 | 85% | 0 | 85% | 594.935 | 679.6537
2022-04-28 07:00 | 1344 | 85% | 0 | 85% | 593.12 | 677.5803
2022-04-28 08:00 | 1344 | 85% | 0 | 85% | 595.155 | 679.9051
2022-04-28 09:00 | 1344 | 85% | 0 | 85% | 598.21 | 683.3951
2022-04-28 10:00 | 0 | 85% | 1612.8 | 85% | 601.055 | -145.4072
2022-04-28 11:00 | 0 | 85% | 1612.8 | 85% | 608.885 | -147.3015
2022-04-28 12:00 | 0 | 85% | 1612.8 | 85% | 623.135 | -150.7488
2022-04-28 13:00 | 0 | 85% | 1612.8 | 85% | 666.315 | -161.1949
2022-04-28 14:00 | 0 | 85% | 1612.8 | 85% | 668.01 | -161.605
2022-04-28 15:00 | 0 | 85% | 1612.8 | 85% | 667.81 | -161.5566
2022-04-28 16:00 | 0 | 85% | 1612.8 | 85% | 669.005 | -161.8457
2022-04-28 17:00 | 0 | 85% | 1612.8 | 85% | 667.705 | -161.5312
2022-04-28 18:00 | 0 | 85% | 1612.8 | 85% | 672.765 | -162.7553
2022-04-28 19:00 | 0 | 85% | 1612.8 | 85% | 672.875 | -162.7819
2022-04-28 20:00 | 0 | 85% | 1612.8 | 85% | 671.895 | -162.5448
2022-04-28 21:00 | 0 | 85% | 1612.8 | 85% | 670.81 | -162.2824
2022-04-28 22:00 | 1344 | 85% | 0 | 85% | 670.075 | 765.4937
2022-04-28 23:00 | 1344 | 85% | 0 | 85% | 668.65 | 763.8658
2022-04-29 | 1344 | 85% | 0 | 85% | 668.335 | 763.5059
2022-04-29 01:00 | 1344 | 85% | 0 | 85% | 640.82 | 732.0728
2022-04-29 02:00 | 1344 | 85% | 0 | 85% | 610.3 | 697.2067
2022-04-29 03:00 | 1344 | 85% | 0 | 85% | 602.135 | 687.879
2022-04-29 04:00 | 1344 | 85% | 0 | 85% | 597.945 | 683.0924
2022-04-29 05:00 | 1344 | 85% | 0 | 85% | 596.475 | 681.413
2022-04-29 06:00 | 1344 | 85% | 0 | 85% | 596.55 | 681.4987
2022-04-29 07:00 | 1344 | 85% | 0 | 85% | 594.685 | 679.3681
2022-04-29 08:00 | 1344 | 85% | 0 | 85% | 595.38 | 680.1621
2022-04-29 09:00 | 1344 | 85% | 0 | 85% | 600.975 | 686.5538
2022-04-29 10:00 | 0 | 85% | 1612.8 | 85% | 601.8 | -145.5875
2022-04-29 11:00 | 0 | 85% | 1612.8 | 85% | 608.26 | -147.1503
2022-04-29 12:00 | 0 | 85% | 1612.8 | 85% | 626.38 | -151.5338
2022-04-29 13:00 | 0 | 85% | 1612.8 | 85% | 672.975 | -162.8061
2022-04-29 14:00 | 0 | 85% | 1612.8 | 85% | 675.985 | -163.5343
2022-04-29 15:00 | 0 | 85% | 1612.8 | 85% | 675.78 | -163.4847
2022-04-29 16:00 | 0 | 85% | 1612.8 | 85% | 674.78 | -163.2428
2022-04-29 17:00 | 0 | 85% | 1612.8 | 85% | 674.78 | -163.2428
2022-04-29 18:00 | 0 | 85% | 1612.8 | 85% | 671.19 | -162.3743
2022-04-29 19:00 | 0 | 85% | 1612.8 | 85% | 673.205 | -162.8618
2022-04-29 20:00 | 0 | 85% | 1612.8 | 85% | 673.085 | -162.8327
2022-04-29 21:00 | 0 | 85% | 1612.8 | 85% | 673.015 | -162.8158
2022-04-29 22:00 | 1344 | 85% | 0 | 85% | 673.32 | 769.2008
2022-04-29 23:00 | 1344 | 85% | 0 | 85% | 672.735 | 768.5325
2022-04-30 | 1344 | 85% | 0 | 85% | 671.65 | 767.293
2022-04-30 01:00 | 1344 | 85% | 0 | 85% | 645.03 | 736.8823
2022-04-30 02:00 | 1344 | 85% | 0 | 85% | 616.11 | 703.8441
2022-04-30 03:00 | 1344 | 85% | 0 | 85% | 609.56 | 696.3613
2022-04-30 04:00 | 1344 | 85% | 0 | 85% | 607.35 | 693.8366
2022-04-30 05:00 | 1344 | 85% | 0 | 85% | 606 | 692.2944
2022-04-30 06:00 | 1344 | 85% | 0 | 85% | 605.965 | 692.2544
2022-04-30 07:00 | 1344 | 85% | 0 | 85% | 603.74 | 689.7126
2022-04-30 08:00 | 1344 | 85% | 0 | 85% | 604.09 | 690.1124
2022-04-30 09:00 | 1344 | 85% | 0 | 85% | 607.12 | 693.5739
2022-04-30 10:00 | 0 | 85% | 1612.8 | 85% | 608.425 | -147.1902
2022-04-30 11:00 | 0 | 85% | 1612.8 | 85% | 612.49 | -148.1736
2022-04-30 12:00 | 0 | 85% | 1612.8 | 85% | 630.24 | -152.4677
2022-04-30 13:00 | 0 | 85% | 1612.8 | 85% | 672.675 | -162.7335
2022-04-30 14:00 | 0 | 85% | 1612.8 | 85% | 675.615 | -163.4448
2022-04-30 15:00 | 0 | 85% | 1612.8 | 85% | 675.41 | -163.3952
2022-04-30 16:00 | 0 | 85% | 1612.8 | 85% | 675.38 | -163.3879
2022-04-30 17:00 | 0 | 85% | 1612.8 | 85% | 675.14 | -163.3299
2022-04-30 18:00 | 0 | 85% | 1612.8 | 85% | 676.175 | -163.5803
2022-04-30 19:00 | 0 | 85% | 1612.8 | 85% | 669.355 | -161.9304
2022-04-30 20:00 | 0 | 85% | 1612.8 | 85% | 668.38 | -161.6945
2022-04-30 21:00 | 0 | 85% | 1612.8 | 85% | 667.19 | -161.4066
2022-04-30 22:00 | 1344 | 85% | 0 | 85% | 666.275 | 761.1526
2022-04-30 23:00 | 1344 | 85% | 0 | 85% | 665.865 | 760.6842
2022-05-01 | 1344 | 85% | 0 | 85% | 665.46 | 760.2215
2022-05-01 01:00 | 1344 | 85% | 0 | 85% | 639.985 | 731.1189
2022-05-01 02:00 | 1344 | 85% | 0 | 85% | 613.305 | 700.6396
2022-05-01 03:00 | 1344 | 85% | 0 | 85% | 607.115 | 693.5682
2022-05-01 04:00 | 1344 | 85% | 0 | 85% | 604.81 | 690.9349
2022-05-01 05:00 | 1344 | 85% | 0 | 85% | 603.38 | 689.3013
2022-05-01 06:00 | 1344 | 85% | 0 | 85% | 604.23 | 690.2724
2022-05-01 07:00 | 1344 | 85% | 0 | 85% | 597.56 | 682.6525
2022-05-01 08:00 | 1344 | 85% | 0 | 85% | 599.4 | 684.7546
2022-05-01 09:00 | 1344 | 85% | 0 | 85% | 603.375 | 689.2956
2022-05-01 10:00 | 0 | 85% | 1612.8 | 85% | 605.3 | -146.4342
2022-05-01 11:00 | 0 | 85% | 1612.8 | 85% | 611.155 | -147.8506
2022-05-01 12:00 | 0 | 85% | 1612.8 | 85% | 627.08 | -151.7032
2022-05-01 13:00 | 0 | 85% | 1612.8 | 85% | 667.11 | -161.3873
2022-05-01 14:00 | 0 | 85% | 1612.8 | 85% | 670.21 | -162.1372
2022-05-01 15:00 | 0 | 85% | 1612.8 | 85% | 669.64 | -161.9993
2022-05-01 16:00 | 0 | 85% | 1612.8 | 85% | 669.8 | -162.038
2022-05-01 17:00 | 0 | 85% | 1612.8 | 85% | 668.88 | -161.8154
2022-05-01 18:00 | 0 | 85% | 1612.8 | 85% | 678.26 | -164.0847
2022-05-01 19:00 | 0 | 85% | 1612.8 | 85% | 677.265 | -163.8439
2022-05-01 20:00 | 0 | 85% | 1612.8 | 85% | 675.915 | -163.5174
2022-05-01 21:00 | 0 | 85% | 1612.8 | 85% | 674.985 | -163.2924
2022-05-01 22:00 | 1344 | 85% | 0 | 85% | 673.95 | 769.9205
2022-05-01 23:00 | 1344 | 85% | 0 | 85% | 672.415 | 768.1669
2022-05-02 | 1344 | 85% | 0 | 85% | 670.995 | 766.5447
2022-05-02 01:00 | 1344 | 85% | 0 | 85% | 640.815 | 732.0671
2022-05-02 02:00 | 1344 | 85% | 0 | 85% | 608.725 | 695.4074
2022-05-02 03:00 | 1344 | 85% | 0 | 85% | 601.375 | 687.0108
2022-05-02 04:00 | 1344 | 85% | 0 | 85% | 599.045 | 684.349
2022-05-02 05:00 | 1344 | 85% | 0 | 85% | 596.76 | 681.7386
2022-05-02 06:00 | 1344 | 85% | 0 | 85% | 592.335 | 676.6835
2022-05-02 07:00 | 1344 | 85% | 0 | 85% | 589.965 | 673.976
2022-05-02 08:00 | 1344 | 85% | 0 | 85% | 589.66 | 673.6276
2022-05-02 09:00 | 1344 | 85% | 0 | 85% | 592.675 | 677.0719
2022-05-02 10:00 | 0 | 85% | 1612.8 | 85% | 596.69 | -144.3512
2022-05-02 11:00 | 0 | 85% | 1612.8 | 85% | 603.47 | -145.9915
2022-05-02 12:00 | 0 | 85% | 1612.8 | 85% | 623.83 | -150.917
2022-05-02 13:00 | 0 | 85% | 1612.8 | 85% | 670.55 | -162.2195
2022-05-02 14:00 | 0 | 85% | 1612.8 | 85% | 675.435 | -163.4012
2022-05-02 15:00 | 0 | 85% | 1612.8 | 85% | 675.065 | -163.3117
2022-05-02 16:00 | 0 | 85% | 1612.8 | 85% | 674.51 | -163.1775
2022-05-02 17:00 | 0 | 85% | 1612.8 | 85% | 674.685 | -163.2198
2022-05-02 18:00 | 0 | 85% | 1612.8 | 85% | 680.035 | -164.5141
2022-05-02 19:00 | 0 | 85% | 1612.8 | 85% | 677.365 | -163.8681
2022-05-02 20:00 | 0 | 85% | 1612.8 | 85% | 676.46 | -163.6492
2022-05-02 21:00 | 0 | 85% | 1612.8 | 85% | 676.32 | -163.6153
2022-05-02 22:00 | 1344 | 85% | 0 | 85% | 675.19 | 771.3371
2022-05-02 23:00 | 1344 | 85% | 0 | 85% | 673.61 | 769.5321
2022-05-03 | 1344 | 85% | 0 | 85% | 673.565 | 769.4807
2022-05-03 01:00 | 1344 | 85% | 0 | 85% | 645.015 | 736.8651
2022-05-03 02:00 | 1344 | 85% | 0 | 85% | 617.19 | 705.0779
2022-05-03 03:00 | 1344 | 85% | 0 | 85% | 611.745 | 698.8575
2022-05-03 04:00 | 1344 | 85% | 0 | 85% | 610.09 | 696.9668
2022-05-03 05:00 | 1344 | 85% | 0 | 85% | 610.05 | 696.9211
2022-05-03 06:00 | 1344 | 85% | 0 | 85% | 605.575 | 691.8089
2022-05-03 07:00 | 1344 | 85% | 0 | 85% | 602.74 | 688.5702
2022-05-03 08:00 | 1344 | 85% | 0 | 85% | 604.115 | 690.141
2022-05-03 09:00 | 1344 | 85% | 0 | 85% | 607.44 | 693.9395
2022-05-03 10:00 | 0 | 85% | 1612.8 | 85% | 608.605 | -147.2337
2022-05-03 11:00 | 0 | 85% | 1612.8 | 85% | 615.11 | -148.8074
2022-05-03 12:00 | 0 | 85% | 1612.8 | 85% | 632.6 | -153.0386
2022-05-03 13:00 | 0 | 85% | 1612.8 | 85% | 674.465 | -163.1666
2022-05-03 14:00 | 0 | 85% | 1612.8 | 85% | 677.15 | -163.8161
2022-05-03 15:00 | 0 | 85% | 1612.8 | 85% | 677.71 | -163.9516
2022-05-03 16:00 | 0 | 85% | 1612.8 | 85% | 678.02 | -164.0266
2022-05-03 17:00 | 0 | 85% | 1612.8 | 85% | 678.66 | -164.1814
2022-05-03 18:00 | 0 | 85% | 1612.8 | 85% | 674.44 | -163.1605
2022-05-03 19:00 | 0 | 85% | 1612.8 | 85% | 674.915 | -163.2754
2022-05-03 20:00 | 0 | 85% | 1612.8 | 85% | 674.12 | -163.0831
2022-05-03 21:00 | 0 | 85% | 1612.8 | 85% | 673.6 | -162.9573
2022-05-03 22:00 | 1344 | 85% | 0 | 85% | 672.86 | 768.6753
2022-05-03 23:00 | 1344 | 85% | 0 | 85% | 671.515 | 767.1387
2022-05-04 | 1344 | 85% | 0 | 85% | 672.035 | 767.7328
2022-05-04 01:00 | 1344 | 85% | 0 | 85% | 644.01 | 735.717
2022-05-04 02:00 | 1344 | 85% | 0 | 85% | 617.275 | 705.175
2022-05-04 03:00 | 1344 | 85% | 0 | 85% | 612.02 | 699.1716
2022-05-04 04:00 | 1344 | 85% | 0 | 85% | 609.945 | 696.8012
2022-05-04 05:00 | 1344 | 85% | 0 | 85% | 610.885 | 697.875
2022-05-04 06:00 | 1344 | 85% | 0 | 85% | 610.3 | 697.2067
2022-05-04 07:00 | 1344 | 85% | 0 | 85% | 606.765 | 693.1683
2022-05-04 08:00 | 1344 | 85% | 0 | 85% | 607.735 | 694.2765
2022-05-04 09:00 | 1344 | 85% | 0 | 85% | 609.7 | 696.5213
2022-05-04 10:00 | 0 | 85% | 1612.8 | 85% | 612.2 | -148.1034
2022-05-04 11:00 | 0 | 85% | 1612.8 | 85% | 615.8 | -148.9743
2022-05-04 12:00 | 0 | 85% | 1612.8 | 85% | 632.39 | -152.9878
2022-05-04 13:00 | 0 | 85% | 1612.8 | 85% | 673.89 | -163.0275
2022-05-04 14:00 | 0 | 85% | 1612.8 | 85% | 677.89 | -163.9951
2022-05-04 15:00 | 0 | 85% | 1612.8 | 85% | 678.3 | -164.0943
2022-05-04 16:00 | 0 | 85% | 1612.8 | 85% | 678.55 | -164.1548
2022-05-04 17:00 | 0 | 85% | 1612.8 | 85% | 678.995 | -164.2625
2022-05-04 18:00 | 0 | 85% | 1612.8 | 85% | 677.45 | -163.8887
2022-05-04 19:00 | 0 | 85% | 1612.8 | 85% | 677.51 | -163.9032
2022-05-04 20:00 | 0 | 85% | 1612.8 | 85% | 677.575 | -163.9189
2022-05-04 21:00 | 0 | 85% | 1612.8 | 85% | 675.9 | -163.5137
2022-05-04 22:00 | 1344 | 85% | 0 | 85% | 675.575 | 771.7769
2022-05-04 23:00 | 1344 | 85% | 0 | 85% | 674.025 | 770.0062
2022-05-05 | 1344 | 85% | 0 | 85% | 674.01 | 769.989
2022-05-05 01:00 | 1344 | 85% | 0 | 85% | 645.715 | 737.6648
2022-05-05 02:00 | 1344 | 85% | 0 | 85% | 618.365 | 706.4202
2022-05-05 03:00 | 1344 | 85% | 0 | 85% | 611.91 | 699.046
2022-05-05 04:00 | 1344 | 85% | 0 | 85% | 611.41 | 698.4748
2022-05-05 05:00 | 1344 | 85% | 0 | 85% | 610.37 | 697.2867
2022-05-05 06:00 | 1344 | 85% | 0 | 85% | 608.845 | 695.5445
2022-05-05 07:00 | 1344 | 85% | 0 | 85% | 605.185 | 691.3633
2022-05-05 08:00 | 1344 | 85% | 0 | 85% | 605.885 | 692.163
2022-05-05 09:00 | 1344 | 85% | 0 | 85% | 610.475 | 697.4066
2022-05-05 10:00 | 0 | 85% | 1612.8 | 85% | 611.105 | -147.8385
2022-05-05 11:00 | 0 | 85% | 1612.8 | 85% | 615.61 | -148.9284
2022-05-05 12:00 | 0 | 85% | 1612.8 | 85% | 632.385 | -152.9866
2022-05-05 13:00 | 0 | 85% | 1612.8 | 85% | 673.06 | -162.8267
2022-05-05 14:00 | 0 | 85% | 1612.8 | 85% | 678.43 | -164.1258
2022-05-05 15:00 | 0 | 85% | 1612.8 | 85% | 678.57 | -164.1597
2022-05-05 16:00 | 0 | 85% | 1612.8 | 85% | 679.36 | -164.3508
2022-05-05 17:00 | 0 | 85% | 1612.8 | 85% | 680.065 | -164.5213
2022-05-05 18:00 | 0 | 85% | 1612.8 | 85% | 675.47 | -163.4097
2022-05-05 19:00 | 0 | 85% | 1612.8 | 85% | 673.03 | -162.8194
2022-05-05 20:00 | 0 | 85% | 1612.8 | 85% | 671.37 | -162.4178
2022-05-05 21:00 | 0 | 85% | 1612.8 | 85% | 669.495 | -161.9642
2022-05-05 22:00 | 1344 | 85% | 0 | 85% | 668.425 | 763.6087
2022-05-05 23:00 | 1344 | 85% | 0 | 85% | 667.205 | 762.215
2022-05-06 | 1344 | 85% | 0 | 85% | 667.76 | 762.849
2022-05-06 01:00 | 1344 | 85% | 0 | 85% | 638.29 | 729.1825
2022-05-06 02:00 | 1344 | 85% | 0 | 85% | 609.465 | 696.2528
2022-05-06 03:00 | 1344 | 85% | 0 | 85% | 602.21 | 687.9647
2022-05-06 04:00 | 1344 | 85% | 0 | 85% | 600.125 | 685.5828
2022-05-06 05:00 | 1344 | 85% | 0 | 85% | 598.81 | 684.0805
2022-05-06 06:00 | 1344 | 85% | 0 | 85% | 598.13 | 683.3037
2022-05-06 07:00 | 1344 | 85% | 0 | 85% | 594.775 | 679.471
2022-05-06 08:00 | 1344 | 85% | 0 | 85% | 597.195 | 682.2356
2022-05-06 09:00 | 1344 | 85% | 0 | 85% | 601.64 | 687.3135
2022-05-06 10:00 | 0 | 85% | 1612.8 | 85% | 603.485 | -145.9951
2022-05-06 11:00 | 0 | 85% | 1612.8 | 85% | 605.12 | -146.3906
2022-05-06 12:00 | 0 | 85% | 1612.8 | 85% | 622.9 | -150.692
2022-05-06 13:00 | 0 | 85% | 1612.8 | 85% | 668.8 | -161.7961
2022-05-06 14:00 | 0 | 85% | 1612.8 | 85% | 673.435 | -162.9174
2022-05-06 15:00 | 0 | 85% | 1612.8 | 85% | 673.21 | -162.863
2022-05-06 16:00 | 0 | 85% | 1612.8 | 85% | 673.405 | -162.9101
2022-05-06 17:00 | 0 | 85% | 1612.8 | 85% | 674.485 | -163.1714
2022-05-06 18:00 | 0 | 85% | 1612.8 | 85% | 663.205 | -160.4426
2022-05-06 19:00 | 0 | 85% | 1612.8 | 85% | 666.895 | -161.3352
2022-05-06 20:00 | 0 | 85% | 1612.8 | 85% | 665.805 | -161.0715
2022-05-06 21:00 | 0 | 85% | 1612.8 | 85% | 664.715 | -160.8079
2022-05-06 22:00 | 1344 | 85% | 0 | 85% | 663.435 | 757.9081
2022-05-06 23:00 | 1344 | 85% | 0 | 85% | 663.045 | 757.4626
2022-05-07 | 1344 | 85% | 0 | 85% | 663.445 | 757.9196
2022-05-07 01:00 | 1344 | 85% | 0 | 85% | 634.725 | 725.1098
2022-05-07 02:00 | 1344 | 85% | 0 | 85% | 608.88 | 695.5845
2022-05-07 03:00 | 1344 | 85% | 0 | 85% | 604.27 | 690.318
2022-05-07 04:00 | 1344 | 85% | 0 | 85% | 603.455 | 689.387
2022-05-07 05:00 | 1344 | 85% | 0 | 85% | 603.68 | 689.644
2022-05-07 06:00 | 1344 | 85% | 0 | 85% | 604.13 | 690.1581
2022-05-07 07:00 | 1344 | 85% | 0 | 85% | 603.285 | 689.1928
2022-05-07 08:00 | 1344 | 85% | 0 | 85% | 604.195 | 690.2324
2022-05-07 09:00 | 1344 | 85% | 0 | 85% | 607.205 | 693.671
2022-05-07 10:00 | 0 | 85% | 1612.8 | 85% | 609.02 | -147.3341
2022-05-07 11:00 | 0 | 85% | 1612.8 | 85% | 611.545 | -147.945
2022-05-07 12:00 | 0 | 85% | 1612.8 | 85% | 626.035 | -151.4504
2022-05-07 13:00 | 0 | 85% | 1612.8 | 85% | 666.55 | -161.2518
2022-05-07 14:00 | 0 | 85% | 1612.8 | 85% | 671.72 | -162.5025
2022-05-07 15:00 | 0 | 85% | 1612.8 | 85% | 671.93 | -162.5533
2022-05-07 16:00 | 0 | 85% | 1612.8 | 85% | 672.09 | -162.592
2022-05-07 17:00 | 0 | 85% | 1612.8 | 85% | 671.005 | -162.3295
2022-05-07 18:00 | 0 | 85% | 1612.8 | 85% | 658.11 | -159.21
2022-05-07 19:00 | 0 | 85% | 1612.8 | 85% | 657.93 | -159.1664
2022-05-07 20:00 | 0 | 85% | 1612.8 | 85% | 657.595 | -159.0854
2022-05-07 21:00 | 0 | 85% | 1612.8 | 85% | 657.005 | -158.9426
2022-05-07 22:00 | 1344 | 85% | 0 | 85% | 655.52 | 748.866
2022-05-07 23:00 | 1344 | 85% | 0 | 85% | 653.79 | 746.8897
2022-05-08 | 1344 | 85% | 0 | 85% | 654.235 | 747.3981
2022-05-08 01:00 | 1344 | 85% | 0 | 85% | 625.285 | 714.3256
2022-05-08 02:00 | 1344 | 85% | 0 | 85% | 598.525 | 683.755
2022-05-08 03:00 | 1344 | 85% | 0 | 85% | 591.27 | 675.4668
2022-05-08 04:00 | 1344 | 85% | 0 | 85% | 590.655 | 674.7643
2022-05-08 05:00 | 1344 | 85% | 0 | 85% | 591.235 | 675.4269
2022-05-08 06:00 | 1344 | 85% | 0 | 85% | 598.11 | 683.2809
2022-05-08 07:00 | 1344 | 85% | 0 | 85% | 596.655 | 681.6187
2022-05-08 08:00 | 1344 | 85% | 0 | 85% | 598.13 | 683.3037
2022-05-08 09:00 | 1344 | 85% | 0 | 85% | 600.2 | 685.6685
2022-05-08 10:00 | 0 | 85% | 1612.8 | 85% | 601.18 | -145.4375
2022-05-08 11:00 | 0 | 85% | 1612.8 | 85% | 602.835 | -145.8378
2022-05-08 12:00 | 0 | 85% | 1612.8 | 85% | 618.59 | -149.6493
2022-05-08 13:00 | 0 | 85% | 1612.8 | 85% | 660.72 | -159.8414
2022-05-08 14:00 | 0 | 85% | 1612.8 | 85% | 664.57 | -160.7728
2022-05-08 15:00 | 0 | 85% | 1612.8 | 85% | 663.74 | -160.572
2022-05-08 16:00 | 0 | 85% | 1612.8 | 85% | 663.875 | -160.6046
2022-05-08 17:00 | 0 | 85% | 1612.8 | 85% | 664.82 | -160.8333
2022-05-08 18:00 | 0 | 85% | 1612.8 | 85% | 648.295 | -156.8355
2022-05-08 19:00 | 0 | 85% | 1612.8 | 85% | 649.945 | -157.2347
2022-05-08 20:00 | 0 | 85% | 1612.8 | 85% | 649.225 | -157.0605
2022-05-08 21:00 | 0 | 85% | 1612.8 | 85% | 648.615 | -156.9129
2022-05-08 22:00 | 1344 | 85% | 0 | 85% | 647.595 | 739.8125
2022-05-08 23:00 | 1344 | 85% | 0 | 85% | 646.495 | 738.5559
2022-05-09 | 1344 | 85% | 0 | 85% | 647.14 | 739.2927
2022-05-09 01:00 | 1344 | 85% | 0 | 85% | 618.295 | 706.3402
2022-05-09 02:00 | 1344 | 85% | 0 | 85% | 591.76 | 676.0266
2022-05-09 03:00 | 1344 | 85% | 0 | 85% | 584.515 | 667.7499
2022-05-09 04:00 | 1344 | 85% | 0 | 85% | 584.285 | 667.4872
2022-05-09 05:00 | 1344 | 85% | 0 | 85% | 584.165 | 667.3501
2022-05-09 06:00 | 1344 | 85% | 0 | 85% | 590.48 | 674.5644
2022-05-09 07:00 | 1344 | 85% | 0 | 85% | 588.76 | 672.5994
2022-05-09 08:00 | 1344 | 85% | 0 | 85% | 592.235 | 676.5693
2022-05-09 09:00 | 1344 | 85% | 0 | 85% | 595.16 | 679.9108
2022-05-09 10:00 | 0 | 85% | 1612.8 | 85% | 598.11 | -144.6948
2022-05-09 11:00 | 0 | 85% | 1612.8 | 85% | 599.93 | -145.1351
2022-05-09 12:00 | 0 | 85% | 1612.8 | 85% | 613.2 | -148.3453
2022-05-09 13:00 | 0 | 85% | 1612.8 | 85% | 656.095 | -158.7225
2022-05-09 14:00 | 0 | 85% | 1612.8 | 85% | 661.945 | -160.1377
2022-05-09 15:00 | 0 | 85% | 1612.8 | 85% | 661.19 | -159.9551
2022-05-09 16:00 | 0 | 85% | 1612.8 | 85% | 661.82 | -160.1075
2022-05-09 17:00 | 0 | 85% | 1612.8 | 85% | 661.94 | -160.1365
2022-05-09 18:00 | 0 | 85% | 1612.8 | 85% | 650.59 | -157.3907
2022-05-09 19:00 | 0 | 85% | 1612.8 | 85% | 651.35 | -157.5746
2022-05-09 20:00 | 0 | 85% | 1612.8 | 85% | 650.85 | -157.4536
2022-05-09 21:00 | 0 | 85% | 1612.8 | 85% | 650.85 | -157.4536
2022-05-09 22:00 | 1344 | 85% | 0 | 85% | 650.075 | 742.6457
2022-05-09 23:00 | 1344 | 85% | 0 | 85% | 648.1 | 740.3894
2022-05-10 | 1344 | 85% | 0 | 85% | 648.6 | 740.9606
2022-05-10 01:00 | 1344 | 85% | 0 | 85% | 619.345 | 707.5397
2022-05-10 02:00 | 1344 | 85% | 0 | 85% | 594.365 | 679.0026
2022-05-10 03:00 | 1344 | 85% | 0 | 85% | 589.98 | 673.9932
2022-05-10 04:00 | 1344 | 85% | 0 | 85% | 588.47 | 672.2681
2022-05-10 05:00 | 1344 | 85% | 0 | 85% | 586.42 | 669.9262
2022-05-10 06:00 | 1344 | 85% | 0 | 85% | 588.6 | 672.4166
2022-05-10 07:00 | 1344 | 85% | 0 | 85% | 589.495 | 673.4391
2022-05-10 08:00 | 1344 | 85% | 0 | 85% | 589.96 | 673.9703
2022-05-10 09:00 | 1344 | 85% | 0 | 85% | 591.275 | 675.4726
2022-05-10 10:00 | 0 | 85% | 1612.8 | 85% | 593.435 | -143.5638
2022-05-10 11:00 | 0 | 85% | 1612.8 | 85% | 596.415 | -144.2847
2022-05-10 12:00 | 0 | 85% | 1612.8 | 85% | 613.04 | -148.3066
2022-05-10 13:00 | 0 | 85% | 1612.8 | 85% | 653.2 | -158.0221
2022-05-10 14:00 | 0 | 85% | 1612.8 | 85% | 657.905 | -159.1604
2022-05-10 15:00 | 0 | 85% | 1612.8 | 85% | 659.205 | -159.4749
2022-05-10 16:00 | 0 | 85% | 1612.8 | 85% | 660.245 | -159.7265
2022-05-10 17:00 | 0 | 85% | 1612.8 | 85% | 661.145 | -159.9442
2022-05-10 18:00 | 0 | 85% | 1612.8 | 85% | 651.255 | -157.5516
2022-05-10 19:00 | 0 | 85% | 1612.8 | 85% | 650.26 | -157.3109
2022-05-10 20:00 | 0 | 85% | 1612.8 | 85% | 649.93 | -157.2311
2022-05-10 21:00 | 0 | 85% | 1612.8 | 85% | 649.98 | -157.2432
2022-05-10 22:00 | 1344 | 85% | 0 | 85% | 649.67 | 742.183
2022-05-10 23:00 | 1344 | 85% | 0 | 85% | 647.64 | 739.8639
2022-05-11 | 1344 | 85% | 0 | 85% | 648.09 | 740.378
2022-05-11 01:00 | 1344 | 85% | 0 | 85% | 618.97 | 707.1113
2022-05-11 02:00 | 1344 | 85% | 0 | 85% | 593.705 | 678.2486
2022-05-11 03:00 | 1344 | 85% | 0 | 85% | 587.535 | 671.2
2022-05-11 04:00 | 1344 | 85% | 0 | 85% | 586.025 | 669.475
2022-05-11 05:00 | 1344 | 85% | 0 | 85% | 584.315 | 667.5215
2022-05-11 06:00 | 1344 | 85% | 0 | 85% | 591.675 | 675.9295
2022-05-11 07:00 | 1344 | 85% | 0 | 85% | 590.38 | 674.4501
2022-05-11 08:00 | 1344 | 85% | 0 | 85% | 590.735 | 674.8557
2022-05-11 09:00 | 1344 | 85% | 0 | 85% | 592.27 | 676.6092
2022-05-11 10:00 | 0 | 85% | 1612.8 | 85% | 591.57 | -143.1126
2022-05-11 11:00 | 0 | 85% | 1612.8 | 85% | 594.035 | -143.7089
2022-05-11 12:00 | 0 | 85% | 1612.8 | 85% | 609.375 | -147.42
2022-05-11 13:00 | 0 | 85% | 1612.8 | 85% | 654.6 | -158.3608
2022-05-11 14:00 | 0 | 85% | 1612.8 | 85% | 659.79 | -159.6164
2022-05-11 15:00 | 0 | 85% | 1612.8 | 85% | 660.04 | -159.6769
2022-05-11 16:00 | 0 | 85% | 1612.8 | 85% | 661.305 | -159.9829
2022-05-11 17:00 | 0 | 85% | 1612.8 | 85% | 662.445 | -160.2587
2022-05-11 18:00 | 0 | 85% | 1612.8 | 85% | 668.305 | -161.6763
2022-05-11 19:00 | 0 | 85% | 1612.8 | 85% | 663.3 | -160.4655
2022-05-11 20:00 | 0 | 85% | 1612.8 | 85% | 661.085 | -159.9297
2022-05-11 21:00 | 0 | 85% | 1612.8 | 85% | 660.38 | -159.7591
2022-05-11 22:00 | 1344 | 85% | 0 | 85% | 660.575 | 754.6409
2022-05-11 23:00 | 1344 | 85% | 0 | 85% | 657.975 | 751.6706
2022-05-12 | 1344 | 85% | 0 | 85% | 658.555 | 752.3332
2022-05-12 01:00 | 1344 | 85% | 0 | 85% | 626.39 | 715.5879
2022-05-12 02:00 | 1344 | 85% | 0 | 85% | 598.505 | 683.7321
2022-05-12 03:00 | 1344 | 85% | 0 | 85% | 590.845 | 674.9813
2022-05-12 04:00 | 1344 | 85% | 0 | 85% | 589.975 | 673.9874
2022-05-12 05:00 | 1344 | 85% | 0 | 85% | 589.26 | 673.1706
2022-05-12 06:00 | 1344 | 85% | 0 | 85% | 589.185 | 673.0849
2022-05-12 07:00 | 1344 | 85% | 0 | 85% | 588.055 | 671.794
2022-05-12 08:00 | 1344 | 85% | 0 | 85% | 590.595 | 674.6957
2022-05-12 09:00 | 1344 | 85% | 0 | 85% | 592.935 | 677.3689
2022-05-12 10:00 | 0 | 85% | 1612.8 | 85% | 595.23 | -143.998
2022-05-12 11:00 | 0 | 85% | 1612.8 | 85% | 599.56 | -145.0456
2022-05-12 12:00 | 0 | 85% | 1612.8 | 85% | 615.78 | -148.9695
2022-05-12 13:00 | 0 | 85% | 1612.8 | 85% | 657.3 | -159.014
2022-05-12 14:00 | 0 | 85% | 1612.8 | 85% | 662.985 | -160.3893
2022-05-12 15:00 | 0 | 85% | 1612.8 | 85% | 662.065 | -160.1668
2022-05-12 16:00 | 0 | 85% | 1612.8 | 85% | 660.73 | -159.8438
2022-05-12 17:00 | 0 | 85% | 1612.8 | 85% | 662.155 | -160.1885
2022-05-12 18:00 | 0 | 85% | 1612.8 | 85% | 672.615 | -162.719
2022-05-12 19:00 | 0 | 85% | 1612.8 | 85% | 676.345 | -163.6214
2022-05-12 20:00 | 0 | 85% | 1612.8 | 85% | 676.05 | -163.55
2022-05-12 21:00 | 0 | 85% | 1612.8 | 85% | 675.13 | -163.3274
2022-05-12 22:00 | 1344 | 85% | 0 | 85% | 674.62 | 770.6859
2022-05-12 23:00 | 1344 | 85% | 0 | 85% | 672.845 | 768.6581
2022-05-13 | 1344 | 85% | 0 | 85% | 673.94 | 769.9091
2022-05-13 01:00 | 1344 | 85% | 0 | 85% | 640.31 | 731.4901
2022-05-13 02:00 | 1344 | 85% | 0 | 85% | 612 | 699.1488
2022-05-13 03:00 | 1344 | 85% | 0 | 85% | 603.455 | 689.387
2022-05-13 04:00 | 1344 | 85% | 0 | 85% | 601.4 | 687.0394
2022-05-13 05:00 | 1344 | 85% | 0 | 85% | 599.59 | 684.9716
2022-05-13 06:00 | 1344 | 85% | 0 | 85% | 599.595 | 684.9773
2022-05-13 07:00 | 1344 | 85% | 0 | 85% | 600.615 | 686.1426
2022-05-13 08:00 | 1344 | 85% | 0 | 85% | 601.125 | 686.7252
2022-05-13 09:00 | 1344 | 85% | 0 | 85% | 601.29 | 686.9137
2022-05-13 10:00 | 0 | 85% | 1612.8 | 85% | 601.94 | -145.6213
2022-05-13 11:00 | 0 | 85% | 1612.8 | 85% | 605.555 | -146.4959
2022-05-13 12:00 | 0 | 85% | 1612.8 | 85% | 626.03 | -151.4492
2022-05-13 13:00 | 0 | 85% | 1612.8 | 85% | 672.685 | -162.736
2022-05-13 14:00 | 0 | 85% | 1612.8 | 85% | 678.885 | -164.2359
2022-05-13 15:00 | 0 | 85% | 1612.8 | 85% | 678.235 | -164.0786
2022-05-13 16:00 | 0 | 85% | 1612.8 | 85% | 679.55 | -164.3967
2022-05-13 17:00 | 0 | 85% | 1612.8 | 85% | 679.145 | -164.2988
2022-05-13 18:00 | 0 | 85% | 1612.8 | 85% | 684.445 | -165.5809
2022-05-13 19:00 | 0 | 85% | 1612.8 | 85% | 684.215 | -165.5253
2022-05-13 20:00 | 0 | 85% | 1612.8 | 85% | 683.805 | -165.4261
2022-05-13 21:00 | 0 | 85% | 1612.8 | 85% | 682.81 | -165.1854
2022-05-13 22:00 | 1344 | 85% | 0 | 85% | 683.05 | 780.3163
2022-05-13 23:00 | 1344 | 85% | 0 | 85% | 682.015 | 779.1339
2022-05-14 | 1344 | 85% | 0 | 85% | 681.83 | 778.9226
2022-05-14 01:00 | 1344 | 85% | 0 | 85% | 647.61 | 739.8297
2022-05-14 02:00 | 1344 | 85% | 0 | 85% | 619.32 | 707.5112
2022-05-14 03:00 | 1344 | 85% | 0 | 85% | 611.82 | 698.9432
2022-05-14 04:00 | 1344 | 85% | 0 | 85% | 610.09 | 696.9668
2022-05-14 05:00 | 1344 | 85% | 0 | 85% | 607.06 | 693.5053
2022-05-14 06:00 | 1344 | 85% | 0 | 85% | 613.655 | 701.0395
2022-05-14 07:00 | 1344 | 85% | 0 | 85% | 612.15 | 699.3202
2022-05-14 08:00 | 1344 | 85% | 0 | 85% | 614.245 | 701.7135
2022-05-14 09:00 | 1344 | 85% | 0 | 85% | 613.555 | 700.9252
2022-05-14 10:00 | 0 | 85% | 1612.8 | 85% | 616.46 | -149.134
2022-05-14 11:00 | 0 | 85% | 1612.8 | 85% | 621.78 | -150.421
2022-05-14 12:00 | 0 | 85% | 1612.8 | 85% | 638.635 | -154.4986
2022-05-14 13:00 | 0 | 85% | 1612.8 | 85% | 681.27 | -164.8128
2022-05-14 14:00 | 0 | 85% | 1612.8 | 85% | 688.74 | -166.62
2022-05-14 15:00 | 0 | 85% | 1612.8 | 85% | 690.46 | -167.0361
2022-05-14 16:00 | 0 | 85% | 1612.8 | 85% | 690.1 | -166.949
2022-05-14 17:00 | 0 | 85% | 1612.8 | 85% | 689.455 | -166.793
2022-05-14 18:00 | 0 | 85% | 1612.8 | 85% | 681.68 | -164.912
2022-05-14 19:00 | 0 | 85% | 1612.8 | 85% | 677.425 | -163.8827
2022-05-14 20:00 | 0 | 85% | 1612.8 | 85% | 677.21 | -163.8306
2022-05-14 21:00 | 0 | 85% | 1612.8 | 85% | 676.2 | -163.5863
2022-05-14 22:00 | 1344 | 85% | 0 | 85% | 675.685 | 771.9025
2022-05-14 23:00 | 1344 | 85% | 0 | 85% | 675.095 | 771.2285
2022-05-15 | 1344 | 85% | 0 | 85% | 676.01 | 772.2738
2022-05-15 01:00 | 1344 | 85% | 0 | 85% | 642.37 | 733.8435
2022-05-15 02:00 | 1344 | 85% | 0 | 85% | 615.985 | 703.7013
2022-05-15 03:00 | 1344 | 85% | 0 | 85% | 609.155 | 695.8987
2022-05-15 04:00 | 1344 | 85% | 0 | 85% | 606.285 | 692.62
2022-05-15 05:00 | 1344 | 85% | 0 | 85% | 605.63 | 691.8717
2022-05-15 06:00 | 1344 | 85% | 0 | 85% | 612.845 | 700.1141
2022-05-15 07:00 | 1344 | 85% | 0 | 85% | 611.16 | 698.1892
2022-05-15 08:00 | 1344 | 85% | 0 | 85% | 613.845 | 701.2565
2022-05-15 09:00 | 1344 | 85% | 0 | 85% | 611.87 | 699.0003
2022-05-15 10:00 | 0 | 85% | 1612.8 | 85% | 612.865 | -148.2643
2022-05-15 11:00 | 0 | 85% | 1612.8 | 85% | 618.31 | -149.5816
2022-05-15 12:00 | 0 | 85% | 1612.8 | 85% | 634.75 | -153.5587
2022-05-15 13:00 | 0 | 85% | 1612.8 | 85% | 674.58 | -163.1944
2022-05-15 14:00 | 0 | 85% | 1612.8 | 85% | 679.06 | -164.2782
2022-05-15 15:00 | 0 | 85% | 1612.8 | 85% | 677.99 | -164.0193
2022-05-15 16:00 | 0 | 85% | 1612.8 | 85% | 678.89 | -164.2371
2022-05-15 17:00 | 0 | 85% | 1612.8 | 85% | 679.145 | -164.2988
2022-05-15 18:00 | 0 | 85% | 1612.8 | 85% | 674.895 | -163.2706
2022-05-15 19:00 | 0 | 85% | 1612.8 | 85% | 671.535 | -162.4577
2022-05-15 20:00 | 0 | 85% | 1612.8 | 85% | 670.675 | -162.2497
2022-05-15 21:00 | 0 | 85% | 1612.8 | 85% | 670.52 | -162.2122
2022-05-15 22:00 | 1344 | 85% | 0 | 85% | 669.72 | 765.0881
2022-05-15 23:00 | 1344 | 85% | 0 | 85% | 669.315 | 764.6255
2022-05-16 | 1344 | 85% | 0 | 85% | 669.855 | 765.2424
2022-05-16 01:00 | 1344 | 85% | 0 | 85% | 637.475 | 728.2514
2022-05-16 02:00 | 1344 | 85% | 0 | 85% | 611.305 | 698.3548
2022-05-16 03:00 | 1344 | 85% | 0 | 85% | 604.595 | 690.6893
2022-05-16 04:00 | 1344 | 85% | 0 | 85% | 602.465 | 688.256
2022-05-16 05:00 | 1344 | 85% | 0 | 85% | 600.18 | 685.6456
2022-05-16 06:00 | 1344 | 85% | 0 | 85% | 600.29 | 685.7713
2022-05-16 07:00 | 1344 | 85% | 0 | 85% | 599.48 | 684.846
2022-05-16 08:00 | 1344 | 85% | 0 | 85% | 600.51 | 686.0226
2022-05-16 09:00 | 1344 | 85% | 0 | 85% | 601.975 | 687.6962
2022-05-16 10:00 | 0 | 85% | 1612.8 | 85% | 602.795 | -145.8282
2022-05-16 11:00 | 0 | 85% | 1612.8 | 85% | 606.095 | -146.6265
2022-05-16 12:00 | 0 | 85% | 1612.8 | 85% | 620.28 | -150.0581
2022-05-16 13:00 | 0 | 85% | 1612.8 | 85% | 659.955 | -159.6563
2022-05-16 14:00 | 0 | 85% | 1612.8 | 85% | 666.435 | -161.224
2022-05-16 15:00 | 0 | 85% | 1612.8 | 85% | 666.31 | -161.1937
2022-05-16 16:00 | 0 | 85% | 1612.8 | 85% | 667.85 | -161.5663
2022-05-16 17:00 | 0 | 85% | 1612.8 | 85% | 668.31 | -161.6776
2022-05-16 18:00 | 0 | 85% | 1612.8 | 85% | 667.895 | -161.5772
2022-05-16 19:00 | 0 | 85% | 1612.8 | 85% | 670.765 | -162.2715
2022-05-16 20:00 | 0 | 85% | 1612.8 | 85% | 669.525 | -161.9715
2022-05-16 21:00 | 0 | 85% | 1612.8 | 85% | 668.295 | -161.6739
2022-05-16 22:00 | 1344 | 85% | 0 | 85% | 668.255 | 763.4145
2022-05-16 23:00 | 1344 | 85% | 0 | 85% | 668.22 | 763.3745
2022-05-17 | 1344 | 85% | 0 | 85% | 669.42 | 764.7454
2022-05-17 01:00 | 1344 | 85% | 0 | 85% | 638.27 | 729.1596
2022-05-17 02:00 | 1344 | 85% | 0 | 85% | 613.305 | 700.6396
2022-05-17 03:00 | 1344 | 85% | 0 | 85% | 605.72 | 691.9745
2022-05-17 04:00 | 1344 | 85% | 0 | 85% | 603.435 | 689.3641
2022-05-17 05:00 | 1344 | 85% | 0 | 85% | 601.055 | 686.6452
2022-05-17 06:00 | 1344 | 85% | 0 | 85% | 606.59 | 692.9684
2022-05-17 07:00 | 1344 | 85% | 0 | 85% | 605.185 | 691.3633
2022-05-17 08:00 | 1344 | 85% | 0 | 85% | 606.835 | 693.2483
2022-05-17 09:00 | 1344 | 85% | 0 | 85% | 605.24 | 691.4262
2022-05-17 10:00 | 0 | 85% | 1612.8 | 85% | 606.76 | -146.7874
2022-05-17 11:00 | 0 | 85% | 1612.8 | 85% | 610.935 | -147.7974
2022-05-17 12:00 | 0 | 85% | 1612.8 | 85% | 626.73 | -151.6185
2022-05-17 13:00 | 0 | 85% | 1612.8 | 85% | 669.275 | -161.911
2022-05-17 14:00 | 0 | 85% | 1612.8 | 85% | 675.83 | -163.4968
2022-05-17 15:00 | 0 | 85% | 1612.8 | 85% | 676.595 | -163.6819
2022-05-17 16:00 | 0 | 85% | 1612.8 | 85% | 677.265 | -163.8439
2022-05-17 17:00 | 0 | 85% | 1612.8 | 85% | 676.605 | -163.6843
2022-05-17 18:00 | 0 | 85% | 1612.8 | 85% | 661.95 | -160.1389
2022-05-17 19:00 | 0 | 85% | 1612.8 | 85% | 659.965 | -159.6587
2022-05-17 20:00 | 0 | 85% | 1612.8 | 85% | 659.79 | -159.6164
2022-05-17 21:00 | 0 | 85% | 1612.8 | 85% | 659.36 | -159.5124
2022-05-17 22:00 | 1344 | 85% | 0 | 85% | 658.775 | 752.5846
2022-05-17 23:00 | 1344 | 85% | 0 | 85% | 657.915 | 751.6021
2022-05-18 | 1344 | 85% | 0 | 85% | 658.9 | 752.7274
2022-05-18 01:00 | 1344 | 85% | 0 | 85% | 628.925 | 718.4839
2022-05-18 02:00 | 1344 | 85% | 0 | 85% | 605.4 | 691.609
2022-05-18 03:00 | 1344 | 85% | 0 | 85% | 598.575 | 683.8121
2022-05-18 04:00 | 1344 | 85% | 0 | 85% | 595.365 | 680.145
2022-05-18 05:00 | 1344 | 85% | 0 | 85% | 593.37 | 677.8659
2022-05-18 06:00 | 1344 | 85% | 0 | 85% | 600.4 | 685.897
2022-05-18 07:00 | 1344 | 85% | 0 | 85% | 599.015 | 684.3147
2022-05-18 08:00 | 1344 | 85% | 0 | 85% | 600.935 | 686.5081
2022-05-18 09:00 | 1344 | 85% | 0 | 85% | 602.76 | 688.593
2022-05-18 10:00 | 0 | 85% | 1612.8 | 85% | 603.72 | -146.0519
2022-05-18 11:00 | 0 | 85% | 1612.8 | 85% | 607.625 | -146.9966
2022-05-18 12:00 | 0 | 85% | 1612.8 | 85% | 624.335 | -151.0391
2022-05-18 13:00 | 0 | 85% | 1612.8 | 85% | 666.515 | -161.2433
2022-05-18 14:00 | 0 | 85% | 1612.8 | 85% | 674.33 | -163.1339
2022-05-18 15:00 | 0 | 85% | 1612.8 | 85% | 671.8 | -162.5219
2022-05-18 16:00 | 0 | 85% | 1612.8 | 85% | 672.905 | -162.7892
2022-05-18 17:00 | 0 | 85% | 1612.8 | 85% | 673.03 | -162.8194
2022-05-18 18:00 | 0 | 85% | 1612.8 | 85% | 652.615 | -157.8806
2022-05-18 19:00 | 0 | 85% | 1612.8 | 85% | 648.36 | -156.8513
2022-05-18 20:00 | 0 | 85% | 1612.8 | 85% | 647.41 | -156.6214
2022-05-18 21:00 | 0 | 85% | 1612.8 | 85% | 646.945 | -156.5089
2022-05-18 22:00 | 1344 | 85% | 0 | 85% | 645.41 | 737.3164
2022-05-18 23:00 | 1344 | 85% | 0 | 85% | 645.43 | 737.3392
2022-05-19 | 1344 | 85% | 0 | 85% | 646.895 | 739.0128
2022-05-19 01:00 | 1344 | 85% | 0 | 85% | 615.825 | 703.5185
2022-05-19 02:00 | 1344 | 85% | 0 | 85% | 592.07 | 676.3808
2022-05-19 03:00 | 1344 | 85% | 0 | 85% | 584.86 | 668.1441
2022-05-19 04:00 | 1344 | 85% | 0 | 85% | 582.52 | 665.4708
2022-05-19 05:00 | 1344 | 85% | 0 | 85% | 581.325 | 664.1057
2022-05-19 06:00 | 1344 | 85% | 0 | 85% | 589.385 | 673.3134
2022-05-19 07:00 | 1344 | 85% | 0 | 85% | 588.32 | 672.0968
2022-05-19 08:00 | 1344 | 85% | 0 | 85% | 591.02 | 675.1812
2022-05-19 09:00 | 1344 | 85% | 0 | 85% | 593.405 | 677.9059
2022-05-19 10:00 | 0 | 85% | 1612.8 | 85% | 595.04 | -143.9521
2022-05-19 11:00 | 0 | 85% | 1612.8 | 85% | 598.235 | -144.725
2022-05-19 12:00 | 0 | 85% | 1612.8 | 85% | 614.865 | -148.7481
2022-05-19 13:00 | 0 | 85% | 1612.8 | 85% | 656.38 | -158.7914
2022-05-19 14:00 | 0 | 85% | 1612.8 | 85% | 661.875 | -160.1208
2022-05-19 15:00 | 0 | 85% | 1612.8 | 85% | 660.8 | -159.8607
2022-05-19 16:00 | 0 | 85% | 1612.8 | 85% | 660.085 | -159.6878
2022-05-19 17:00 | 0 | 85% | 1612.8 | 85% | 659.705 | -159.5958
2022-05-19 18:00 | 0 | 85% | 1612.8 | 85% | 644.1 | -155.8207
2022-05-19 19:00 | 0 | 85% | 1612.8 | 85% | 645.035 | -156.0469
2022-05-19 20:00 | 0 | 85% | 1612.8 | 85% | 643.83 | -155.7554
2022-05-19 21:00 | 0 | 85% | 1612.8 | 85% | 642.345 | -155.3961
2022-05-19 22:00 | 1344 | 85% | 0 | 85% | 642.035 | 733.4608
2022-05-19 23:00 | 1344 | 85% | 0 | 85% | 641.11 | 732.4041
2022-05-20 | 1344 | 85% | 0 | 85% | 642.265 | 733.7235
2022-05-20 01:00 | 1344 | 85% | 0 | 85% | 611.005 | 698.0121
2022-05-20 02:00 | 1344 | 85% | 0 | 85% | 585.81 | 669.2293
2022-05-20 03:00 | 1344 | 85% | 0 | 85% | 578.17 | 660.5014
2022-05-20 04:00 | 1344 | 85% | 0 | 85% | 575.25 | 657.1656
2022-05-20 05:00 | 1344 | 85% | 0 | 85% | 573.56 | 655.2349
2022-05-20 06:00 | 1344 | 85% | 0 | 85% | 587.925 | 671.6455
2022-05-20 07:00 | 1344 | 85% | 0 | 85% | 586.69 | 670.2347
2022-05-20 08:00 | 1344 | 85% | 0 | 85% | 587.195 | 670.8116
2022-05-20 09:00 | 1344 | 85% | 0 | 85% | 589.53 | 673.4791
2022-05-20 10:00 | 0 | 85% | 1612.8 | 85% | 587.055 | -142.0203
2022-05-20 11:00 | 0 | 85% | 1612.8 | 85% | 589.54 | -142.6215
2022-05-20 12:00 | 0 | 85% | 1612.8 | 85% | 607.175 | -146.8878
2022-05-20 13:00 | 0 | 85% | 1612.8 | 85% | 654.99 | -158.4552
2022-05-20 14:00 | 0 | 85% | 1612.8 | 85% | 662.69 | -160.318
2022-05-20 15:00 | 0 | 85% | 1612.8 | 85% | 661.645 | -160.0652
2022-05-20 16:00 | 0 | 85% | 1612.8 | 85% | 660.8 | -159.8607
2022-05-20 17:00 | 0 | 85% | 1612.8 | 85% | 661.53 | -160.0373
2022-05-20 18:00 | 0 | 85% | 1612.8 | 85% | 645.5 | -156.1594
2022-05-20 19:00 | 0 | 85% | 1612.8 | 85% | 647.85 | -156.7279
2022-05-20 20:00 | 0 | 85% | 1612.8 | 85% | 646.87 | -156.4908
2022-05-20 21:00 | 0 | 85% | 1612.8 | 85% | 646.175 | -156.3227
2022-05-20 22:00 | 1344 | 85% | 0 | 85% | 644.625 | 736.4196
2022-05-20 23:00 | 1344 | 85% | 0 | 85% | 644.635 | 736.431
2022-05-21 | 1344 | 85% | 0 | 85% | 645.72 | 737.6705
2022-05-21 01:00 | 1344 | 85% | 0 | 85% | 616.21 | 703.9583
2022-05-21 02:00 | 1344 | 85% | 0 | 85% | 593.655 | 678.1915
2022-05-21 03:00 | 1344 | 85% | 0 | 85% | 587.5 | 671.16
2022-05-21 04:00 | 1344 | 85% | 0 | 85% | 585.735 | 669.1437
2022-05-21 05:00 | 1344 | 85% | 0 | 85% | 586.1 | 669.5606
2022-05-21 06:00 | 1344 | 85% | 0 | 85% | 598.69 | 683.9435
2022-05-21 07:00 | 1344 | 85% | 0 | 85% | 598.3 | 683.4979
2022-05-21 08:00 | 1344 | 85% | 0 | 85% | 600.48 | 685.9884
2022-05-21 09:00 | 1344 | 85% | 0 | 85% | 601.39 | 687.0279
2022-05-21 10:00 | 0 | 85% | 1612.8 | 85% | 601.605 | -145.5403
2022-05-21 11:00 | 0 | 85% | 1612.8 | 85% | 606.22 | -146.6567
2022-05-21 12:00 | 0 | 85% | 1612.8 | 85% | 620.55 | -150.1235
2022-05-21 13:00 | 0 | 85% | 1612.8 | 85% | 660.615 | -159.816
2022-05-21 14:00 | 0 | 85% | 1612.8 | 85% | 669.725 | -162.0199
2022-05-21 15:00 | 0 | 85% | 1612.8 | 85% | 668.235 | -161.6594
2022-05-21 16:00 | 0 | 85% | 1612.8 | 85% | 668.345 | -161.686
2022-05-21 17:00 | 0 | 85% | 1612.8 | 85% | 668.09 | -161.6243
2022-05-21 18:00 | 0 | 85% | 1612.8 | 85% | 648.845 | -156.9686
2022-05-21 19:00 | 0 | 85% | 1612.8 | 85% | 648.565 | -156.9008
2022-05-21 20:00 | 0 | 85% | 1612.8 | 85% | 647.48 | -156.6384
2022-05-21 21:00 | 0 | 85% | 1612.8 | 85% | 647.83 | -156.723
2022-05-21 22:00 | 1344 | 85% | 0 | 85% | 647.875 | 740.1324
2022-05-21 23:00 | 1344 | 85% | 0 | 85% | 647.605 | 739.824
2022-05-22 | 1344 | 85% | 0 | 85% | 649.085 | 741.5147
2022-05-22 01:00 | 1344 | 85% | 0 | 85% | 620.62 | 708.9963
2022-05-22 02:00 | 1344 | 85% | 0 | 85% | 599.81 | 685.2229
2022-05-22 03:00 | 1344 | 85% | 0 | 85% | 595.215 | 679.9736
2022-05-22 04:00 | 1344 | 85% | 0 | 85% | 593.735 | 678.2829
2022-05-22 05:00 | 1344 | 85% | 0 | 85% | 593.295 | 677.7802
2022-05-22 06:00 | 1344 | 85% | 0 | 85% | 606.91 | 693.334
2022-05-22 07:00 | 1344 | 85% | 0 | 85% | 606.52 | 692.8884
2022-05-22 08:00 | 1344 | 85% | 0 | 85% | 608.05 | 694.6363
2022-05-22 09:00 | 1344 | 85% | 0 | 85% | 608.27 | 694.8876
2022-05-22 10:00 | 0 | 85% | 1612.8 | 85% | 608.2 | -147.1357
2022-05-22 11:00 | 0 | 85% | 1612.8 | 85% | 612.035 | -148.0635
2022-05-22 12:00 | 0 | 85% | 1612.8 | 85% | 623.355 | -150.802
2022-05-22 13:00 | 0 | 85% | 1612.8 | 85% | 658.695 | -159.3515
2022-05-22 14:00 | 0 | 85% | 1612.8 | 85% | 665.865 | -161.0861
2022-05-22 15:00 | 0 | 85% | 1612.8 | 85% | 663.58 | -160.5333
2022-05-22 16:00 | 0 | 85% | 1612.8 | 85% | 662.875 | -160.3627
2022-05-22 17:00 | 0 | 85% | 1612.8 | 85% | 663.575 | -160.5321
2022-05-22 18:00 | 0 | 85% | 1612.8 | 85% | 651.2 | -157.5383
2022-05-22 19:00 | 0 | 85% | 1612.8 | 85% | 649.855 | -157.2129
2022-05-22 20:00 | 0 | 85% | 1612.8 | 85% | 648.195 | -156.8113
2022-05-22 21:00 | 0 | 85% | 1612.8 | 85% | 646.975 | -156.5162
2022-05-22 22:00 | 1344 | 85% | 0 | 85% | 644.835 | 736.6595
2022-05-22 23:00 | 1344 | 85% | 0 | 85% | 646.565 | 738.6359
2022-05-23 | 1344 | 85% | 0 | 85% | 647.78 | 740.0239
2022-05-23 01:00 | 1344 | 85% | 0 | 85% | 620.6 | 708.9734
2022-05-23 02:00 | 1344 | 85% | 0 | 85% | 600.835 | 686.3939
2022-05-23 03:00 | 1344 | 85% | 0 | 85% | 595.25 | 680.0136
2022-05-23 04:00 | 1344 | 85% | 0 | 85% | 594.69 | 679.3739
2022-05-23 05:00 | 1344 | 85% | 0 | 85% | 593.005 | 677.4489
2022-05-23 06:00 | 1344 | 85% | 0 | 85% | 608.195 | 694.802
2022-05-23 07:00 | 1344 | 85% | 0 | 85% | 608.35 | 694.979
2022-05-23 08:00 | 1344 | 85% | 0 | 85% | 609.525 | 696.3214
2022-05-23 09:00 | 1344 | 85% | 0 | 85% | 608.425 | 695.0647
2022-05-23 10:00 | 0 | 85% | 1612.8 | 85% | 607.345 | -146.9289
2022-05-23 11:00 | 0 | 85% | 1612.8 | 85% | 609.845 | -147.5337
2022-05-23 12:00 | 0 | 85% | 1612.8 | 85% | 622.34 | -150.5565
2022-05-23 13:00 | 0 | 85% | 1612.8 | 85% | 657.31 | -159.0164
2022-05-23 14:00 | 0 | 85% | 1612.8 | 85% | 661.975 | -160.145
2022-05-23 15:00 | 0 | 85% | 1612.8 | 85% | 660.775 | -159.8547
2022-05-23 16:00 | 0 | 85% | 1612.8 | 85% | 660.1 | -159.6914
2022-05-23 17:00 | 0 | 85% | 1612.8 | 85% | 662.71 | -160.3228
2022-05-23 18:00 | 0 | 85% | 1612.8 | 85% | 639.75 | -154.7683
2022-05-23 19:00 | 0 | 85% | 1612.8 | 85% | 636.16 | -153.8998
2022-05-23 20:00 | 0 | 85% | 1612.8 | 85% | 634.565 | -153.514
2022-05-23 21:00 | 0 | 85% | 1612.8 | 85% | 633.785 | -153.3253
2022-05-23 22:00 | 1344 | 85% | 0 | 85% | 632.96 | 723.0935
2022-05-23 23:00 | 1344 | 85% | 0 | 85% | 632.91 | 723.0364
2022-05-24 | 1344 | 85% | 0 | 85% | 635.185 | 725.6353
2022-05-24 01:00 | 1344 | 85% | 0 | 85% | 608.595 | 695.2589
2022-05-24 02:00 | 1344 | 85% | 0 | 85% | 588.14 | 671.8911
2022-05-24 03:00 | 1344 | 85% | 0 | 85% | 583.05 | 666.0763
2022-05-24 04:00 | 1344 | 85% | 0 | 85% | 580.53 | 663.1975
2022-05-24 05:00 | 1344 | 85% | 0 | 85% | 579.69 | 662.2379
2022-05-24 06:00 | 1344 | 85% | 0 | 85% | 592.785 | 677.1976
2022-05-24 07:00 | 1344 | 85% | 0 | 85% | 592.76 | 677.169
2022-05-24 08:00 | 1344 | 85% | 0 | 85% | 594.365 | 679.0026
2022-05-24 09:00 | 1344 | 85% | 0 | 85% | 596.24 | 681.1446
2022-05-24 10:00 | 0 | 85% | 1612.8 | 85% | 596.205 | -144.2339
2022-05-24 11:00 | 0 | 85% | 1612.8 | 85% | 599.71 | -145.0818
2022-05-24 12:00 | 0 | 85% | 1612.8 | 85% | 612.425 | -148.1579
2022-05-24 13:00 | 0 | 85% | 1612.8 | 85% | 646.46 | -156.3916
2022-05-24 14:00 | 0 | 85% | 1612.8 | 85% | 652.535 | -157.8613
2022-05-24 15:00 | 0 | 85% | 1612.8 | 85% | 651.85 | -157.6956
2022-05-24 16:00 | 0 | 85% | 1612.8 | 85% | 652.885 | -157.9459
2022-05-24 17:00 | 0 | 85% | 1612.8 | 85% | 653.705 | -158.1443
2022-05-24 18:00 | 0 | 85% | 1612.8 | 85% | 633.11 | -153.162
2022-05-24 19:00 | 0 | 85% | 1612.8 | 85% | 631.12 | -152.6806
2022-05-24 20:00 | 0 | 85% | 1612.8 | 85% | 629.18 | -152.2112
2022-05-24 21:00 | 0 | 85% | 1612.8 | 85% | 628.085 | -151.9463
2022-05-24 22:00 | 1344 | 85% | 0 | 85% | 627.79 | 717.1873
2022-05-24 23:00 | 1344 | 85% | 0 | 85% | 626.995 | 716.2791
2022-05-25 | 1344 | 85% | 0 | 85% | 628.97 | 718.5353
2022-05-25 01:00 | 1344 | 85% | 0 | 85% | 601.99 | 687.7134
2022-05-25 02:00 | 1344 | 85% | 0 | 85% | 581.36 | 664.1457
2022-05-25 03:00 | 1344 | 85% | 0 | 85% | 575.845 | 657.8453
2022-05-25 04:00 | 1344 | 85% | 0 | 85% | 574.23 | 656.0004
2022-05-25 05:00 | 1344 | 85% | 0 | 85% | 572.37 | 653.8755
2022-05-25 06:00 | 1344 | 85% | 0 | 85% | 587.11 | 670.7145
2022-05-25 07:00 | 1344 | 85% | 0 | 85% | 585.445 | 668.8124
2022-05-25 08:00 | 1344 | 85% | 0 | 85% | 587.04 | 670.6345
2022-05-25 09:00 | 1344 | 85% | 0 | 85% | 588 | 671.7312
2022-05-25 10:00 | 0 | 85% | 1612.8 | 85% | 588.225 | -142.3034
2022-05-25 11:00 | 0 | 85% | 1612.8 | 85% | 590.62 | -142.8828
2022-05-25 12:00 | 0 | 85% | 1612.8 | 85% | 602.665 | -145.7967
2022-05-25 13:00 | 0 | 85% | 1612.8 | 85% | 637.72 | -154.2772
2022-05-25 14:00 | 0 | 85% | 1612.8 | 85% | 645.575 | -156.1775
2022-05-25 15:00 | 0 | 85% | 1612.8 | 85% | 644.18 | -155.84
2022-05-25 16:00 | 0 | 85% | 1612.8 | 85% | 643.785 | -155.7445
2022-05-25 17:00 | 0 | 85% | 1612.8 | 85% | 643.08 | -155.5739
2022-05-25 18:00 | 0 | 85% | 1612.8 | 85% | 628.665 | -152.0866
2022-05-25 19:00 | 0 | 85% | 1612.8 | 85% | 618.35 | -149.5912
2022-05-25 20:00 | 0 | 85% | 1612.8 | 85% | 615.995 | -149.0215
2022-05-25 21:00 | 0 | 85% | 1612.8 | 85% | 615.28 | -148.8485
2022-05-25 22:00 | 1344 | 85% | 0 | 85% | 613.625 | 701.0052
2022-05-25 23:00 | 1344 | 85% | 0 | 85% | 613.615 | 700.9938
2022-05-26 | 1344 | 85% | 0 | 85% | 614.425 | 701.9191
2022-05-26 01:00 | 1344 | 85% | 0 | 85% | 587.695 | 671.3828
2022-05-26 02:00 | 1344 | 85% | 0 | 85% | 569.25 | 650.3112
2022-05-26 03:00 | 1344 | 85% | 0 | 85% | 560.845 | 640.7093
2022-05-26 04:00 | 1344 | 85% | 0 | 85% | 558.385 | 637.899
2022-05-26 05:00 | 1344 | 85% | 0 | 85% | 558.415 | 637.9333
2022-05-26 06:00 | 1344 | 85% | 0 | 85% | 571.495 | 652.8759
2022-05-26 07:00 | 1344 | 85% | 0 | 85% | 571.29 | 652.6417
2022-05-26 08:00 | 1344 | 85% | 0 | 85% | 574.6 | 656.423
2022-05-26 09:00 | 1344 | 85% | 0 | 85% | 579.495 | 662.0151
2022-05-26 10:00 | 0 | 85% | 1612.8 | 85% | 581.105 | -140.5809
2022-05-26 11:00 | 0 | 85% | 1612.8 | 85% | 585.115 | -141.551
2022-05-26 12:00 | 0 | 85% | 1612.8 | 85% | 599.2 | -144.9585
2022-05-26 13:00 | 0 | 85% | 1612.8 | 85% | 638.795 | -154.5373
2022-05-26 14:00 | 0 | 85% | 1612.8 | 85% | 646.145 | -156.3154
2022-05-26 15:00 | 0 | 85% | 1612.8 | 85% | 642.845 | -155.5171
2022-05-26 16:00 | 0 | 85% | 1612.8 | 85% | 640.01 | -154.8312
2022-05-26 17:00 | 0 | 85% | 1612.8 | 85% | 637.03 | -154.1103
2022-05-26 18:00 | 0 | 85% | 1612.8 | 85% | 616.285 | -149.0917
2022-05-26 19:00 | 0 | 85% | 1612.8 | 85% | 616.915 | -149.2441
2022-05-26 20:00 | 0 | 85% | 1612.8 | 85% | 614.95 | -148.7687
2022-05-26 21:00 | 0 | 85% | 1612.8 | 85% | 612.84 | -148.2583
2022-05-26 22:00 | 1344 | 85% | 0 | 85% | 610.235 | 697.1325
2022-05-26 23:00 | 1344 | 85% | 0 | 85% | 610.925 | 697.9207
2022-05-27 | 1344 | 85% | 0 | 85% | 611.86 | 698.9889
2022-05-27 01:00 | 1344 | 85% | 0 | 85% | 580.43 | 663.0832
2022-05-27 02:00 | 1344 | 85% | 0 | 85% | 556.62 | 635.8827
2022-05-27 03:00 | 1344 | 85% | 0 | 85% | 549.505 | 627.7545
2022-05-27 04:00 | 1344 | 85% | 0 | 85% | 545.375 | 623.0364
2022-05-27 05:00 | 1344 | 85% | 0 | 85% | 544.825 | 622.4081
2022-05-27 06:00 | 1344 | 85% | 0 | 85% | 563.655 | 643.9195
2022-05-27 07:00 | 1344 | 85% | 0 | 85% | 564.715 | 645.1304
2022-05-27 08:00 | 1344 | 85% | 0 | 85% | 567.485 | 648.2949
2022-05-27 09:00 | 1344 | 85% | 0 | 85% | 568.115 | 649.0146
2022-05-27 10:00 | 0 | 85% | 1612.8 | 85% | 566.17 | -136.9678
2022-05-27 11:00 | 0 | 85% | 1612.8 | 85% | 568.695 | -137.5787
2022-05-27 12:00 | 0 | 85% | 1612.8 | 85% | 583.6 | -141.1845
2022-05-27 13:00 | 0 | 85% | 1612.8 | 85% | 628.895 | -152.1423
2022-05-27 14:00 | 0 | 85% | 1612.8 | 85% | 637.56 | -154.2385
2022-05-27 15:00 | 0 | 85% | 1612.8 | 85% | 635.995 | -153.8599
2022-05-27 16:00 | 0 | 85% | 1612.8 | 85% | 636.74 | -154.0401
2022-05-27 17:00 | 0 | 85% | 1612.8 | 85% | 635.08 | -153.6386
2022-05-27 18:00 | 0 | 85% | 1612.8 | 85% | 607.18 | -146.889
2022-05-27 19:00 | 0 | 85% | 1612.8 | 85% | 604.77 | -146.306
2022-05-27 20:00 | 0 | 85% | 1612.8 | 85% | 601.61 | -145.5415
2022-05-27 21:00 | 0 | 85% | 1612.8 | 85% | 599.93 | -145.1351
2022-05-27 22:00 | 1344 | 85% | 0 | 85% | 598.795 | 684.0634
2022-05-27 23:00 | 1344 | 85% | 0 | 85% | 598.745 | 684.0063
2022-05-28 | 1344 | 85% | 0 | 85% | 601.865 | 687.5706
2022-05-28 01:00 | 1344 | 85% | 0 | 85% | 574.265 | 656.0403
2022-05-28 02:00 | 1344 | 85% | 0 | 85% | 552.76 | 631.473
2022-05-28 03:00 | 1344 | 85% | 0 | 85% | 548.56 | 626.6749
2022-05-28 04:00 | 1344 | 85% | 0 | 85% | 548.955 | 627.1262
2022-05-28 05:00 | 1344 | 85% | 0 | 85% | 547.825 | 625.8353
2022-05-28 06:00 | 1344 | 85% | 0 | 85% | 569.45 | 650.5397
2022-05-28 07:00 | 1344 | 85% | 0 | 85% | 566.205 | 646.8326
2022-05-28 08:00 | 1344 | 85% | 0 | 85% | 564.72 | 645.1361
2022-05-28 09:00 | 1344 | 85% | 0 | 85% | 567.01 | 647.7522
2022-05-28 10:00 | 0 | 85% | 1612.8 | 85% | 568.985 | -137.6489
2022-05-28 11:00 | 0 | 85% | 1612.8 | 85% | 573.83 | -138.821
2022-05-28 12:00 | 0 | 85% | 1612.8 | 85% | 587.69 | -142.174
2022-05-28 13:00 | 0 | 85% | 1612.8 | 85% | 626.5 | -151.5629
2022-05-28 14:00 | 0 | 85% | 1612.8 | 85% | 635.53 | -153.7474
2022-05-28 15:00 | 0 | 85% | 1612.8 | 85% | 633.58 | -153.2757
2022-05-28 16:00 | 0 | 85% | 1612.8 | 85% | 634.405 | -153.4753
2022-05-28 17:00 | 0 | 85% | 1612.8 | 85% | 634.68 | -153.5418
2022-05-28 18:00 | 0 | 85% | 1612.8 | 85% | 609.72 | -147.5035
2022-05-28 19:00 | 0 | 85% | 1612.8 | 85% | 601.105 | -145.4193
2022-05-28 20:00 | 0 | 85% | 1612.8 | 85% | 599.345 | -144.9935
2022-05-28 21:00 | 0 | 85% | 1612.8 | 85% | 598.86 | -144.8762
2022-05-28 22:00 | 1344 | 85% | 0 | 85% | 598.53 | 683.7607
2022-05-28 23:00 | 1344 | 85% | 0 | 85% | 598.86 | 684.1377
2022-05-29 | 1344 | 85% | 0 | 85% | 601 | 686.5824
2022-05-29 01:00 | 1344 | 85% | 0 | 85% | 573.15 | 654.7666
2022-05-29 02:00 | 1344 | 85% | 0 | 85% | 549.96 | 628.2743
2022-05-29 03:00 | 1344 | 85% | 0 | 85% | 546.515 | 624.3387
2022-05-29 04:00 | 1344 | 85% | 0 | 85% | 545.215 | 622.8536
2022-05-29 05:00 | 1344 | 85% | 0 | 85% | 543.265 | 620.6259
2022-05-29 06:00 | 1344 | 85% | 0 | 85% | 563.89 | 644.1879
2022-05-29 07:00 | 1344 | 85% | 0 | 85% | 562.475 | 642.5714
2022-05-29 08:00 | 1344 | 85% | 0 | 85% | 564.7 | 645.1133
2022-05-29 09:00 | 1344 | 85% | 0 | 85% | 568.005 | 648.8889
2022-05-29 10:00 | 0 | 85% | 1612.8 | 85% | 570.46 | -138.0057
2022-05-29 11:00 | 0 | 85% | 1612.8 | 85% | 574.81 | -139.058
2022-05-29 12:00 | 0 | 85% | 1612.8 | 85% | 584.48 | -141.3974
2022-05-29 13:00 | 0 | 85% | 1612.8 | 85% | 623.665 | -150.877
2022-05-29 14:00 | 0 | 85% | 1612.8 | 85% | 633.355 | -153.2212
2022-05-29 15:00 | 0 | 85% | 1612.8 | 85% | 630.635 | -152.5632
2022-05-29 16:00 | 0 | 85% | 1612.8 | 85% | 631.115 | -152.6793
2022-05-29 17:00 | 0 | 85% | 1612.8 | 85% | 631.09 | -152.6733
2022-05-29 18:00 | 0 | 85% | 1612.8 | 85% | 609.19 | -147.3752
2022-05-29 19:00 | 0 | 85% | 1612.8 | 85% | 604.65 | -146.2769
2022-05-29 20:00 | 0 | 85% | 1612.8 | 85% | 603.685 | -146.0435
2022-05-29 21:00 | 0 | 85% | 1612.8 | 85% | 602.875 | -145.8475
2022-05-29 22:00 | 1344 | 85% | 0 | 85% | 602.18 | 687.9304
2022-05-29 23:00 | 1344 | 85% | 0 | 85% | 602.755 | 688.5873
2022-05-30 | 1344 | 85% | 0 | 85% | 600.515 | 686.0283
2022-05-30 01:00 | 1344 | 85% | 0 | 85% | 572.95 | 654.5381
2022-05-30 02:00 | 1344 | 85% | 0 | 85% | 550.98 | 629.4396
2022-05-30 03:00 | 1344 | 85% | 0 | 85% | 548.345 | 626.4293
2022-05-30 04:00 | 1344 | 85% | 0 | 85% | 545.475 | 623.1506
2022-05-30 05:00 | 1344 | 85% | 0 | 85% | 544.84 | 622.4252
2022-05-30 06:00 | 1344 | 85% | 0 | 85% | 545.86 | 623.5905
2022-05-30 07:00 | 1344 | 85% | 0 | 85% | 546.425 | 624.2359
2022-05-30 08:00 | 1344 | 85% | 0 | 85% | 548.115 | 626.1666
2022-05-30 09:00 | 1344 | 85% | 0 | 85% | 550.165 | 628.5085
2022-05-30 10:00 | 0 | 85% | 1612.8 | 85% | 551.11 | -133.3245
2022-05-30 11:00 | 0 | 85% | 1612.8 | 85% | 553.76 | -133.9656
2022-05-30 12:00 | 0 | 85% | 1612.8 | 85% | 565.06 | -136.6993
2022-05-30 13:00 | 0 | 85% | 1612.8 | 85% | 601.955 | -145.625
2022-05-30 14:00 | 0 | 85% | 1612.8 | 85% | 609.45 | -147.4381
2022-05-30 15:00 | 0 | 85% | 1612.8 | 85% | 608.195 | -147.1345
2022-05-30 16:00 | 0 | 85% | 1612.8 | 85% | 608.945 | -147.316
2022-05-30 17:00 | 0 | 85% | 1612.8 | 85% | 610.19 | -147.6172
2022-05-30 18:00 | 0 | 85% | 1612.8 | 85% | 619.145 | -149.7836
2022-05-30 19:00 | 0 | 85% | 1612.8 | 85% | 620.105 | -150.0158
2022-05-30 20:00 | 0 | 85% | 1612.8 | 85% | 619.03 | -149.7557
2022-05-30 21:00 | 0 | 85% | 1612.8 | 85% | 619.105 | -149.7739
2022-05-30 22:00 | 1344 | 85% | 0 | 85% | 618.505 | 706.5801
2022-05-30 23:00 | 1344 | 85% | 0 | 85% | 618.52 | 706.5972
2022-05-31 | 1344 | 85% | 0 | 85% | 619.955 | 708.2366
2022-05-31 01:00 | 1344 | 85% | 0 | 85% | 592.215 | 676.5464
2022-05-31 02:00 | 1344 | 85% | 0 | 85% | 571.905 | 653.3443
2022-05-31 03:00 | 1344 | 85% | 0 | 85% | 568.555 | 649.5172
2022-05-31 04:00 | 1344 | 85% | 0 | 85% | 567.69 | 648.5291
2022-05-31 05:00 | 1344 | 85% | 0 | 85% | 569.375 | 650.454
2022-05-31 06:00 | 1344 | 85% | 0 | 85% | 569.42 | 650.5054
2022-05-31 07:00 | 1344 | 85% | 0 | 85% | 568.885 | 649.8942
2022-05-31 08:00 | 1344 | 85% | 0 | 85% | 570.2 | 651.3965
2022-05-31 09:00 | 1344 | 85% | 0 | 85% | 572.14 | 653.6127
2022-05-31 10:00 | 0 | 85% | 1612.8 | 85% | 573.645 | -138.7762
2022-05-31 11:00 | 0 | 85% | 1612.8 | 85% | 576.825 | -139.5455
2022-05-31 12:00 | 0 | 85% | 1612.8 | 85% | 590.105 | -142.7582
2022-05-31 13:00 | 0 | 85% | 1612.8 | 85% | 622.955 | -150.7053
2022-05-31 14:00 | 0 | 85% | 1612.8 | 85% | 631.25 | -152.712
2022-05-31 15:00 | 0 | 85% | 1612.8 | 85% | 630.075 | -152.4277
2022-05-31 16:00 | 0 | 85% | 1612.8 | 85% | 630.6 | -152.5548
2022-05-31 17:00 | 0 | 85% | 1612.8 | 85% | 630.715 | -152.5826
2022-05-31 18:00 | 0 | 85% | 1612.8 | 85% | 612.275 | -148.1216
2022-05-31 19:00 | 0 | 85% | 1612.8 | 85% | 616.46 | -149.134
2022-05-31 20:00 | 0 | 85% | 1612.8 | 85% | 615.225 | -148.8352
2022-05-31 21:00 | 0 | 85% | 1612.8 | 85% | 615.18 | -148.8243
2022-05-31 22:00 | 1344 | 85% | 0 | 85% | 615.045 | 702.6274
2022-05-31 23:00 | 1344 | 85% | 0 | 85% | 614.45 | 701.9477
2022-06-01 | 1344 | 85% | 0 | 85% | 615.82 | 703.5128
2022-06-01 01:00 | 1344 | 85% | 0 | 85% | 588.155 | 671.9083
2022-06-01 02:00 | 1344 | 85% | 0 | 85% | 567.84 | 648.7004
2022-06-01 03:00 | 1344 | 85% | 0 | 85% | 563.345 | 643.5653
2022-06-01 04:00 | 1344 | 85% | 0 | 85% | 562.195 | 642.2516
2022-06-01 05:00 | 1344 | 85% | 0 | 85% | 562.59 | 642.7028
2022-06-01 06:00 | 1344 | 85% | 0 | 85% | 570.465 | 651.6992
2022-06-01 07:00 | 1344 | 85% | 0 | 85% | 569.815 | 650.9567
2022-06-01 08:00 | 1344 | 85% | 0 | 85% | 571.91 | 653.35
2022-06-01 09:00 | 1344 | 85% | 0 | 85% | 573.875 | 655.5948
2022-06-01 10:00 | 0 | 85% | 1612.8 | 85% | 574.795 | -139.0544
2022-06-01 11:00 | 0 | 85% | 1612.8 | 85% | 578.24 | -139.8878
2022-06-01 12:00 | 0 | 85% | 1612.8 | 85% | 589.955 | -142.7219
2022-06-01 13:00 | 0 | 85% | 1612.8 | 85% | 622.825 | -150.6738
2022-06-01 14:00 | 0 | 85% | 1612.8 | 85% | 633.285 | -153.2043
2022-06-01 15:00 | 0 | 85% | 1612.8 | 85% | 631.815 | -152.8487
2022-06-01 16:00 | 0 | 85% | 1612.8 | 85% | 631.145 | -152.6866
2022-06-01 17:00 | 0 | 85% | 1612.8 | 85% | 632.825 | -153.093
2022-06-01 18:00 | 0 | 85% | 1612.8 | 85% | 626.335 | -151.523
2022-06-01 19:00 | 0 | 85% | 1612.8 | 85% | 621.545 | -150.3642
2022-06-01 20:00 | 0 | 85% | 1612.8 | 85% | 621.225 | -150.2868
2022-06-01 21:00 | 0 | 85% | 1612.8 | 85% | 620.735 | -150.1682
2022-06-01 22:00 | 1344 | 85% | 0 | 85% | 620.19 | 708.5051
2022-06-01 23:00 | 1344 | 85% | 0 | 85% | 620.18 | 708.4936
2022-06-02 | 1344 | 85% | 0 | 85% | 620.17 | 708.4822
2022-06-02 01:00 | 1344 | 85% | 0 | 85% | 591.065 | 675.2327
2022-06-02 02:00 | 1344 | 85% | 0 | 85% | 569.475 | 650.5682
2022-06-02 03:00 | 1344 | 85% | 0 | 85% | 564.695 | 645.1076
2022-06-02 04:00 | 1344 | 85% | 0 | 85% | 564.33 | 644.6906
2022-06-02 05:00 | 1344 | 85% | 0 | 85% | 564.21 | 644.5535
2022-06-02 06:00 | 1344 | 85% | 0 | 85% | 575.525 | 657.4798
2022-06-02 07:00 | 1344 | 85% | 0 | 85% | 577.46 | 659.6903
2022-06-02 08:00 | 1344 | 85% | 0 | 85% | 577.07 | 659.2448
2022-06-02 09:00 | 1344 | 85% | 0 | 85% | 576.105 | 658.1424
2022-06-02 10:00 | 0 | 85% | 1612.8 | 85% | 575.415 | -139.2044
2022-06-02 11:00 | 0 | 85% | 1612.8 | 85% | 579.16 | -140.1104
2022-06-02 12:00 | 0 | 85% | 1612.8 | 85% | 592.355 | -143.3025
2022-06-02 13:00 | 0 | 85% | 1612.8 | 85% | 623.57 | -150.8541
2022-06-02 14:00 | 0 | 85% | 1612.8 | 85% | 638.78 | -154.5337
2022-06-02 15:00 | 0 | 85% | 1612.8 | 85% | 634.57 | -153.5152
2022-06-02 16:00 | 0 | 85% | 1612.8 | 85% | 634.595 | -153.5212
2022-06-02 17:00 | 0 | 85% | 1612.8 | 85% | 635.695 | -153.7873
2022-06-02 18:00 | 0 | 85% | 1612.8 | 85% | 636.93 | -154.0861
2022-06-02 19:00 | 0 | 85% | 1612.8 | 85% | 636.14 | -153.895
2022-06-02 20:00 | 0 | 85% | 1612.8 | 85% | 635.635 | -153.7728
2022-06-02 21:00 | 0 | 85% | 1612.8 | 85% | 634.85 | -153.5829
2022-06-02 22:00 | 1344 | 85% | 0 | 85% | 634.22 | 724.5329
2022-06-02 23:00 | 1344 | 85% | 0 | 85% | 635.02 | 725.4468
2022-06-03 | 1344 | 85% | 0 | 85% | 635.995 | 726.5607
2022-06-03 01:00 | 1344 | 85% | 0 | 85% | 605.005 | 691.1577
2022-06-03 02:00 | 1344 | 85% | 0 | 85% | 582.18 | 665.0824
2022-06-03 03:00 | 1344 | 85% | 0 | 85% | 574.015 | 655.7547
2022-06-03 04:00 | 1344 | 85% | 0 | 85% | 571.395 | 652.7616
2022-06-03 05:00 | 1344 | 85% | 0 | 85% | 569.96 | 651.1223
2022-06-03 06:00 | 1344 | 85% | 0 | 85% | 580.31 | 662.9461
2022-06-03 07:00 | 1344 | 85% | 0 | 85% | 581.12 | 663.8715
2022-06-03 08:00 | 1344 | 85% | 0 | 85% | 584.84 | 668.1212
2022-06-03 09:00 | 1344 | 85% | 0 | 85% | 586.09 | 669.5492
2022-06-03 10:00 | 0 | 85% | 1612.8 | 85% | 585.22 | -141.5764
2022-06-03 11:00 | 0 | 85% | 1612.8 | 85% | 588.115 | -142.2768
2022-06-03 12:00 | 0 | 85% | 1612.8 | 85% | 601.985 | -145.6322
2022-06-03 13:00 | 0 | 85% | 1612.8 | 85% | 640.58 | -154.9691
2022-06-03 14:00 | 0 | 85% | 1612.8 | 85% | 651.74 | -157.6689
2022-06-03 15:00 | 0 | 85% | 1612.8 | 85% | 650.4 | -157.3448
2022-06-03 16:00 | 0 | 85% | 1612.8 | 85% | 649.645 | -157.1621
2022-06-03 17:00 | 0 | 85% | 1612.8 | 85% | 651.805 | -157.6847
2022-06-03 18:00 | 0 | 85% | 1612.8 | 85% | 634.185 | -153.422
2022-06-03 19:00 | 0 | 85% | 1612.8 | 85% | 631.705 | -152.8221
2022-06-03 20:00 | 0 | 85% | 1612.8 | 85% | 631.705 | -152.8221
2022-06-03 21:00 | 0 | 85% | 1612.8 | 85% | 629.84 | -152.3709
2022-06-03 22:00 | 1344 | 85% | 0 | 85% | 629.145 | 718.7352
2022-06-03 23:00 | 1344 | 85% | 0 | 85% | 628.915 | 718.4725
2022-06-04 | 1344 | 85% | 0 | 85% | 629.535 | 719.1808
2022-06-04 01:00 | 1344 | 85% | 0 | 85% | 601.02 | 686.6052
2022-06-04 02:00 | 1344 | 85% | 0 | 85% | 580.605 | 663.2832
2022-06-04 03:00 | 1344 | 85% | 0 | 85% | 575.48 | 657.4284
2022-06-04 04:00 | 1344 | 85% | 0 | 85% | 574.345 | 656.1317
2022-06-04 05:00 | 1344 | 85% | 0 | 85% | 575.01 | 656.8914
2022-06-04 06:00 | 1344 | 85% | 0 | 85% | 588.825 | 672.6737
2022-06-04 07:00 | 1344 | 85% | 0 | 85% | 587.5 | 671.16
2022-06-04 08:00 | 1344 | 85% | 0 | 85% | 588.75 | 672.588
2022-06-04 09:00 | 1344 | 85% | 0 | 85% | 588.615 | 672.4338
2022-06-04 10:00 | 0 | 85% | 1612.8 | 85% | 590.34 | -142.8151
2022-06-04 11:00 | 0 | 85% | 1612.8 | 85% | 594.145 | -143.7356
2022-06-04 12:00 | 0 | 85% | 1612.8 | 85% | 606.205 | -146.6531
2022-06-04 13:00 | 0 | 85% | 1612.8 | 85% | 642.3 | -155.3852
2022-06-04 14:00 | 0 | 85% | 1612.8 | 85% | 653.4 | -158.0705
2022-06-04 15:00 | 0 | 85% | 1612.8 | 85% | 652.705 | -157.9024
2022-06-04 16:00 | 0 | 85% | 1612.8 | 85% | 652.625 | -157.883
2022-06-04 17:00 | 0 | 85% | 1612.8 | 85% | 653.29 | -158.0439
2022-06-04 18:00 | 0 | 85% | 1612.8 | 85% | 631.51 | -152.7749
2022-06-04 19:00 | 0 | 85% | 1612.8 | 85% | 626.195 | -151.4891
2022-06-04 20:00 | 0 | 85% | 1612.8 | 85% | 624.565 | -151.0948
2022-06-04 21:00 | 0 | 85% | 1612.8 | 85% | 623.37 | -150.8057
2022-06-04 22:00 | 1344 | 85% | 0 | 85% | 621.805 | 710.35
2022-06-04 23:00 | 1344 | 85% | 0 | 85% | 621.435 | 709.9273
2022-06-05 | 1344 | 85% | 0 | 85% | 622.12 | 710.7099
2022-06-05 01:00 | 1344 | 85% | 0 | 85% | 594.405 | 679.0483
2022-06-05 02:00 | 1344 | 85% | 0 | 85% | 574.43 | 656.2288
2022-06-05 03:00 | 1344 | 85% | 0 | 85% | 568.865 | 649.8714
2022-06-05 04:00 | 1344 | 85% | 0 | 85% | 568.15 | 649.0546
2022-06-05 05:00 | 1344 | 85% | 0 | 85% | 566.955 | 647.6894
2022-06-05 06:00 | 1344 | 85% | 0 | 85% | 579.13 | 661.5981
2022-06-05 07:00 | 1344 | 85% | 0 | 85% | 577.48 | 659.7132
2022-06-05 08:00 | 1344 | 85% | 0 | 85% | 577.945 | 660.2444
2022-06-05 09:00 | 1344 | 85% | 0 | 85% | 577.855 | 660.1416
2022-06-05 10:00 | 0 | 85% | 1612.8 | 85% | 577.95 | -139.8177
2022-06-05 11:00 | 0 | 85% | 1612.8 | 85% | 580.92 | -140.5362
2022-06-05 12:00 | 0 | 85% | 1612.8 | 85% | 591.63 | -143.1271
2022-06-05 13:00 | 0 | 85% | 1612.8 | 85% | 627.105 | -151.7092
2022-06-05 14:00 | 0 | 85% | 1612.8 | 85% | 638.365 | -154.4333
2022-06-05 15:00 | 0 | 85% | 1612.8 | 85% | 637.6 | -154.2482
2022-06-05 16:00 | 0 | 85% | 1612.8 | 85% | 637.345 | -154.1865
2022-06-05 17:00 | 0 | 85% | 1612.8 | 85% | 637.34 | -154.1853
2022-06-05 18:00 | 0 | 85% | 1612.8 | 85% | 623.46 | -150.8274
2022-06-05 19:00 | 0 | 85% | 1612.8 | 85% | 622.65 | -150.6315
2022-06-05 20:00 | 0 | 85% | 1612.8 | 85% | 620.305 | -150.0642
2022-06-05 21:00 | 0 | 85% | 1612.8 | 85% | 619.295 | -149.8198
2022-06-05 22:00 | 1344 | 85% | 0 | 85% | 618.7 | 706.8029
2022-06-05 23:00 | 1344 | 85% | 0 | 85% | 619.27 | 707.454
2022-06-06 | 1344 | 85% | 0 | 85% | 621.475 | 709.973
2022-06-06 01:00 | 1344 | 85% | 0 | 85% | 594.025 | 678.6142
2022-06-06 02:00 | 1344 | 85% | 0 | 85% | 573.595 | 655.2749
2022-06-06 03:00 | 1344 | 85% | 0 | 85% | 568.28 | 649.2031
2022-06-06 04:00 | 1344 | 85% | 0 | 85% | 567.22 | 647.9921
2022-06-06 05:00 | 1344 | 85% | 0 | 85% | 565.89 | 646.4727
2022-06-06 06:00 | 1344 | 85% | 0 | 85% | 575.815 | 657.8111
2022-06-06 07:00 | 1344 | 85% | 0 | 85% | 575.675 | 657.6511
2022-06-06 08:00 | 1344 | 85% | 0 | 85% | 576.29 | 658.3537
2022-06-06 09:00 | 1344 | 85% | 0 | 85% | 575.955 | 657.971
2022-06-06 10:00 | 0 | 85% | 1612.8 | 85% | 575.495 | -139.2238
2022-06-06 11:00 | 0 | 85% | 1612.8 | 85% | 578.965 | -140.0632
2022-06-06 12:00 | 0 | 85% | 1612.8 | 85% | 590.125 | -142.763
2022-06-06 13:00 | 0 | 85% | 1612.8 | 85% | 626.585 | -151.5834
2022-06-06 14:00 | 0 | 85% | 1612.8 | 85% | 639.97 | -154.8215
2022-06-06 15:00 | 0 | 85% | 1612.8 | 85% | 639.25 | -154.6474
2022-06-06 16:00 | 0 | 85% | 1612.8 | 85% | 640.975 | -155.0647
2022-06-06 17:00 | 0 | 85% | 1612.8 | 85% | 641.455 | -155.1808
2022-06-06 18:00 | 0 | 85% | 1612.8 | 85% | 637.305 | -154.1768
2022-06-06 19:00 | 0 | 85% | 1612.8 | 85% | 632.545 | -153.0253
2022-06-06 20:00 | 0 | 85% | 1612.8 | 85% | 631.375 | -152.7422
2022-06-06 21:00 | 0 | 85% | 1612.8 | 85% | 631.445 | -152.7592
2022-06-06 22:00 | 1344 | 85% | 0 | 85% | 631.43 | 721.3456
2022-06-06 23:00 | 1344 | 85% | 0 | 85% | 631.73 | 721.6884
2022-06-07 | 1344 | 85% | 0 | 85% | 633.795 | 724.0474
2022-06-07 01:00 | 1344 | 85% | 0 | 85% | 602.94 | 688.7987
2022-06-07 02:00 | 1344 | 85% | 0 | 85% | 578.63 | 661.0269
2022-06-07 03:00 | 1344 | 85% | 0 | 85% | 571.635 | 653.0358
2022-06-07 04:00 | 1344 | 85% | 0 | 85% | 569.51 | 650.6082
2022-06-07 05:00 | 1344 | 85% | 0 | 85% | 567.34 | 648.1292
2022-06-07 06:00 | 1344 | 85% | 0 | 85% | 574.33 | 656.1146
2022-06-07 07:00 | 1344 | 85% | 0 | 85% | 573.69 | 655.3835
2022-06-07 08:00 | 1344 | 85% | 0 | 85% | 575.665 | 657.6397
2022-06-07 09:00 | 1344 | 85% | 0 | 85% | 577.665 | 659.9245
2022-06-07 10:00 | 0 | 85% | 1612.8 | 85% | 578.125 | -139.86
2022-06-07 11:00 | 0 | 85% | 1612.8 | 85% | 583.315 | -141.1156
2022-06-07 12:00 | 0 | 85% | 1612.8 | 85% | 595.4 | -144.0392
2022-06-07 13:00 | 0 | 85% | 1612.8 | 85% | 633.68 | -153.2999
2022-06-07 14:00 | 0 | 85% | 1612.8 | 85% | 644.95 | -156.0263
2022-06-07 15:00 | 0 | 85% | 1612.8 | 85% | 643.705 | -155.7251
2022-06-07 16:00 | 0 | 85% | 1612.8 | 85% | 640.42 | -154.9304
2022-06-07 17:00 | 0 | 85% | 1612.8 | 85% | 643.23 | -155.6102
2022-06-07 18:00 | 0 | 85% | 1612.8 | 85% | 647.535 | -156.6517
2022-06-07 19:00 | 0 | 85% | 1612.8 | 85% | 644.005 | -155.7977
2022-06-07 20:00 | 0 | 85% | 1612.8 | 85% | 641.66 | -155.2304
2022-06-07 21:00 | 0 | 85% | 1612.8 | 85% | 640.595 | -154.9727
2022-06-07 22:00 | 1344 | 85% | 0 | 85% | 639.9 | 731.0218
2022-06-07 23:00 | 1344 | 85% | 0 | 85% | 640.505 | 731.7129
2022-06-08 | 1344 | 85% | 0 | 85% | 643.05 | 734.6203
2022-06-08 01:00 | 1344 | 85% | 0 | 85% | 613.745 | 701.1423
2022-06-08 02:00 | 1344 | 85% | 0 | 85% | 591.18 | 675.364
2022-06-08 03:00 | 1344 | 85% | 0 | 85% | 583.935 | 667.0873
2022-06-08 04:00 | 1344 | 85% | 0 | 85% | 581.275 | 664.0486
2022-06-08 05:00 | 1344 | 85% | 0 | 85% | 580 | 662.592
2022-06-08 06:00 | 1344 | 85% | 0 | 85% | 592.935 | 677.3689
2022-06-08 07:00 | 1344 | 85% | 0 | 85% | 589.23 | 673.1364
2022-06-08 08:00 | 1344 | 85% | 0 | 85% | 585.32 | 668.6696
2022-06-08 09:00 | 1344 | 85% | 0 | 85% | 584.32 | 667.5272
2022-06-08 10:00 | 0 | 85% | 1612.8 | 85% | 585.525 | -141.6502
2022-06-08 11:00 | 0 | 85% | 1612.8 | 85% | 590.43 | -142.8368
2022-06-08 12:00 | 0 | 85% | 1612.8 | 85% | 608.5 | -147.2083
2022-06-08 13:00 | 0 | 85% | 1612.8 | 85% | 643.145 | -155.5896
2022-06-08 14:00 | 0 | 85% | 1612.8 | 85% | 653.535 | -158.1032
2022-06-08 15:00 | 0 | 85% | 1612.8 | 85% | 652.405 | -157.8298
2022-06-08 16:00 | 0 | 85% | 1612.8 | 85% | 650.995 | -157.4887
2022-06-08 17:00 | 0 | 85% | 1612.8 | 85% | 652.28 | -157.7996
2022-06-08 18:00 | 0 | 85% | 1612.8 | 85% | 645.67 | -156.2005
2022-06-08 19:00 | 0 | 85% | 1612.8 | 85% | 641.995 | -155.3114
2022-06-08 20:00 | 0 | 85% | 1612.8 | 85% | 640.655 | -154.9873
2022-06-08 21:00 | 0 | 85% | 1612.8 | 85% | 639.975 | -154.8228
2022-06-08 22:00 | 1344 | 85% | 0 | 85% | 639.055 | 730.0564
2022-06-08 23:00 | 1344 | 85% | 0 | 85% | 639.415 | 730.4677
2022-06-09 | 1344 | 85% | 0 | 85% | 640.13 | 731.2845
2022-06-09 01:00 | 1344 | 85% | 0 | 85% | 610.11 | 696.9897
2022-06-09 02:00 | 1344 | 85% | 0 | 85% | 587.355 | 670.9944
2022-06-09 03:00 | 1344 | 85% | 0 | 85% | 579.54 | 662.0665
2022-06-09 04:00 | 1344 | 85% | 0 | 85% | 576.7 | 658.8221
2022-06-09 05:00 | 1344 | 85% | 0 | 85% | 574.31 | 656.0917
2022-06-09 06:00 | 1344 | 85% | 0 | 85% | 586.875 | 670.446
2022-06-09 07:00 | 1344 | 85% | 0 | 85% | 585.205 | 668.5382
2022-06-09 08:00 | 1344 | 85% | 0 | 85% | 587.585 | 671.2571
2022-06-09 09:00 | 1344 | 85% | 0 | 85% | 590.785 | 674.9128
2022-06-09 10:00 | 0 | 85% | 1612.8 | 85% | 591.78 | -143.1634
2022-06-09 11:00 | 0 | 85% | 1612.8 | 85% | 596.195 | -144.2315
2022-06-09 12:00 | 0 | 85% | 1612.8 | 85% | 609.35 | -147.414
2022-06-09 13:00 | 0 | 85% | 1612.8 | 85% | 645.87 | -156.2489
2022-06-09 14:00 | 0 | 85% | 1612.8 | 85% | 657.175 | -158.9838
2022-06-09 15:00 | 0 | 85% | 1612.8 | 85% | 656.11 | -158.7261
2022-06-09 16:00 | 0 | 85% | 1612.8 | 85% | 656.175 | -158.7419
2022-06-09 17:00 | 0 | 85% | 1612.8 | 85% | 655.18 | -158.5011
2022-06-09 18:00 | 0 | 85% | 1612.8 | 85% | 647.36 | -156.6093
2022-06-09 19:00 | 0 | 85% | 1612.8 | 85% | 643.305 | -155.6283
2022-06-09 20:00 | 0 | 85% | 1612.8 | 85% | 641.745 | -155.251
2022-06-09 21:00 | 0 | 85% | 1612.8 | 85% | 640.425 | -154.9316
2022-06-09 22:00 | 1344 | 85% | 0 | 85% | 639.195 | 730.2164
2022-06-09 23:00 | 1344 | 85% | 0 | 85% | 638.25 | 729.1368
2022-06-10 | 1344 | 85% | 0 | 85% | 639.555 | 730.6276
2022-06-10 01:00 | 1344 | 85% | 0 | 85% | 607.755 | 694.2993
2022-06-10 02:00 | 1344 | 85% | 0 | 85% | 582.525 | 665.4766
2022-06-10 03:00 | 1344 | 85% | 0 | 85% | 573.48 | 655.1436
2022-06-10 04:00 | 1344 | 85% | 0 | 85% | 570.195 | 651.3908
2022-06-10 05:00 | 1344 | 85% | 0 | 85% | 567.38 | 648.1749
2022-06-10 06:00 | 1344 | 85% | 0 | 85% | 582.465 | 665.408
2022-06-10 07:00 | 1344 | 85% | 0 | 85% | 580.645 | 663.3288
2022-06-10 08:00 | 1344 | 85% | 0 | 85% | 579.795 | 662.3578
2022-06-10 09:00 | 1344 | 85% | 0 | 85% | 580.285 | 662.9176
2022-06-10 10:00 | 0 | 85% | 1612.8 | 85% | 580.695 | -140.4817
2022-06-10 11:00 | 0 | 85% | 1612.8 | 85% | 584.96 | -141.5135
2022-06-10 12:00 | 0 | 85% | 1612.8 | 85% | 599.885 | -145.1242
2022-06-10 13:00 | 0 | 85% | 1612.8 | 85% | 640.74 | -155.0078
2022-06-10 14:00 | 0 | 85% | 1612.8 | 85% | 655.265 | -158.5217
2022-06-10 15:00 | 0 | 85% | 1612.8 | 85% | 654.27 | -158.281
2022-06-10 16:00 | 0 | 85% | 1612.8 | 85% | 654.46 | -158.327
2022-06-10 17:00 | 0 | 85% | 1612.8 | 85% | 653.9 | -158.1915
2022-06-10 18:00 | 0 | 85% | 1612.8 | 85% | 631.65 | -152.8088
2022-06-10 19:00 | 0 | 85% | 1612.8 | 85% | 633.49 | -153.2539
2022-06-10 20:00 | 0 | 85% | 1612.8 | 85% | 632.28 | -152.9612
2022-06-10 21:00 | 0 | 85% | 1612.8 | 85% | 631.935 | -152.8777
2022-06-10 22:00 | 1344 | 85% | 0 | 85% | 631.55 | 721.4827
2022-06-10 23:00 | 1344 | 85% | 0 | 85% | 631.075 | 720.9401
2022-06-11 | 1344 | 85% | 0 | 85% | 633.565 | 723.7847
2022-06-11 01:00 | 1344 | 85% | 0 | 85% | 604.65 | 690.7522
2022-06-11 02:00 | 1344 | 85% | 0 | 85% | 583.18 | 666.2248
2022-06-11 03:00 | 1344 | 85% | 0 | 85% | 575.845 | 657.8453
2022-06-11 04:00 | 1344 | 85% | 0 | 85% | 574.505 | 656.3145
2022-06-11 05:00 | 1344 | 85% | 0 | 85% | 572.915 | 654.4981
2022-06-11 06:00 | 1344 | 85% | 0 | 85% | 586.045 | 669.4978
2022-06-11 07:00 | 1344 | 85% | 0 | 85% | 584.62 | 667.8699
2022-06-11 08:00 | 1344 | 85% | 0 | 85% | 585.02 | 668.3268
2022-06-11 09:00 | 1344 | 85% | 0 | 85% | 586.355 | 669.852
2022-06-11 10:00 | 0 | 85% | 1612.8 | 85% | 588.13 | -142.2804
2022-06-11 11:00 | 0 | 85% | 1612.8 | 85% | 591.845 | -143.1791
2022-06-11 12:00 | 0 | 85% | 1612.8 | 85% | 605.295 | -146.433
2022-06-11 13:00 | 0 | 85% | 1612.8 | 85% | 641.69 | -155.2376
2022-06-11 14:00 | 0 | 85% | 1612.8 | 85% | 653.975 | -158.2096
2022-06-11 15:00 | 0 | 85% | 1612.8 | 85% | 653.175 | -158.0161
2022-06-11 16:00 | 0 | 85% | 1612.8 | 85% | 653.075 | -157.9919
2022-06-11 17:00 | 0 | 85% | 1612.8 | 85% | 652.985 | -157.9701
2022-06-11 18:00 | 0 | 85% | 1612.8 | 85% | 633.32 | -153.2128
2022-06-11 19:00 | 0 | 85% | 1612.8 | 85% | 625.675 | -151.3633
2022-06-11 20:00 | 0 | 85% | 1612.8 | 85% | 624.47 | -151.0718
2022-06-11 21:00 | 0 | 85% | 1612.8 | 85% | 623.08 | -150.7355
2022-06-11 22:00 | 1344 | 85% | 0 | 85% | 622.445 | 711.0812
2022-06-11 23:00 | 1344 | 85% | 0 | 85% | 622.245 | 710.8527
2022-06-12 | 1344 | 85% | 0 | 85% | 625.06 | 714.0685
2022-06-12 01:00 | 1344 | 85% | 0 | 85% | 598.025 | 683.1838
2022-06-12 02:00 | 1344 | 85% | 0 | 85% | 577.27 | 659.4732
2022-06-12 03:00 | 1344 | 85% | 0 | 85% | 570.275 | 651.4822
2022-06-12 04:00 | 1344 | 85% | 0 | 85% | 567.555 | 648.3748
2022-06-12 05:00 | 1344 | 85% | 0 | 85% | 564.65 | 645.0562
2022-06-12 06:00 | 1344 | 85% | 0 | 85% | 579.035 | 661.4896
2022-06-12 07:00 | 1344 | 85% | 0 | 85% | 575.895 | 657.9024
2022-06-12 08:00 | 1344 | 85% | 0 | 85% | 578.95 | 661.3925
2022-06-12 09:00 | 1344 | 85% | 0 | 85% | 580.385 | 663.0318
2022-06-12 10:00 | 0 | 85% | 1612.8 | 85% | 581.48 | -140.6716
2022-06-12 11:00 | 0 | 85% | 1612.8 | 85% | 585.815 | -141.7204
2022-06-12 12:00 | 0 | 85% | 1612.8 | 85% | 599.38 | -145.002
2022-06-12 13:00 | 0 | 85% | 1612.8 | 85% | 633.07 | -153.1523
2022-06-12 14:00 | 0 | 85% | 1612.8 | 85% | 644.94 | -156.0239
2022-06-12 15:00 | 0 | 85% | 1612.8 | 85% | 643.425 | -155.6574
2022-06-12 16:00 | 0 | 85% | 1612.8 | 85% | 641.645 | -155.2268
2022-06-12 17:00 | 0 | 85% | 1612.8 | 85% | 639.845 | -154.7913
2022-06-12 18:00 | 0 | 85% | 1612.8 | 85% | 619.285 | -149.8174
2022-06-12 19:00 | 0 | 85% | 1612.8 | 85% | 618.975 | -149.7424
2022-06-12 20:00 | 0 | 85% | 1612.8 | 85% | 617.045 | -149.2755
2022-06-12 21:00 | 0 | 85% | 1612.8 | 85% | 615.8 | -148.9743
2022-06-12 22:00 | 1344 | 85% | 0 | 85% | 613.97 | 701.3993
2022-06-12 23:00 | 1344 | 85% | 0 | 85% | 614.44 | 701.9363
2022-06-13 | 1344 | 85% | 0 | 85% | 617.2 | 705.0893
2022-06-13 01:00 | 1344 | 85% | 0 | 85% | 590.845 | 674.9813
2022-06-13 02:00 | 1344 | 85% | 0 | 85% | 569.705 | 650.831
2022-06-13 03:00 | 1344 | 85% | 0 | 85% | 563.435 | 643.6681
2022-06-13 04:00 | 1344 | 85% | 0 | 85% | 561.745 | 641.7375
2022-06-13 05:00 | 1344 | 85% | 0 | 85% | 558.885 | 638.4702
2022-06-13 06:00 | 1344 | 85% | 0 | 85% | 570.25 | 651.4536
2022-06-13 07:00 | 1344 | 85% | 0 | 85% | 568.755 | 649.7457
2022-06-13 08:00 | 1344 | 85% | 0 | 85% | 570.17 | 651.3622
2022-06-13 09:00 | 1344 | 85% | 0 | 85% | 572.32 | 653.8184
2022-06-13 10:00 | 0 | 85% | 1612.8 | 85% | 571.205 | -138.1859
2022-06-13 11:00 | 0 | 85% | 1612.8 | 85% | 579.75 | -140.2531
2022-06-13 12:00 | 0 | 85% | 1612.8 | 85% | 591.82 | -143.1731
2022-06-13 13:00 | 0 | 85% | 1612.8 | 85% | 626.23 | -151.4976
2022-06-13 14:00 | 0 | 85% | 1612.8 | 85% | 638.62 | -154.495
2022-06-13 15:00 | 0 | 85% | 1612.8 | 85% | 637.815 | -154.3002
2022-06-13 16:00 | 0 | 85% | 1612.8 | 85% | 638.29 | -154.4151
2022-06-13 17:00 | 0 | 85% | 1612.8 | 85% | 636.57 | -153.999
2022-06-13 18:00 | 0 | 85% | 1612.8 | 85% | 614.015 | -148.5425
2022-06-13 19:00 | 0 | 85% | 1612.8 | 85% | 613.425 | -148.3998
2022-06-13 20:00 | 0 | 85% | 1612.8 | 85% | 612.515 | -148.1796
2022-06-13 21:00 | 0 | 85% | 1612.8 | 85% | 611.595 | -147.9571
2022-06-13 22:00 | 1344 | 85% | 0 | 85% | 610.575 | 697.5209
2022-06-13 23:00 | 1344 | 85% | 0 | 85% | 610.49 | 697.4238
2022-06-14 | 1344 | 85% | 0 | 85% | 613.86 | 701.2737
2022-06-14 01:00 | 1344 | 85% | 0 | 85% | 586.2 | 669.6749
2022-06-14 02:00 | 1344 | 85% | 0 | 85% | 566.52 | 647.1924
2022-06-14 03:00 | 1344 | 85% | 0 | 85% | 562.22 | 642.2801
2022-06-14 04:00 | 1344 | 85% | 0 | 85% | 560.955 | 640.835
2022-06-14 05:00 | 1344 | 85% | 0 | 85% | 558.985 | 638.5845
2022-06-14 06:00 | 1344 | 85% | 0 | 85% | 572.265 | 653.7555
2022-06-14 07:00 | 1344 | 85% | 0 | 85% | 569.315 | 650.3855
2022-06-14 08:00 | 1344 | 85% | 0 | 85% | 569.155 | 650.2027
2022-06-14 09:00 | 1344 | 85% | 0 | 85% | 570.275 | 651.4822
2022-06-14 10:00 | 0 | 85% | 1612.8 | 85% | 571.655 | -138.2948
2022-06-14 11:00 | 0 | 85% | 1612.8 | 85% | 575.28 | -139.1717
2022-06-14 12:00 | 0 | 85% | 1612.8 | 85% | 587.91 | -142.2272
2022-06-14 13:00 | 0 | 85% | 1612.8 | 85% | 624.755 | -151.1407
2022-06-14 14:00 | 0 | 85% | 1612.8 | 85% | 638.75 | -154.5264
2022-06-14 15:00 | 0 | 85% | 1612.8 | 85% | 637.01 | -154.1055
2022-06-14 16:00 | 0 | 85% | 1612.8 | 85% | 639.57 | -154.7248
2022-06-14 17:00 | 0 | 85% | 1612.8 | 85% | 638.7 | -154.5143
2022-06-14 18:00 | 0 | 85% | 1612.8 | 85% | 616.53 | -149.1509
2022-06-14 19:00 | 0 | 85% | 1612.8 | 85% | 611.77 | -147.9994
2022-06-14 20:00 | 0 | 85% | 1612.8 | 85% | 609.65 | -147.4865
2022-06-14 21:00 | 0 | 85% | 1612.8 | 85% | 608.54 | -147.218
2022-06-14 22:00 | 1344 | 85% | 0 | 85% | 608.87 | 695.5731
2022-06-14 23:00 | 1344 | 85% | 0 | 85% | 608.555 | 695.2132
2022-06-15 | 1344 | 85% | 0 | 85% | 611.71 | 698.8175
2022-06-15 01:00 | 1344 | 85% | 0 | 85% | 586.91 | 670.486
2022-06-15 02:00 | 1344 | 85% | 0 | 85% | 566.505 | 647.1753
2022-06-15 03:00 | 1344 | 85% | 0 | 85% | 563.145 | 643.3368
2022-06-15 04:00 | 1344 | 85% | 0 | 85% | 560.53 | 640.3495
2022-06-15 05:00 | 1344 | 85% | 0 | 85% | 558.255 | 637.7505
2022-06-15 06:00 | 1344 | 85% | 0 | 85% | 568.86 | 649.8657
2022-06-15 07:00 | 1344 | 85% | 0 | 85% | 571.145 | 652.476
2022-06-15 08:00 | 1344 | 85% | 0 | 85% | 568.025 | 648.9118
2022-06-15 09:00 | 1344 | 85% | 0 | 85% | 569.49 | 650.5854
2022-06-15 10:00 | 0 | 85% | 1612.8 | 85% | 571.57 | -138.2742
2022-06-15 11:00 | 0 | 85% | 1612.8 | 85% | 574.75 | -139.0435
2022-06-15 12:00 | 0 | 85% | 1612.8 | 85% | 587.95 | -142.2369
2022-06-15 13:00 | 0 | 85% | 1612.8 | 85% | 622.76 | -150.6581
2022-06-15 14:00 | 0 | 85% | 1612.8 | 85% | 638.075 | -154.3631
2022-06-15 15:00 | 0 | 85% | 1612.8 | 85% | 634.94 | -153.6047
2022-06-15 16:00 | 0 | 85% | 1612.8 | 85% | 634.19 | -153.4232
2022-06-15 17:00 | 0 | 85% | 1612.8 | 85% | 635.08 | -153.6386
2022-06-15 18:00 | 0 | 85% | 1612.8 | 85% | 629.07 | -152.1846
2022-06-15 19:00 | 0 | 85% | 1612.8 | 85% | 622.445 | -150.5819
2022-06-15 20:00 | 0 | 85% | 1612.8 | 85% | 621.585 | -150.3738
2022-06-15 21:00 | 0 | 85% | 1612.8 | 85% | 619.475 | -149.8634
2022-06-15 22:00 | 1344 | 85% | 0 | 85% | 618.45 | 706.5173
2022-06-15 23:00 | 1344 | 85% | 0 | 85% | 617.185 | 705.0721
2022-06-16 | 1344 | 85% | 0 | 85% | 620.395 | 708.7392
2022-06-16 01:00 | 1344 | 85% | 0 | 85% | 595.97 | 680.8361
2022-06-16 02:00 | 1344 | 85% | 0 | 85% | 574.75 | 656.5944
2022-06-16 03:00 | 1344 | 85% | 0 | 85% | 569.875 | 651.0252
2022-06-16 04:00 | 1344 | 85% | 0 | 85% | 567.455 | 648.2606
2022-06-16 05:00 | 1344 | 85% | 0 | 85% | 566.17 | 646.7926
2022-06-16 06:00 | 1344 | 85% | 0 | 85% | 577.21 | 659.4047
2022-06-16 07:00 | 1344 | 85% | 0 | 85% | 574.7 | 656.5373
2022-06-16 08:00 | 1344 | 85% | 0 | 85% | 576.845 | 658.9877
2022-06-16 09:00 | 1344 | 85% | 0 | 85% | 580.65 | 663.3346
2022-06-16 10:00 | 0 | 85% | 1612.8 | 85% | 581.955 | -140.7866
2022-06-16 11:00 | 0 | 85% | 1612.8 | 85% | 585.54 | -141.6538
2022-06-16 12:00 | 0 | 85% | 1612.8 | 85% | 596.68 | -144.3488
2022-06-16 13:00 | 0 | 85% | 1612.8 | 85% | 631.22 | -152.7047
2022-06-16 14:00 | 0 | 85% | 1612.8 | 85% | 647.455 | -156.6323
2022-06-16 15:00 | 0 | 85% | 1612.8 | 85% | 643.19 | -155.6005
2022-06-16 16:00 | 0 | 85% | 1612.8 | 85% | 643.545 | -155.6864
2022-06-16 17:00 | 0 | 85% | 1612.8 | 85% | 644.65 | -155.9537
2022-06-16 18:00 | 0 | 85% | 1612.8 | 85% | 621.57 | -150.3702
2022-06-16 19:00 | 0 | 85% | 1612.8 | 85% | 621.47 | -150.346
2022-06-16 20:00 | 0 | 85% | 1612.8 | 85% | 620.56 | -150.1259
2022-06-16 21:00 | 0 | 85% | 1612.8 | 85% | 619.195 | -149.7957
2022-06-16 22:00 | 1344 | 85% | 0 | 85% | 618.475 | 706.5458
2022-06-16 23:00 | 1344 | 85% | 0 | 85% | 618.58 | 706.6658
2022-06-17 | 1344 | 85% | 0 | 85% | 619.86 | 708.1281
2022-06-17 01:00 | 1344 | 85% | 0 | 85% | 593.72 | 678.2657
2022-06-17 02:00 | 1344 | 85% | 0 | 85% | 571.665 | 653.0701
2022-06-17 03:00 | 1344 | 85% | 0 | 85% | 568.34 | 649.2716
2022-06-17 04:00 | 1344 | 85% | 0 | 85% | 567.215 | 647.9864
2022-06-17 05:00 | 1344 | 85% | 0 | 85% | 566.505 | 647.1753
2022-06-17 06:00 | 1344 | 85% | 0 | 85% | 578.365 | 660.7242
2022-06-17 07:00 | 1344 | 85% | 0 | 85% | 578.155 | 660.4843
2022-06-17 08:00 | 1344 | 85% | 0 | 85% | 580.635 | 663.3174
2022-06-17 09:00 | 1344 | 85% | 0 | 85% | 583.295 | 666.3562
2022-06-17 10:00 | 0 | 85% | 1612.8 | 85% | 583.68 | -141.2039
2022-06-17 11:00 | 0 | 85% | 1612.8 | 85% | 585.905 | -141.7421
2022-06-17 12:00 | 0 | 85% | 1612.8 | 85% | 598.155 | -144.7057
2022-06-17 13:00 | 0 | 85% | 1612.8 | 85% | 632.28 | -152.9612
2022-06-17 14:00 | 0 | 85% | 1612.8 | 85% | 646.265 | -156.3444
2022-06-17 15:00 | 0 | 85% | 1612.8 | 85% | 645.065 | -156.0541
2022-06-17 16:00 | 0 | 85% | 1612.8 | 85% | 645.09 | -156.0602
2022-06-17 17:00 | 0 | 85% | 1612.8 | 85% | 644.77 | -155.9828
2022-06-17 18:00 | 0 | 85% | 1612.8 | 85% | 629.41 | -152.2669
2022-06-17 19:00 | 0 | 85% | 1612.8 | 85% | 625.2 | -151.2484
2022-06-17 20:00 | 0 | 85% | 1612.8 | 85% | 624.865 | -151.1673
2022-06-17 21:00 | 0 | 85% | 1612.8 | 85% | 622.77 | -150.6605
2022-06-17 22:00 | 1344 | 85% | 0 | 85% | 621.5 | 710.0016
2022-06-17 23:00 | 1344 | 85% | 0 | 85% | 622.53 | 711.1783
2022-06-18 | 1344 | 85% | 0 | 85% | 625.29 | 714.3313
2022-06-18 01:00 | 1344 | 85% | 0 | 85% | 599.86 | 685.2801
2022-06-18 02:00 | 1344 | 85% | 0 | 85% | 579.545 | 662.0722
2022-06-18 03:00 | 1344 | 85% | 0 | 85% | 577.23 | 659.4276
2022-06-18 04:00 | 1344 | 85% | 0 | 85% | 576.935 | 659.0905
2022-06-18 05:00 | 1344 | 85% | 0 | 85% | 576.17 | 658.2166
2022-06-18 06:00 | 1344 | 85% | 0 | 85% | 585.575 | 668.9609
2022-06-18 07:00 | 1344 | 85% | 0 | 85% | 584.89 | 668.1783
2022-06-18 08:00 | 1344 | 85% | 0 | 85% | 585.445 | 668.8124
2022-06-18 09:00 | 1344 | 85% | 0 | 85% | 588.91 | 672.7708
2022-06-18 10:00 | 0 | 85% | 1612.8 | 85% | 589.885 | -142.705
2022-06-18 11:00 | 0 | 85% | 1612.8 | 85% | 593.415 | -143.559
2022-06-18 12:00 | 0 | 85% | 1612.8 | 85% | 606.38 | -146.6954
2022-06-18 13:00 | 0 | 85% | 1612.8 | 85% | 634.875 | -153.589
2022-06-18 14:00 | 0 | 85% | 1612.8 | 85% | 646.49 | -156.3989
2022-06-18 15:00 | 0 | 85% | 1612.8 | 85% | 644.17 | -155.8376
2022-06-18 16:00 | 0 | 85% | 1612.8 | 85% | 644.265 | -155.8606
2022-06-18 17:00 | 0 | 85% | 1612.8 | 85% | 643.315 | -155.6308
2022-06-18 18:00 | 0 | 85% | 1612.8 | 85% | 625.425 | -151.3028
2022-06-18 19:00 | 0 | 85% | 1612.8 | 85% | 620.255 | -150.0521
2022-06-18 20:00 | 0 | 85% | 1612.8 | 85% | 617.46 | -149.3759
2022-06-18 21:00 | 0 | 85% | 1612.8 | 85% | 616.295 | -149.0941
2022-06-18 22:00 | 1344 | 85% | 0 | 85% | 614.495 | 701.9991
2022-06-18 23:00 | 1344 | 85% | 0 | 85% | 614.66 | 702.1876
2022-06-19 | 1344 | 85% | 0 | 85% | 618.225 | 706.2602
2022-06-19 01:00 | 1344 | 85% | 0 | 85% | 593.445 | 677.9516
2022-06-19 02:00 | 1344 | 85% | 0 | 85% | 573.01 | 654.6066
2022-06-19 03:00 | 1344 | 85% | 0 | 85% | 569.205 | 650.2598
2022-06-19 04:00 | 1344 | 85% | 0 | 85% | 567.985 | 648.8661
2022-06-19 05:00 | 1344 | 85% | 0 | 85% | 564.83 | 645.2618
2022-06-19 06:00 | 1344 | 85% | 0 | 85% | 575.545 | 657.5026
2022-06-19 07:00 | 1344 | 85% | 0 | 85% | 575.04 | 656.9257
2022-06-19 08:00 | 1344 | 85% | 0 | 85% | 577.27 | 659.4732
2022-06-19 09:00 | 1344 | 85% | 0 | 85% | 579.75 | 662.3064
2022-06-19 10:00 | 0 | 85% | 1612.8 | 85% | 581.165 | -140.5954
2022-06-19 11:00 | 0 | 85% | 1612.8 | 85% | 583.685 | -141.2051
2022-06-19 12:00 | 0 | 85% | 1612.8 | 85% | 593.43 | -143.5626
2022-06-19 13:00 | 0 | 85% | 1612.8 | 85% | 624.115 | -150.9859
2022-06-19 14:00 | 0 | 85% | 1612.8 | 85% | 636.03 | -153.8684
2022-06-19 15:00 | 0 | 85% | 1612.8 | 85% | 634.39 | -153.4716
2022-06-19 16:00 | 0 | 85% | 1612.8 | 85% | 635.4 | -153.716
2022-06-19 17:00 | 0 | 85% | 1612.8 | 85% | 634.985 | -153.6156
2022-06-19 18:00 | 0 | 85% | 1612.8 | 85% | 615.035 | -148.7893
2022-06-19 19:00 | 0 | 85% | 1612.8 | 85% | 610.36 | -147.6583
2022-06-19 20:00 | 0 | 85% | 1612.8 | 85% | 609.585 | -147.4708
2022-06-19 21:00 | 0 | 85% | 1612.8 | 85% | 607.075 | -146.8636
2022-06-19 22:00 | 1344 | 85% | 0 | 85% | 606.03 | 692.3287
2022-06-19 23:00 | 1344 | 85% | 0 | 85% | 606.465 | 692.8256
2022-06-20 | 1344 | 85% | 0 | 85% | 607.46 | 693.9623
2022-06-20 01:00 | 1344 | 85% | 0 | 85% | 584.085 | 667.2587
2022-06-20 02:00 | 1344 | 85% | 0 | 85% | 564.02 | 644.3364
2022-06-20 03:00 | 1344 | 85% | 0 | 85% | 559.77 | 639.4812
2022-06-20 04:00 | 1344 | 85% | 0 | 85% | 556.72 | 635.9969
2022-06-20 05:00 | 1344 | 85% | 0 | 85% | 554.27 | 633.198
2022-06-20 06:00 | 1344 | 85% | 0 | 85% | 566.18 | 646.804
2022-06-20 07:00 | 1344 | 85% | 0 | 85% | 566.55 | 647.2267
2022-06-20 08:00 | 1344 | 85% | 0 | 85% | 567.03 | 647.7751
2022-06-20 09:00 | 1344 | 85% | 0 | 85% | 570.435 | 651.6649
2022-06-20 10:00 | 0 | 85% | 1612.8 | 85% | 571.045 | -138.1472
2022-06-20 11:00 | 0 | 85% | 1612.8 | 85% | 573.54 | -138.7508
2022-06-20 12:00 | 0 | 85% | 1612.8 | 85% | 587.26 | -142.0699
2022-06-20 13:00 | 0 | 85% | 1612.8 | 85% | 616.94 | -149.2501
2022-06-20 14:00 | 0 | 85% | 1612.8 | 85% | 629.29 | -152.2378
2022-06-20 15:00 | 0 | 85% | 1612.8 | 85% | 628.79 | -152.1169
2022-06-20 16:00 | 0 | 85% | 1612.8 | 85% | 627.44 | -151.7903
2022-06-20 17:00 | 0 | 85% | 1612.8 | 85% | 628.45 | -152.0346
2022-06-20 18:00 | 0 | 85% | 1612.8 | 85% | 602.935 | -145.862
2022-06-20 19:00 | 0 | 85% | 1612.8 | 85% | 598.2 | -144.7165
2022-06-20 20:00 | 0 | 85% | 1612.8 | 85% | 597.1 | -144.4504
2022-06-20 21:00 | 0 | 85% | 1612.8 | 85% | 595.155 | -143.9799
2022-06-20 22:00 | 1344 | 85% | 0 | 85% | 595.665 | 680.4877
2022-06-20 23:00 | 1344 | 85% | 0 | 85% | 594.64 | 679.3167
2022-06-21 | 1344 | 85% | 0 | 85% | 596.795 | 681.7786
2022-06-21 01:00 | 1344 | 85% | 0 | 85% | 571.155 | 652.4875
2022-06-21 02:00 | 1344 | 85% | 0 | 85% | 551.31 | 629.8165
2022-06-21 03:00 | 1344 | 85% | 0 | 85% | 547.98 | 626.0124
2022-06-21 04:00 | 1344 | 85% | 0 | 85% | 545.155 | 622.7851
2022-06-21 05:00 | 1344 | 85% | 0 | 85% | 541.21 | 618.2783
2022-06-21 06:00 | 1344 | 85% | 0 | 85% | 552.13 | 630.7533
2022-06-21 07:00 | 1344 | 85% | 0 | 85% | 550.34 | 628.7084
2022-06-21 08:00 | 1344 | 85% | 0 | 85% | 553.685 | 632.5297
2022-06-21 09:00 | 1344 | 85% | 0 | 85% | 556.195 | 635.3972
2022-06-21 10:00 | 0 | 85% | 1612.8 | 85% | 555.07 | -134.2825
2022-06-21 11:00 | 0 | 85% | 1612.8 | 85% | 558.555 | -135.1256
2022-06-21 12:00 | 0 | 85% | 1612.8 | 85% | 571.085 | -138.1569
2022-06-21 13:00 | 0 | 85% | 1612.8 | 85% | 606.245 | -146.6628
2022-06-21 14:00 | 0 | 85% | 1612.8 | 85% | 617.28 | -149.3324
2022-06-21 15:00 | 0 | 85% | 1612.8 | 85% | 616.425 | -149.1255
2022-06-21 16:00 | 0 | 85% | 1612.8 | 85% | 618.82 | -149.7049
2022-06-21 17:00 | 0 | 85% | 1612.8 | 85% | 619.025 | -149.7545
2022-06-21 18:00 | 0 | 85% | 1612.8 | 85% | 603.735 | -146.0556
2022-06-21 19:00 | 0 | 85% | 1612.8 | 85% | 602.78 | -145.8245
2022-06-21 20:00 | 0 | 85% | 1612.8 | 85% | 602.08 | -145.6552
2022-06-21 21:00 | 0 | 85% | 1612.8 | 85% | 600.595 | -145.2959
2022-06-21 22:00 | 1344 | 85% | 0 | 85% | 599.44 | 684.8003
2022-06-21 23:00 | 1344 | 85% | 0 | 85% | 599.525 | 684.8974
2022-06-22 | 1344 | 85% | 0 | 85% | 600.74 | 686.2854
2022-06-22 01:00 | 1344 | 85% | 0 | 85% | 578.145 | 660.4728
2022-06-22 02:00 | 1344 | 85% | 0 | 85% | 557.73 | 637.1508
2022-06-22 03:00 | 1344 | 85% | 0 | 85% | 553.7 | 632.5469
2022-06-22 04:00 | 1344 | 85% | 0 | 85% | 551.96 | 630.5591
2022-06-22 05:00 | 1344 | 85% | 0 | 85% | 549.955 | 628.2686
2022-06-22 06:00 | 1344 | 85% | 0 | 85% | 562.485 | 642.5829
2022-06-22 07:00 | 1344 | 85% | 0 | 85% | 561.655 | 641.6347
2022-06-22 08:00 | 1344 | 85% | 0 | 85% | 562.095 | 642.1373
2022-06-22 09:00 | 1344 | 85% | 0 | 85% | 562.885 | 643.0398
2022-06-22 10:00 | 0 | 85% | 1612.8 | 85% | 562.75 | -136.1405
2022-06-22 11:00 | 0 | 85% | 1612.8 | 85% | 566.495 | -137.0465
2022-06-22 12:00 | 0 | 85% | 1612.8 | 85% | 577.555 | -139.7221
2022-06-22 13:00 | 0 | 85% | 1612.8 | 85% | 611.595 | -147.9571
2022-06-22 14:00 | 0 | 85% | 1612.8 | 85% | 626.145 | -151.477
2022-06-22 15:00 | 0 | 85% | 1612.8 | 85% | 623.335 | -150.7972
2022-06-22 16:00 | 0 | 85% | 1612.8 | 85% | 623.745 | -150.8964
2022-06-22 17:00 | 0 | 85% | 1612.8 | 85% | 623.41 | -150.8153
2022-06-22 18:00 | 0 | 85% | 1612.8 | 85% | 613.325 | -148.3756
2022-06-22 19:00 | 0 | 85% | 1612.8 | 85% | 608.61 | -147.2349
2022-06-22 20:00 | 0 | 85% | 1612.8 | 85% | 607.215 | -146.8975
2022-06-22 21:00 | 0 | 85% | 1612.8 | 85% | 605.695 | -146.5297
2022-06-22 22:00 | 1344 | 85% | 0 | 85% | 604.64 | 690.7407
2022-06-22 23:00 | 1344 | 85% | 0 | 85% | 605.315 | 691.5119
2022-06-23 | 1344 | 85% | 0 | 85% | 608.56 | 695.2189
2022-06-23 01:00 | 1344 | 85% | 0 | 85% | 585.21 | 668.5439
2022-06-23 02:00 | 1344 | 85% | 0 | 85% | 564.7 | 645.1133
2022-06-23 03:00 | 1344 | 85% | 0 | 85% | 561.715 | 641.7032
2022-06-23 04:00 | 1344 | 85% | 0 | 85% | 559.45 | 639.1157
2022-06-23 05:00 | 1344 | 85% | 0 | 85% | 556.825 | 636.1169
2022-06-23 06:00 | 1344 | 85% | 0 | 85% | 568.52 | 649.4772
2022-06-23 07:00 | 1344 | 85% | 0 | 85% | 569.785 | 650.9224
2022-06-23 08:00 | 1344 | 85% | 0 | 85% | 572.625 | 654.1668
2022-06-23 09:00 | 1344 | 85% | 0 | 85% | 574.845 | 656.7029
2022-06-23 10:00 | 0 | 85% | 1612.8 | 85% | 575.52 | -139.2298
2022-06-23 11:00 | 0 | 85% | 1612.8 | 85% | 580.335 | -140.3946
2022-06-23 12:00 | 0 | 85% | 1612.8 | 85% | 590.295 | -142.8042
2022-06-23 13:00 | 0 | 85% | 1612.8 | 85% | 622.42 | -150.5758
2022-06-23 14:00 | 0 | 85% | 1612.8 | 85% | 636.205 | -153.9107
2022-06-23 15:00 | 0 | 85% | 1612.8 | 85% | 634.02 | -153.3821
2022-06-23 16:00 | 0 | 85% | 1612.8 | 85% | 633.25 | -153.1958
2022-06-23 17:00 | 0 | 85% | 1612.8 | 85% | 632.84 | -153.0967
2022-06-23 18:00 | 0 | 85% | 1612.8 | 85% | 617.305 | -149.3384
2022-06-23 19:00 | 0 | 85% | 1612.8 | 85% | 612.435 | -148.1603
2022-06-23 20:00 | 0 | 85% | 1612.8 | 85% | 610.545 | -147.703
2022-06-23 21:00 | 0 | 85% | 1612.8 | 85% | 608.83 | -147.2882
2022-06-23 22:00 | 1344 | 85% | 0 | 85% | 607.675 | 694.2079
2022-06-23 23:00 | 1344 | 85% | 0 | 85% | 607.8 | 694.3507
2022-06-24 | 1344 | 85% | 0 | 85% | 610.1 | 696.9782
2022-06-24 01:00 | 1344 | 85% | 0 | 85% | 585.82 | 669.2408
2022-06-24 02:00 | 1344 | 85% | 0 | 85% | 564.33 | 644.6906
2022-06-24 03:00 | 1344 | 85% | 0 | 85% | 560.595 | 640.4237
2022-06-24 04:00 | 1344 | 85% | 0 | 85% | 558.535 | 638.0704
2022-06-24 05:00 | 1344 | 85% | 0 | 85% | 556.535 | 635.7856
2022-06-24 06:00 | 1344 | 85% | 0 | 85% | 570.79 | 652.0705
2022-06-24 07:00 | 1344 | 85% | 0 | 85% | 571.42 | 652.7902
2022-06-24 08:00 | 1344 | 85% | 0 | 85% | 571.35 | 652.7102
2022-06-24 09:00 | 1344 | 85% | 0 | 85% | 570.585 | 651.8363
2022-06-24 10:00 | 0 | 85% | 1612.8 | 85% | 570.105 | -137.9198
2022-06-24 11:00 | 0 | 85% | 1612.8 | 85% | 574.625 | -139.0133
2022-06-24 12:00 | 0 | 85% | 1612.8 | 85% | 588.21 | -142.2998
2022-06-24 13:00 | 0 | 85% | 1612.8 | 85% | 624.8 | -151.1516
2022-06-24 14:00 | 0 | 85% | 1612.8 | 85% | 638.97 | -154.5796
2022-06-24 15:00 | 0 | 85% | 1612.8 | 85% | 637.14 | -154.1369
2022-06-24 16:00 | 0 | 85% | 1612.8 | 85% | 637.385 | -154.1962
2022-06-24 17:00 | 0 | 85% | 1612.8 | 85% | 636.94 | -154.0885
2022-06-24 18:00 | 0 | 85% | 1612.8 | 85% | 618.37 | -149.5961
2022-06-24 19:00 | 0 | 85% | 1612.8 | 85% | 608.165 | -147.1273
2022-06-24 20:00 | 0 | 85% | 1612.8 | 85% | 607.67 | -147.0075
2022-06-24 21:00 | 0 | 85% | 1612.8 | 85% | 606.815 | -146.8007
2022-06-24 22:00 | 1344 | 85% | 0 | 85% | 604.71 | 690.8207
2022-06-24 23:00 | 1344 | 85% | 0 | 85% | 605.26 | 691.449
2022-06-25 | 1344 | 85% | 0 | 85% | 609.19 | 695.9387
2022-06-25 01:00 | 1344 | 85% | 0 | 85% | 585.83 | 669.2522
2022-06-25 02:00 | 1344 | 85% | 0 | 85% | 566.465 | 647.1296
2022-06-25 03:00 | 1344 | 85% | 0 | 85% | 563.005 | 643.1769
2022-06-25 04:00 | 1344 | 85% | 0 | 85% | 559.925 | 639.6583
2022-06-25 05:00 | 1344 | 85% | 0 | 85% | 558.56 | 638.0989
2022-06-25 06:00 | 1344 | 85% | 0 | 85% | 573.295 | 654.9322
2022-06-25 07:00 | 1344 | 85% | 0 | 85% | 571.495 | 652.8759
2022-06-25 08:00 | 1344 | 85% | 0 | 85% | 573.665 | 655.3549
2022-06-25 09:00 | 1344 | 85% | 0 | 85% | 574.2 | 655.9661
2022-06-25 10:00 | 0 | 85% | 1612.8 | 85% | 574.675 | -139.0254
2022-06-25 11:00 | 0 | 85% | 1612.8 | 85% | 579.95 | -140.3015
2022-06-25 12:00 | 0 | 85% | 1612.8 | 85% | 592.32 | -143.2941
2022-06-25 13:00 | 0 | 85% | 1612.8 | 85% | 624.04 | -150.9678
2022-06-25 14:00 | 0 | 85% | 1612.8 | 85% | 637.615 | -154.2518
2022-06-25 15:00 | 0 | 85% | 1612.8 | 85% | 635.27 | -153.6845
2022-06-25 16:00 | 0 | 85% | 1612.8 | 85% | 635.445 | -153.7269
2022-06-25 17:00 | 0 | 85% | 1612.8 | 85% | 634.14 | -153.4111
2022-06-25 18:00 | 0 | 85% | 1612.8 | 85% | 605.53 | -146.4898
2022-06-25 19:00 | 0 | 85% | 1612.8 | 85% | 602.865 | -145.8451
2022-06-25 20:00 | 0 | 85% | 1612.8 | 85% | 600.48 | -145.2681
2022-06-25 21:00 | 0 | 85% | 1612.8 | 85% | 599.485 | -145.0274
2022-06-25 22:00 | 1344 | 85% | 0 | 85% | 597.21 | 682.2527
2022-06-25 23:00 | 1344 | 85% | 0 | 85% | 598.515 | 683.7435
2022-06-26 | 1344 | 85% | 0 | 85% | 601.38 | 687.0165
2022-06-26 01:00 | 1344 | 85% | 0 | 85% | 579.245 | 661.7295
2022-06-26 02:00 | 1344 | 85% | 0 | 85% | 560.385 | 640.1838
2022-06-26 03:00 | 1344 | 85% | 0 | 85% | 557.56 | 636.9565
2022-06-26 04:00 | 1344 | 85% | 0 | 85% | 555.24 | 634.3062
2022-06-26 05:00 | 1344 | 85% | 0 | 85% | 553.68 | 632.524
2022-06-26 06:00 | 1344 | 85% | 0 | 85% | 567.81 | 648.6661
2022-06-26 07:00 | 1344 | 85% | 0 | 85% | 569.35 | 650.4254
2022-06-26 08:00 | 1344 | 85% | 0 | 85% | 569.66 | 650.7796
2022-06-26 09:00 | 1344 | 85% | 0 | 85% | 570.96 | 652.2647
2022-06-26 10:00 | 0 | 85% | 1612.8 | 85% | 572.855 | -138.5851
2022-06-26 11:00 | 0 | 85% | 1612.8 | 85% | 577.57 | -139.7257
2022-06-26 12:00 | 0 | 85% | 1612.8 | 85% | 587.635 | -142.1607
2022-06-26 13:00 | 0 | 85% | 1612.8 | 85% | 615.855 | -148.9876
2022-06-26 14:00 | 0 | 85% | 1612.8 | 85% | 627.09 | -151.7056
2022-06-26 15:00 | 0 | 85% | 1612.8 | 85% | 626.14 | -151.4758
2022-06-26 16:00 | 0 | 85% | 1612.8 | 85% | 627.17 | -151.725
2022-06-26 17:00 | 0 | 85% | 1612.8 | 85% | 628.72 | -152.0999
2022-06-26 18:00 | 0 | 85% | 1612.8 | 85% | 607.875 | -147.0571
2022-06-26 19:00 | 0 | 85% | 1612.8 | 85% | 606.205 | -146.6531
2022-06-26 20:00 | 0 | 85% | 1612.8 | 85% | 604.33 | -146.1995
2022-06-26 21:00 | 0 | 85% | 1612.8 | 85% | 602.31 | -145.7108
2022-06-26 22:00 | 1344 | 85% | 0 | 85% | 601.575 | 687.2393
2022-06-26 23:00 | 1344 | 85% | 0 | 85% | 603.145 | 689.0328
2022-06-27 | 1344 | 85% | 0 | 85% | 605.59 | 691.826
2022-06-27 01:00 | 1344 | 85% | 0 | 85% | 583.03 | 666.0535
2022-06-27 02:00 | 1344 | 85% | 0 | 85% | 562.22 | 642.2801
2022-06-27 03:00 | 1344 | 85% | 0 | 85% | 560.06 | 639.8125
2022-06-27 04:00 | 1344 | 85% | 0 | 85% | 557.765 | 637.1907
2022-06-27 05:00 | 1344 | 85% | 0 | 85% | 556.035 | 635.2144
2022-06-27 06:00 | 1344 | 85% | 0 | 85% | 569.81 | 650.9509
2022-06-27 07:00 | 1344 | 85% | 0 | 85% | 566.845 | 647.5637
2022-06-27 08:00 | 1344 | 85% | 0 | 85% | 567.605 | 648.432
2022-06-27 09:00 | 1344 | 85% | 0 | 85% | 567.825 | 648.6833
2022-06-27 10:00 | 0 | 85% | 1612.8 | 85% | 568.75 | -137.592
2022-06-27 11:00 | 0 | 85% | 1612.8 | 85% | 573.71 | -138.7919
2022-06-27 12:00 | 0 | 85% | 1612.8 | 85% | 585.5 | -141.6442
2022-06-27 13:00 | 0 | 85% | 1612.8 | 85% | 618.565 | -149.6432
2022-06-27 14:00 | 0 | 85% | 1612.8 | 85% | 630.505 | -152.5318
2022-06-27 15:00 | 0 | 85% | 1612.8 | 85% | 629.23 | -152.2233
2022-06-27 16:00 | 0 | 85% | 1612.8 | 85% | 629.725 | -152.3431
2022-06-27 17:00 | 0 | 85% | 1612.8 | 85% | 629.835 | -152.3697
2022-06-27 18:00 | 0 | 85% | 1612.8 | 85% | 611.55 | -147.9462
2022-06-27 19:00 | 0 | 85% | 1612.8 | 85% | 599.365 | -144.9984
2022-06-27 20:00 | 0 | 85% | 1612.8 | 85% | 598.305 | -144.7419
2022-06-27 21:00 | 0 | 85% | 1612.8 | 85% | 596.585 | -144.3258
2022-06-27 22:00 | 1344 | 85% | 0 | 85% | 596.505 | 681.4473
2022-06-27 23:00 | 1344 | 85% | 0 | 85% | 599.235 | 684.5661
2022-06-28 | 1344 | 85% | 0 | 85% | 604.915 | 691.0549
2022-06-28 01:00 | 1344 | 85% | 0 | 85% | 581.865 | 664.7226
2022-06-28 02:00 | 1344 | 85% | 0 | 85% | 562.875 | 643.0284
2022-06-28 03:00 | 1344 | 85% | 0 | 85% | 558.27 | 637.7676
2022-06-28 04:00 | 1344 | 85% | 0 | 85% | 554.38 | 633.3237
2022-06-28 05:00 | 1344 | 85% | 0 | 85% | 551.51 | 630.045
2022-06-28 06:00 | 1344 | 85% | 0 | 85% | 567.61 | 648.4377
2022-06-28 07:00 | 1344 | 85% | 0 | 85% | 563.935 | 644.2393
2022-06-28 08:00 | 1344 | 85% | 0 | 85% | 562.9 | 643.057
2022-06-28 09:00 | 1344 | 85% | 0 | 85% | 563.335 | 643.5539
2022-06-28 10:00 | 0 | 85% | 1612.8 | 85% | 563.86 | -136.409
2022-06-28 11:00 | 0 | 85% | 1612.8 | 85% | 568.195 | -137.4577
2022-06-28 12:00 | 0 | 85% | 1612.8 | 85% | 579.705 | -140.2422
2022-06-28 13:00 | 0 | 85% | 1612.8 | 85% | 612.105 | -148.0804
2022-06-28 14:00 | 0 | 85% | 1612.8 | 85% | 626.28 | -151.5097
2022-06-28 15:00 | 0 | 85% | 1612.8 | 85% | 622.625 | -150.6254
2022-06-28 16:00 | 0 | 85% | 1612.8 | 85% | 622.355 | -150.5601
2022-06-28 17:00 | 0 | 85% | 1612.8 | 85% | 623.565 | -150.8528
2022-06-28 18:00 | 0 | 85% | 1612.8 | 85% | 610.445 | -147.6789
2022-06-28 19:00 | 0 | 85% | 1612.8 | 85% | 613.27 | -148.3623
2022-06-28 20:00 | 0 | 85% | 1612.8 | 85% | 614.22 | -148.5921
2022-06-28 21:00 | 0 | 85% | 1612.8 | 85% | 611.93 | -148.0381
2022-06-28 22:00 | 1344 | 85% | 0 | 85% | 610.835 | 697.8179
2022-06-28 23:00 | 1344 | 85% | 0 | 85% | 611.13 | 698.1549
2022-06-29 | 1344 | 85% | 0 | 85% | 605.875 | 692.1516
2022-06-29 01:00 | 1344 | 85% | 0 | 85% | 581.47 | 664.2713
2022-06-29 02:00 | 1344 | 85% | 0 | 85% | 559.76 | 639.4698
2022-06-29 03:00 | 1344 | 85% | 0 | 85% | 555.535 | 634.6432
2022-06-29 04:00 | 1344 | 85% | 0 | 85% | 551.96 | 630.5591
2022-06-29 05:00 | 1344 | 85% | 0 | 85% | 549.48 | 627.726
2022-06-29 06:00 | 1344 | 85% | 0 | 85% | 557.715 | 637.1336
2022-06-29 07:00 | 1344 | 85% | 0 | 85% | 557.985 | 637.4421
2022-06-29 08:00 | 1344 | 85% | 0 | 85% | 559.535 | 639.2128
2022-06-29 09:00 | 1344 | 85% | 0 | 85% | 563.855 | 644.148
2022-06-29 10:00 | 0 | 85% | 1612.8 | 85% | 565.97 | -136.9195
2022-06-29 11:00 | 0 | 85% | 1612.8 | 85% | 573 | -138.6202
2022-06-29 12:00 | 0 | 85% | 1612.8 | 85% | 585.455 | -141.6333
2022-06-29 13:00 | 0 | 85% | 1612.8 | 85% | 620.5 | -150.1114
2022-06-29 14:00 | 0 | 85% | 1612.8 | 85% | 635.195 | -153.6664
2022-06-29 15:00 | 0 | 85% | 1612.8 | 85% | 633.39 | -153.2297
2022-06-29 16:00 | 0 | 85% | 1612.8 | 85% | 632.685 | -153.0592
2022-06-29 17:00 | 0 | 85% | 1612.8 | 85% | 632.545 | -153.0253
2022-06-29 18:00 | 0 | 85% | 1612.8 | 85% | 618.74 | -149.6856
2022-06-29 19:00 | 0 | 85% | 1612.8 | 85% | 608.43 | -147.1914
2022-06-29 20:00 | 0 | 85% | 1612.8 | 85% | 608.265 | -147.1515
2022-06-29 21:00 | 0 | 85% | 1612.8 | 85% | 606.7 | -146.7729
2022-06-29 22:00 | 1344 | 85% | 0 | 85% | 605.63 | 691.8717
2022-06-29 23:00 | 1344 | 85% | 0 | 85% | 605.62 | 691.8603
2022-06-30 | 1344 | 85% | 0 | 85% | 608.915 | 695.6245
2022-06-30 01:00 | 1344 | 85% | 0 | 85% | 584.745 | 668.0127
2022-06-30 02:00 | 1344 | 85% | 0 | 85% | 563.52 | 643.7652
2022-06-30 03:00 | 1344 | 85% | 0 | 85% | 560.605 | 640.4352
2022-06-30 04:00 | 1344 | 85% | 0 | 85% | 557.97 | 637.4249
2022-06-30 05:00 | 1344 | 85% | 0 | 85% | 554.205 | 633.1238
2022-06-30 06:00 | 1344 | 85% | 0 | 85% | 569.635 | 650.751
2022-06-30 07:00 | 1344 | 85% | 0 | 85% | 567.02 | 647.7636
2022-06-30 08:00 | 1344 | 85% | 0 | 85% | 568 | 648.8832
2022-06-30 09:00 | 1344 | 85% | 0 | 85% | 569.225 | 650.2826
2022-06-30 10:00 | 0 | 85% | 1612.8 | 85% | 569.91 | -137.8726
2022-06-30 11:00 | 0 | 85% | 1612.8 | 85% | 574.8 | -139.0556
2022-06-30 12:00 | 0 | 85% | 1612.8 | 85% | 586.755 | -141.9478
2022-06-30 13:00 | 0 | 85% | 1612.8 | 85% | 619.32 | -149.8259
2022-06-30 14:00 | 0 | 85% | 1612.8 | 85% | 634.47 | -153.491
2022-06-30 15:00 | 0 | 85% | 1612.8 | 85% | 632.155 | -152.9309
2022-06-30 16:00 | 0 | 85% | 1612.8 | 85% | 632.03 | -152.9007
2022-06-30 17:00 | 0 | 85% | 1612.8 | 85% | 632.79 | -153.0846
2022-06-30 18:00 | 0 | 85% | 1612.8 | 85% | 606.135 | -146.6362
2022-06-30 19:00 | 0 | 85% | 1612.8 | 85% | 601.465 | -145.5064
2022-06-30 20:00 | 0 | 85% | 1612.8 | 85% | 600.05 | -145.1641
2022-06-30 21:00 | 0 | 85% | 1612.8 | 85% | 598.755 | -144.8508
2022-06-30 22:00 | 1344 | 85% | 0 | 85% | 598.285 | 683.4808
2022-06-30 23:00 | 1344 | 85% | 0 | 85% | 600.2 | 685.6685
2022-07-01 | 1344 | 85% | 0 | 85% | 603.84 | 689.8268
2022-07-01 01:00 | 1344 | 85% | 0 | 85% | 579.235 | 661.7181
2022-07-01 02:00 | 1344 | 85% | 0 | 85% | 555.59 | 634.706
2022-07-01 03:00 | 1344 | 85% | 0 | 85% | 553.18 | 631.9528
2022-07-01 04:00 | 1344 | 85% | 0 | 85% | 549.67 | 627.943
2022-07-01 05:00 | 1344 | 85% | 0 | 85% | 544.9 | 622.4938
2022-07-01 06:00 | 1344 | 85% | 0 | 85% | 555.725 | 634.8602
2022-07-01 07:00 | 1344 | 85% | 0 | 85% | 552.73 | 631.4388
2022-07-01 08:00 | 1344 | 85% | 0 | 85% | 551.29 | 629.7937
2022-07-01 09:00 | 1344 | 85% | 0 | 85% | 551.58 | 630.125
2022-07-01 10:00 | 0 | 85% | 1612.8 | 85% | 553.59 | -133.9245
2022-07-01 11:00 | 0 | 85% | 1612.8 | 85% | 558.495 | -135.1111
2022-07-01 12:00 | 0 | 85% | 1612.8 | 85% | 574.155 | -138.8996
2022-07-01 13:00 | 0 | 85% | 1612.8 | 85% | 609.67 | -147.4914
2022-07-01 14:00 | 0 | 85% | 1612.8 | 85% | 626.2 | -151.4903
2022-07-01 15:00 | 0 | 85% | 1612.8 | 85% | 623.605 | -150.8625
2022-07-01 16:00 | 0 | 85% | 1612.8 | 85% | 623.28 | -150.7839
2022-07-01 17:00 | 0 | 85% | 1612.8 | 85% | 623.155 | -150.7537
2022-07-01 18:00 | 0 | 85% | 1612.8 | 85% | 601.965 | -145.6274
2022-07-01 19:00 | 0 | 85% | 1612.8 | 85% | 595.4 | -144.0392
2022-07-01 20:00 | 0 | 85% | 1612.8 | 85% | 594.915 | -143.9218
2022-07-01 21:00 | 0 | 85% | 1612.8 | 85% | 593.18 | -143.5021
2022-07-01 22:00 | 1344 | 85% | 0 | 85% | 593.085 | 677.5403
2022-07-01 23:00 | 1344 | 85% | 0 | 85% | 594.935 | 679.6537
2022-07-02 | 1344 | 85% | 0 | 85% | 595.82 | 680.6648
2022-07-02 01:00 | 1344 | 85% | 0 | 85% | 569.465 | 650.5568
2022-07-02 02:00 | 1344 | 85% | 0 | 85% | 543.48 | 620.8716
2022-07-02 03:00 | 1344 | 85% | 0 | 85% | 540.405 | 617.3587
2022-07-02 04:00 | 1344 | 85% | 0 | 85% | 536.485 | 612.8805
2022-07-02 05:00 | 1344 | 85% | 0 | 85% | 532.54 | 608.3737
2022-07-02 06:00 | 1344 | 85% | 0 | 85% | 541.96 | 619.1351
2022-07-02 07:00 | 1344 | 85% | 0 | 85% | 538.055 | 614.674
2022-07-02 08:00 | 1344 | 85% | 0 | 85% | 540.195 | 617.1188
2022-07-02 09:00 | 1344 | 85% | 0 | 85% | 544.115 | 621.597
2022-07-02 10:00 | 0 | 85% | 1612.8 | 85% | 548.115 | -132.6
2022-07-02 11:00 | 0 | 85% | 1612.8 | 85% | 555.935 | -134.4918
2022-07-02 12:00 | 0 | 85% | 1612.8 | 85% | 570.33 | -137.9742
2022-07-02 13:00 | 0 | 85% | 1612.8 | 85% | 604.205 | -146.1693
2022-07-02 14:00 | 0 | 85% | 1612.8 | 85% | 622.6 | -150.6194
2022-07-02 15:00 | 0 | 85% | 1612.8 | 85% | 620.555 | -150.1247
2022-07-02 16:00 | 0 | 85% | 1612.8 | 85% | 620.96 | -150.2226
2022-07-02 17:00 | 0 | 85% | 1612.8 | 85% | 619.265 | -149.8126
2022-07-02 18:00 | 0 | 85% | 1612.8 | 85% | 597.965 | -144.6597
2022-07-02 19:00 | 0 | 85% | 1612.8 | 85% | 598.5 | -144.7891
2022-07-02 20:00 | 0 | 85% | 1612.8 | 85% | 598.165 | -144.7081
2022-07-02 21:00 | 0 | 85% | 1612.8 | 85% | 597.315 | -144.5024
2022-07-02 22:00 | 1344 | 85% | 0 | 85% | 597.745 | 682.8639
2022-07-02 23:00 | 1344 | 85% | 0 | 85% | 599.245 | 684.5775
2022-07-03 | 1344 | 85% | 0 | 85% | 602.395 | 688.176
2022-07-03 01:00 | 1344 | 85% | 0 | 85% | 575.555 | 657.514
2022-07-03 02:00 | 1344 | 85% | 0 | 85% | 550.36 | 628.7313
2022-07-03 03:00 | 1344 | 85% | 0 | 85% | 546.04 | 623.7961
2022-07-03 04:00 | 1344 | 85% | 0 | 85% | 541.75 | 618.8952
2022-07-03 05:00 | 1344 | 85% | 0 | 85% | 539.085 | 615.8507
2022-07-03 06:00 | 1344 | 85% | 0 | 85% | 548.66 | 626.7892
2022-07-03 07:00 | 1344 | 85% | 0 | 85% | 546.555 | 624.3844
2022-07-03 08:00 | 1344 | 85% | 0 | 85% | 548.44 | 626.5379
2022-07-03 09:00 | 1344 | 85% | 0 | 85% | 551.6 | 630.1478
2022-07-03 10:00 | 0 | 85% | 1612.8 | 85% | 556.83 | -134.7083
2022-07-03 11:00 | 0 | 85% | 1612.8 | 85% | 565.145 | -136.7199
2022-07-03 12:00 | 0 | 85% | 1612.8 | 85% | 581.91 | -140.7757
2022-07-03 13:00 | 0 | 85% | 1612.8 | 85% | 617.13 | -149.2961
2022-07-03 14:00 | 0 | 85% | 1612.8 | 85% | 633.13 | -153.1668
2022-07-03 15:00 | 0 | 85% | 1612.8 | 85% | 630.785 | -152.5995
2022-07-03 16:00 | 0 | 85% | 1612.8 | 85% | 629.86 | -152.3757
2022-07-03 17:00 | 0 | 85% | 1612.8 | 85% | 631.01 | -152.6539
2022-07-03 18:00 | 0 | 85% | 1612.8 | 85% | 603.68 | -146.0423
2022-07-03 19:00 | 0 | 85% | 1612.8 | 85% | 599.525 | -145.0371
2022-07-03 20:00 | 0 | 85% | 1612.8 | 85% | 598.52 | -144.794
2022-07-03 21:00 | 0 | 85% | 1612.8 | 85% | 597.395 | -144.5218
2022-07-03 22:00 | 1344 | 85% | 0 | 85% | 597.535 | 682.624
2022-07-03 23:00 | 1344 | 85% | 0 | 85% | 599.545 | 684.9202
2022-07-04 | 1344 | 85% | 0 | 85% | 603.905 | 689.9011
2022-07-04 01:00 | 1344 | 85% | 0 | 85% | 577.555 | 659.7988
2022-07-04 02:00 | 1344 | 85% | 0 | 85% | 551.835 | 630.4163
2022-07-04 03:00 | 1344 | 85% | 0 | 85% | 547.43 | 625.384
2022-07-04 04:00 | 1344 | 85% | 0 | 85% | 542.9 | 620.209
2022-07-04 05:00 | 1344 | 85% | 0 | 85% | 539.435 | 616.2505
2022-07-04 06:00 | 1344 | 85% | 0 | 85% | 554.505 | 633.4665
2022-07-04 07:00 | 1344 | 85% | 0 | 85% | 550.655 | 629.0683
2022-07-04 08:00 | 1344 | 85% | 0 | 85% | 549.295 | 627.5146
2022-07-04 09:00 | 1344 | 85% | 0 | 85% | 550.065 | 628.3943
2022-07-04 10:00 | 0 | 85% | 1612.8 | 85% | 552.68 | -133.7043
2022-07-04 11:00 | 0 | 85% | 1612.8 | 85% | 558.825 | -135.1909
2022-07-04 12:00 | 0 | 85% | 1612.8 | 85% | 575.015 | -139.1076
2022-07-04 13:00 | 0 | 85% | 1612.8 | 85% | 612.18 | -148.0986
2022-07-04 14:00 | 0 | 85% | 1612.8 | 85% | 629.265 | -152.2318
2022-07-04 15:00 | 0 | 85% | 1612.8 | 85% | 626.48 | -151.558
2022-07-04 16:00 | 0 | 85% | 1612.8 | 85% | 626.605 | -151.5883
2022-07-04 17:00 | 0 | 85% | 1612.8 | 85% | 626.14 | -151.4758
2022-07-04 18:00 | 0 | 85% | 1612.8 | 85% | 613.21 | -148.3478
2022-07-04 19:00 | 0 | 85% | 1612.8 | 85% | 606.85 | -146.8092
2022-07-04 20:00 | 0 | 85% | 1612.8 | 85% | 607.435 | -146.9507
2022-07-04 21:00 | 0 | 85% | 1612.8 | 85% | 607.18 | -146.889
2022-07-04 22:00 | 1344 | 85% | 0 | 85% | 606.985 | 693.4197
2022-07-04 23:00 | 1344 | 85% | 0 | 85% | 609.445 | 696.23
2022-07-05 | 1344 | 85% | 0 | 85% | 613.69 | 701.0795
2022-07-05 01:00 | 1344 | 85% | 0 | 85% | 585.93 | 669.3664
2022-07-05 02:00 | 1344 | 85% | 0 | 85% | 558.55 | 638.0875
2022-07-05 03:00 | 1344 | 85% | 0 | 85% | 552.975 | 631.7186
2022-07-05 04:00 | 1344 | 85% | 0 | 85% | 548.75 | 626.892
2022-07-05 05:00 | 1344 | 85% | 0 | 85% | 546.08 | 623.8418
2022-07-05 06:00 | 1344 | 85% | 0 | 85% | 544.86 | 622.4481
2022-07-05 07:00 | 1344 | 85% | 0 | 85% | 542.885 | 620.1918
2022-07-05 08:00 | 1344 | 85% | 0 | 85% | 547.405 | 625.3555
2022-07-05 09:00 | 1344 | 85% | 0 | 85% | 550.29 | 628.6513
2022-07-05 10:00 | 0 | 85% | 1612.8 | 85% | 552.04 | -133.5495
2022-07-05 11:00 | 0 | 85% | 1612.8 | 85% | 559.585 | -135.3748
2022-07-05 12:00 | 0 | 85% | 1612.8 | 85% | 572.955 | -138.6093
2022-07-05 13:00 | 0 | 85% | 1612.8 | 85% | 609.8 | -147.5228
2022-07-05 14:00 | 0 | 85% | 1612.8 | 85% | 625.895 | -151.4165
2022-07-05 15:00 | 0 | 85% | 1612.8 | 85% | 624.83 | -151.1589
2022-07-05 16:00 | 0 | 85% | 1612.8 | 85% | 624.975 | -151.194
2022-07-05 17:00 | 0 | 85% | 1612.8 | 85% | 624.95 | -151.1879
2022-07-05 18:00 | 0 | 85% | 1612.8 | 85% | 616.38 | -149.1146
2022-07-05 19:00 | 0 | 85% | 1612.8 | 85% | 611.465 | -147.9256
2022-07-05 20:00 | 0 | 85% | 1612.8 | 85% | 609.725 | -147.5047
2022-07-05 21:00 | 0 | 85% | 1612.8 | 85% | 608.42 | -147.189
2022-07-05 22:00 | 1344 | 85% | 0 | 85% | 608.23 | 694.842
2022-07-05 23:00 | 1344 | 85% | 0 | 85% | 610.525 | 697.4638
2022-07-06 | 1344 | 85% | 0 | 85% | 612.85 | 700.1198
2022-07-06 01:00 | 1344 | 85% | 0 | 85% | 585.945 | 669.3836
2022-07-06 02:00 | 1344 | 85% | 0 | 85% | 559.93 | 639.664
2022-07-06 03:00 | 1344 | 85% | 0 | 85% | 555.785 | 634.9288
2022-07-06 04:00 | 1344 | 85% | 0 | 85% | 552.27 | 630.9132
2022-07-06 05:00 | 1344 | 85% | 0 | 85% | 548.765 | 626.9091
2022-07-06 06:00 | 1344 | 85% | 0 | 85% | 552.595 | 631.2845
2022-07-06 07:00 | 1344 | 85% | 0 | 85% | 547.56 | 625.5325
2022-07-06 08:00 | 1344 | 85% | 0 | 85% | 547.545 | 625.5154
2022-07-06 09:00 | 1344 | 85% | 0 | 85% | 548.87 | 627.0291
2022-07-06 10:00 | 0 | 85% | 1612.8 | 85% | 551.595 | -133.4419
2022-07-06 11:00 | 0 | 85% | 1612.8 | 85% | 556.915 | -134.7289
2022-07-06 12:00 | 0 | 85% | 1612.8 | 85% | 571.065 | -138.152
2022-07-06 13:00 | 0 | 85% | 1612.8 | 85% | 609.085 | -147.3498
2022-07-06 14:00 | 0 | 85% | 1612.8 | 85% | 626.92 | -151.6645
2022-07-06 15:00 | 0 | 85% | 1612.8 | 85% | 625.62 | -151.35
2022-07-06 16:00 | 0 | 85% | 1612.8 | 85% | 624.955 | -151.1891
2022-07-06 17:00 | 0 | 85% | 1612.8 | 85% | 623.445 | -150.8238
2022-07-06 18:00 | 0 | 85% | 1612.8 | 85% | 615.31 | -148.8558
2022-07-06 19:00 | 0 | 85% | 1612.8 | 85% | 608.075 | -147.1055
2022-07-06 20:00 | 0 | 85% | 1612.8 | 85% | 606.7 | -146.7729
2022-07-06 21:00 | 0 | 85% | 1612.8 | 85% | 606.53 | -146.7317
2022-07-06 22:00 | 1344 | 85% | 0 | 85% | 605.63 | 691.8717
2022-07-06 23:00 | 1344 | 85% | 0 | 85% | 608.725 | 695.4074
2022-07-07 | 1344 | 85% | 0 | 85% | 609.955 | 696.8126
2022-07-07 01:00 | 1344 | 85% | 0 | 85% | 582.49 | 665.4366
2022-07-07 02:00 | 1344 | 85% | 0 | 85% | 558.345 | 637.8533
2022-07-07 03:00 | 1344 | 85% | 0 | 85% | 552.795 | 631.513
2022-07-07 04:00 | 1344 | 85% | 0 | 85% | 547.365 | 625.3098
2022-07-07 05:00 | 1344 | 85% | 0 | 85% | 544.2 | 621.6941
2022-07-07 06:00 | 1344 | 85% | 0 | 85% | 542.33 | 619.5578
2022-07-07 07:00 | 1344 | 85% | 0 | 85% | 541.205 | 618.2726
2022-07-07 08:00 | 1344 | 85% | 0 | 85% | 540.8 | 617.8099
2022-07-07 09:00 | 1344 | 85% | 0 | 85% | 544.695 | 622.2596
2022-07-07 10:00 | 0 | 85% | 1612.8 | 85% | 547.205 | -132.3798
2022-07-07 11:00 | 0 | 85% | 1612.8 | 85% | 554.5 | -134.1446
2022-07-07 12:00 | 0 | 85% | 1612.8 | 85% | 572.665 | -138.5391
2022-07-07 13:00 | 0 | 85% | 1612.8 | 85% | 610.645 | -147.7272
2022-07-07 14:00 | 0 | 85% | 1612.8 | 85% | 624.485 | -151.0754
2022-07-07 15:00 | 0 | 85% | 1612.8 | 85% | 623.63 | -150.8686
2022-07-07 16:00 | 0 | 85% | 1612.8 | 85% | 622.3 | -150.5468
2022-07-07 17:00 | 0 | 85% | 1612.8 | 85% | 621.67 | -150.3944
2022-07-07 18:00 | 0 | 85% | 1612.8 | 85% | 613.55 | -148.43
2022-07-07 19:00 | 0 | 85% | 1612.8 | 85% | 612.6 | -148.2002
2022-07-07 20:00 | 0 | 85% | 1612.8 | 85% | 610.885 | -147.7853
2022-07-07 21:00 | 0 | 85% | 1612.8 | 85% | 609.64 | -147.4841
2022-07-07 22:00 | 1344 | 85% | 0 | 85% | 611.98 | 699.126
2022-07-07 23:00 | 1344 | 85% | 0 | 85% | 614.005 | 701.4393
2022-07-08 | 1344 | 85% | 0 | 85% | 614.845 | 702.3989
2022-07-08 01:00 | 1344 | 85% | 0 | 85% | 588.91 | 672.7708
2022-07-08 02:00 | 1344 | 85% | 0 | 85% | 561.92 | 641.9374
2022-07-08 03:00 | 1344 | 85% | 0 | 85% | 557.755 | 637.1793
2022-07-08 04:00 | 1344 | 85% | 0 | 85% | 552.79 | 631.5073
2022-07-08 05:00 | 1344 | 85% | 0 | 85% | 549.175 | 627.3775
2022-07-08 06:00 | 1344 | 85% | 0 | 85% | 549.085 | 627.2747
2022-07-08 07:00 | 1344 | 85% | 0 | 85% | 547.075 | 624.9785
2022-07-08 08:00 | 1344 | 85% | 0 | 85% | 547.4 | 625.3498
2022-07-08 09:00 | 1344 | 85% | 0 | 85% | 550.34 | 628.7084
2022-07-08 10:00 | 0 | 85% | 1612.8 | 85% | 552.705 | -133.7104
2022-07-08 11:00 | 0 | 85% | 1612.8 | 85% | 559.895 | -135.4498
2022-07-08 12:00 | 0 | 85% | 1612.8 | 85% | 574.81 | -139.058
2022-07-08 13:00 | 0 | 85% | 1612.8 | 85% | 611.605 | -147.9595
2022-07-08 14:00 | 0 | 85% | 1612.8 | 85% | 628.445 | -152.0334
2022-07-08 15:00 | 0 | 85% | 1612.8 | 85% | 626.74 | -151.6209
2022-07-08 16:00 | 0 | 85% | 1612.8 | 85% | 628.115 | -151.9536
2022-07-08 17:00 | 0 | 85% | 1612.8 | 85% | 627.1 | -151.708
2022-07-08 18:00 | 0 | 85% | 1612.8 | 85% | 625.185 | -151.2448
2022-07-08 19:00 | 0 | 85% | 1612.8 | 85% | 620.585 | -150.1319
2022-07-08 20:00 | 0 | 85% | 1612.8 | 85% | 620.715 | -150.1634
2022-07-08 21:00 | 0 | 85% | 1612.8 | 85% | 618.72 | -149.6807
2022-07-08 22:00 | 1344 | 85% | 0 | 85% | 618.885 | 707.0142
2022-07-08 23:00 | 1344 | 85% | 0 | 85% | 621.06 | 709.4989
2022-07-09 | 1344 | 85% | 0 | 85% | 624.94 | 713.9315
2022-07-09 01:00 | 1344 | 85% | 0 | 85% | 600.12 | 685.5771
2022-07-09 02:00 | 1344 | 85% | 0 | 85% | 573.055 | 654.658
2022-07-09 03:00 | 1344 | 85% | 0 | 85% | 570.84 | 652.1276
2022-07-09 04:00 | 1344 | 85% | 0 | 85% | 567.005 | 647.7465
2022-07-09 05:00 | 1344 | 85% | 0 | 85% | 563.455 | 643.691
2022-07-09 06:00 | 1344 | 85% | 0 | 85% | 566.49 | 647.1582
2022-07-09 07:00 | 1344 | 85% | 0 | 85% | 563.03 | 643.2055
2022-07-09 08:00 | 1344 | 85% | 0 | 85% | 565.09 | 645.5588
2022-07-09 09:00 | 1344 | 85% | 0 | 85% | 567.515 | 648.3291
2022-07-09 10:00 | 0 | 85% | 1612.8 | 85% | 570.51 | -138.0178
2022-07-09 11:00 | 0 | 85% | 1612.8 | 85% | 576.585 | -139.4874
2022-07-09 12:00 | 0 | 85% | 1612.8 | 85% | 590.665 | -142.8937
2022-07-09 13:00 | 0 | 85% | 1612.8 | 85% | 625.295 | -151.2714
2022-07-09 14:00 | 0 | 85% | 1612.8 | 85% | 643.385 | -155.6477
2022-07-09 15:00 | 0 | 85% | 1612.8 | 85% | 641.455 | -155.1808
2022-07-09 16:00 | 0 | 85% | 1612.8 | 85% | 640.75 | -155.0102
2022-07-09 17:00 | 0 | 85% | 1612.8 | 85% | 639.92 | -154.8094
2022-07-09 18:00 | 0 | 85% | 1612.8 | 85% | 636.48 | -153.9772
2022-07-09 19:00 | 0 | 85% | 1612.8 | 85% | 630.71 | -152.5814
2022-07-09 20:00 | 0 | 85% | 1612.8 | 85% | 630.84 | -152.6128
2022-07-09 21:00 | 0 | 85% | 1612.8 | 85% | 629.5 | -152.2886
2022-07-09 22:00 | 1344 | 85% | 0 | 85% | 627.99 | 717.4158
2022-07-09 23:00 | 1344 | 85% | 0 | 85% | 629.065 | 718.6439
2022-07-10 | 1344 | 85% | 0 | 85% | 632.24 | 722.271
2022-07-10 01:00 | 1344 | 85% | 0 | 85% | 607.295 | 693.7738
2022-07-10 02:00 | 1344 | 85% | 0 | 85% | 580.905 | 663.6259
2022-07-10 03:00 | 1344 | 85% | 0 | 85% | 578.2 | 660.5357
2022-07-10 04:00 | 1344 | 85% | 0 | 85% | 574.265 | 656.0403
2022-07-10 05:00 | 1344 | 85% | 0 | 85% | 571.77 | 653.19
2022-07-10 06:00 | 1344 | 85% | 0 | 85% | 574.645 | 656.4744
2022-07-10 07:00 | 1344 | 85% | 0 | 85% | 573.875 | 655.5948
2022-07-10 08:00 | 1344 | 85% | 0 | 85% | 576.545 | 658.645
2022-07-10 09:00 | 1344 | 85% | 0 | 85% | 577.72 | 659.9873
2022-07-10 10:00 | 0 | 85% | 1612.8 | 85% | 579.82 | -140.2701
2022-07-10 11:00 | 0 | 85% | 1612.8 | 85% | 586.935 | -141.9913
2022-07-10 12:00 | 0 | 85% | 1612.8 | 85% | 601.59 | -145.5367
2022-07-10 13:00 | 0 | 85% | 1612.8 | 85% | 636.04 | -153.8708
2022-07-10 14:00 | 0 | 85% | 1612.8 | 85% | 652.275 | -157.7984
2022-07-10 15:00 | 0 | 85% | 1612.8 | 85% | 649.88 | -157.219
2022-07-10 16:00 | 0 | 85% | 1612.8 | 85% | 649.785 | -157.196
2022-07-10 17:00 | 0 | 85% | 1612.8 | 85% | 648.45 | -156.873
2022-07-10 18:00 | 0 | 85% | 1612.8 | 85% | 637.025 | -154.1091
2022-07-10 19:00 | 0 | 85% | 1612.8 | 85% | 632.2 | -152.9418
2022-07-10 20:00 | 0 | 85% | 1612.8 | 85% | 631.225 | -152.706
2022-07-10 21:00 | 0 | 85% | 1612.8 | 85% | 629.445 | -152.2753
2022-07-10 22:00 | 1344 | 85% | 0 | 85% | 629.12 | 718.7067
2022-07-10 23:00 | 1344 | 85% | 0 | 85% | 629.325 | 718.9409
2022-07-11 | 1344 | 85% | 0 | 85% | 633.425 | 723.6247
2022-07-11 01:00 | 1344 | 85% | 0 | 85% | 607.34 | 693.8252
2022-07-11 02:00 | 1344 | 85% | 0 | 85% | 579.085 | 661.5467
2022-07-11 03:00 | 1344 | 85% | 0 | 85% | 573.85 | 655.5662
2022-07-11 04:00 | 1344 | 85% | 0 | 85% | 569.075 | 650.1113
2022-07-11 05:00 | 1344 | 85% | 0 | 85% | 567.215 | 647.9864
2022-07-11 06:00 | 1344 | 85% | 0 | 85% | 570.74 | 652.0134
2022-07-11 07:00 | 1344 | 85% | 0 | 85% | 569.925 | 651.0823
2022-07-11 08:00 | 1344 | 85% | 0 | 85% | 570.14 | 651.3279
2022-07-11 09:00 | 1344 | 85% | 0 | 85% | 575.28 | 657.1999
2022-07-11 10:00 | 0 | 85% | 1612.8 | 85% | 575.43 | -139.208
2022-07-11 11:00 | 0 | 85% | 1612.8 | 85% | 581.16 | -140.5942
2022-07-11 12:00 | 0 | 85% | 1612.8 | 85% | 596.64 | -144.3391
2022-07-11 13:00 | 0 | 85% | 1612.8 | 85% | 630.8 | -152.6031
2022-07-11 14:00 | 0 | 85% | 1612.8 | 85% | 646.09 | -156.3021
2022-07-11 15:00 | 0 | 85% | 1612.8 | 85% | 644.205 | -155.8461
2022-07-11 16:00 | 0 | 85% | 1612.8 | 85% | 644.515 | -155.9211
2022-07-11 17:00 | 0 | 85% | 1612.8 | 85% | 643.345 | -155.638
2022-07-11 18:00 | 0 | 85% | 1612.8 | 85% | 659.055 | -159.4386
2022-07-11 19:00 | 0 | 85% | 1612.8 | 85% | 636.135 | -153.8938
2022-07-11 20:00 | 0 | 85% | 1612.8 | 85% | 635.085 | -153.6398
2022-07-11 21:00 | 0 | 85% | 1612.8 | 85% | 634.095 | -153.4003
2022-07-11 22:00 | 1344 | 85% | 0 | 85% | 633.335 | 723.5219
2022-07-11 23:00 | 1344 | 85% | 0 | 85% | 634.83 | 725.2298
2022-07-12 | 1344 | 85% | 0 | 85% | 637.685 | 728.4913
2022-07-12 01:00 | 1344 | 85% | 0 | 85% | 612.445 | 699.6572
2022-07-12 02:00 | 1344 | 85% | 0 | 85% | 583.87 | 667.0131
2022-07-12 03:00 | 1344 | 85% | 0 | 85% | 573.605 | 655.2864
2022-07-12 04:00 | 1344 | 85% | 0 | 85% | 568.47 | 649.4201
2022-07-12 05:00 | 1344 | 85% | 0 | 85% | 564.275 | 644.6278
2022-07-12 06:00 | 1344 | 85% | 0 | 85% | 572.015 | 653.4699
2022-07-12 07:00 | 1344 | 85% | 0 | 85% | 567.64 | 648.4719
2022-07-12 08:00 | 1344 | 85% | 0 | 85% | 568.77 | 649.7628
2022-07-12 09:00 | 1344 | 85% | 0 | 85% | 571.625 | 653.0244
2022-07-12 10:00 | 0 | 85% | 1612.8 | 85% | 574.905 | -139.081
2022-07-12 11:00 | 0 | 85% | 1612.8 | 85% | 581.95 | -140.7853
2022-07-12 12:00 | 0 | 85% | 1612.8 | 85% | 598.12 | -144.6972
2022-07-12 13:00 | 0 | 85% | 1612.8 | 85% | 631.425 | -152.7543
2022-07-12 14:00 | 0 | 85% | 1612.8 | 85% | 647.11 | -156.5489
2022-07-12 15:00 | 0 | 85% | 1612.8 | 85% | 647.225 | -156.5767
2022-07-12 16:00 | 0 | 85% | 1612.8 | 85% | 644.81 | -155.9924
2022-07-12 17:00 | 0 | 85% | 1612.8 | 85% | 642.23 | -155.3683
2022-07-12 18:00 | 0 | 85% | 1612.8 | 85% | 636.37 | -153.9506
2022-07-12 19:00 | 0 | 85% | 1612.8 | 85% | 634.015 | -153.3809
2022-07-12 20:00 | 0 | 85% | 1612.8 | 85% | 632.375 | -152.9842
2022-07-12 21:00 | 0 | 85% | 1612.8 | 85% | 630.285 | -152.4785
2022-07-12 22:00 | 1344 | 85% | 0 | 85% | 628.535 | 718.0384
2022-07-12 23:00 | 1344 | 85% | 0 | 85% | 630.865 | 720.7002
2022-07-13 | 1344 | 85% | 0 | 85% | 633.015 | 723.1563
2022-07-13 01:00 | 1344 | 85% | 0 | 85% | 608.745 | 695.4303
2022-07-13 02:00 | 1344 | 85% | 0 | 85% | 580.84 | 663.5516
2022-07-13 03:00 | 1344 | 85% | 0 | 85% | 573.375 | 655.0236
2022-07-13 04:00 | 1344 | 85% | 0 | 85% | 564.435 | 644.8105
2022-07-13 05:00 | 1344 | 85% | 0 | 85% | 560.85 | 640.715
2022-07-13 06:00 | 1344 | 85% | 0 | 85% | 565.95 | 646.5413
2022-07-13 07:00 | 1344 | 85% | 0 | 85% | 562.2 | 642.2573
2022-07-13 08:00 | 1344 | 85% | 0 | 85% | 564.31 | 644.6677
2022-07-13 09:00 | 1344 | 85% | 0 | 85% | 565.745 | 646.3071
2022-07-13 10:00 | 0 | 85% | 1612.8 | 85% | 568.315 | -137.4868
2022-07-13 11:00 | 0 | 85% | 1612.8 | 85% | 573.985 | -138.8585
2022-07-13 12:00 | 0 | 85% | 1612.8 | 85% | 589.05 | -142.503
2022-07-13 13:00 | 0 | 85% | 1612.8 | 85% | 623.865 | -150.9254
2022-07-13 14:00 | 0 | 85% | 1612.8 | 85% | 637.645 | -154.2591
2022-07-13 15:00 | 0 | 85% | 1612.8 | 85% | 636.1 | -153.8853
2022-07-13 16:00 | 0 | 85% | 1612.8 | 85% | 635.715 | -153.7922
2022-07-13 17:00 | 0 | 85% | 1612.8 | 85% | 633.595 | -153.2793
2022-07-13 18:00 | 0 | 85% | 1612.8 | 85% | 632.505 | -153.0156
2022-07-13 19:00 | 0 | 85% | 1612.8 | 85% | 630.615 | -152.5584
2022-07-13 20:00 | 0 | 85% | 1612.8 | 85% | 630.92 | -152.6322
2022-07-13 21:00 | 0 | 85% | 1612.8 | 85% | 628.69 | -152.0927
2022-07-13 22:00 | 1344 | 85% | 0 | 85% | 627.945 | 717.3644
2022-07-13 23:00 | 1344 | 85% | 0 | 85% | 629.72 | 719.3921
2022-07-14 | 1344 | 85% | 0 | 85% | 633.16 | 723.322
2022-07-14 01:00 | 1344 | 85% | 0 | 85% | 608.61 | 695.2761
2022-07-14 02:00 | 1344 | 85% | 0 | 85% | 579.97 | 662.5577
2022-07-14 03:00 | 1344 | 85% | 0 | 85% | 569.36 | 650.4369
2022-07-14 04:00 | 1344 | 85% | 0 | 85% | 564.12 | 644.4507
2022-07-14 05:00 | 1344 | 85% | 0 | 85% | 559.385 | 639.0414
2022-07-14 06:00 | 1344 | 85% | 0 | 85% | 565.865 | 646.4442
2022-07-14 07:00 | 1344 | 85% | 0 | 85% | 565.405 | 645.9187
2022-07-14 08:00 | 1344 | 85% | 0 | 85% | 567.25 | 648.0264
2022-07-14 09:00 | 1344 | 85% | 0 | 85% | 570.835 | 652.1219
2022-07-14 10:00 | 0 | 85% | 1612.8 | 85% | 571.85 | -138.342
2022-07-14 11:00 | 0 | 85% | 1612.8 | 85% | 578.48 | -139.9459
2022-07-14 12:00 | 0 | 85% | 1612.8 | 85% | 594.215 | -143.7525
2022-07-14 13:00 | 0 | 85% | 1612.8 | 85% | 627.05 | -151.6959
2022-07-14 14:00 | 0 | 85% | 1612.8 | 85% | 642.03 | -155.3199
2022-07-14 15:00 | 0 | 85% | 1612.8 | 85% | 641.41 | -155.1699
2022-07-14 16:00 | 0 | 85% | 1612.8 | 85% | 638.825 | -154.5445
2022-07-14 17:00 | 0 | 85% | 1612.8 | 85% | 636.77 | -154.0474
2022-07-14 18:00 | 0 | 85% | 1612.8 | 85% | 614.455 | -148.649
2022-07-14 19:00 | 0 | 85% | 1612.8 | 85% | 624.665 | -151.119
2022-07-14 20:00 | 0 | 85% | 1612.8 | 85% | 623.925 | -150.9399
2022-07-14 21:00 | 0 | 85% | 1612.8 | 85% | 621.835 | -150.4343
2022-07-14 22:00 | 1344 | 85% | 0 | 85% | 621.215 | 709.676
2022-07-14 23:00 | 1344 | 85% | 0 | 85% | 622.115 | 710.7042
2022-07-15 | 1344 | 85% | 0 | 85% | 625.2 | 714.2285
2022-07-15 01:00 | 1344 | 85% | 0 | 85% | 602.65 | 688.4674
2022-07-15 02:00 | 1344 | 85% | 0 | 85% | 575.04 | 656.9257
2022-07-15 03:00 | 1344 | 85% | 0 | 85% | 571.735 | 653.1501
2022-07-15 04:00 | 1344 | 85% | 0 | 85% | 567.44 | 648.2435
2022-07-15 05:00 | 1344 | 85% | 0 | 85% | 564.325 | 644.6849
2022-07-15 06:00 | 1344 | 85% | 0 | 85% | 575.72 | 657.7025
2022-07-15 07:00 | 1344 | 85% | 0 | 85% | 572.795 | 654.361
2022-07-15 08:00 | 1344 | 85% | 0 | 85% | 573.005 | 654.6009
2022-07-15 09:00 | 1344 | 85% | 0 | 85% | 573.575 | 655.2521
2022-07-15 10:00 | 0 | 85% | 1612.8 | 85% | 574.43 | -138.9661
2022-07-15 11:00 | 0 | 85% | 1612.8 | 85% | 580.45 | -140.4225
2022-07-15 12:00 | 0 | 85% | 1612.8 | 85% | 594.93 | -143.9255
2022-07-15 13:00 | 0 | 85% | 1612.8 | 85% | 627.235 | -151.7407
2022-07-15 14:00 | 0 | 85% | 1612.8 | 85% | 642.41 | -155.4118
2022-07-15 15:00 | 0 | 85% | 1612.8 | 85% | 642.435 | -155.4179
2022-07-15 16:00 | 0 | 85% | 1612.8 | 85% | 639.155 | -154.6244
2022-07-15 17:00 | 0 | 85% | 1612.8 | 85% | 637.605 | -154.2494
2022-07-15 18:00 | 0 | 85% | 1612.8 | 85% | 625.98 | -151.4371
2022-07-15 19:00 | 0 | 85% | 1612.8 | 85% | 623.27 | -150.7815
2022-07-15 20:00 | 0 | 85% | 1612.8 | 85% | 621.53 | -150.3605
2022-07-15 21:00 | 0 | 85% | 1612.8 | 85% | 620.405 | -150.0884
2022-07-15 22:00 | 1344 | 85% | 0 | 85% | 620.38 | 708.7221
2022-07-15 23:00 | 1344 | 85% | 0 | 85% | 621.375 | 709.8588
2022-07-16 | 1344 | 85% | 0 | 85% | 625.59 | 714.674
2022-07-16 01:00 | 1344 | 85% | 0 | 85% | 603.02 | 688.89
2022-07-16 02:00 | 1344 | 85% | 0 | 85% | 577.065 | 659.2391
2022-07-16 03:00 | 1344 | 85% | 0 | 85% | 574.05 | 655.7947
2022-07-16 04:00 | 1344 | 85% | 0 | 85% | 568.75 | 649.74
2022-07-16 05:00 | 1344 | 85% | 0 | 85% | 567.5 | 648.312
2022-07-16 06:00 | 1344 | 85% | 0 | 85% | 577.325 | 659.5361
2022-07-16 07:00 | 1344 | 85% | 0 | 85% | 573.22 | 654.8465
2022-07-16 08:00 | 1344 | 85% | 0 | 85% | 573.56 | 655.2349
2022-07-16 09:00 | 1344 | 85% | 0 | 85% | 575.44 | 657.3827
2022-07-16 10:00 | 0 | 85% | 1612.8 | 85% | 577.42 | -139.6894
2022-07-16 11:00 | 0 | 85% | 1612.8 | 85% | 583.86 | -141.2474
2022-07-16 12:00 | 0 | 85% | 1612.8 | 85% | 597.855 | -144.6331
2022-07-16 13:00 | 0 | 85% | 1612.8 | 85% | 630.195 | -152.4568
2022-07-16 14:00 | 0 | 85% | 1612.8 | 85% | 644.6 | -155.9416
2022-07-16 15:00 | 0 | 85% | 1612.8 | 85% | 644.5 | -155.9174
2022-07-16 16:00 | 0 | 85% | 1612.8 | 85% | 642.545 | -155.4445
2022-07-16 17:00 | 0 | 85% | 1612.8 | 85% | 643.72 | -155.7287
2022-07-16 18:00 | 0 | 85% | 1612.8 | 85% | 629.155 | -152.2052
2022-07-16 19:00 | 0 | 85% | 1612.8 | 85% | 625.03 | -151.2073
2022-07-16 20:00 | 0 | 85% | 1612.8 | 85% | 624.09 | -150.9799
2022-07-16 21:00 | 0 | 85% | 1612.8 | 85% | 622.08 | -150.4936
2022-07-16 22:00 | 1344 | 85% | 0 | 85% | 621.88 | 710.4357
2022-07-16 23:00 | 1344 | 85% | 0 | 85% | 624.395 | 713.3088
2022-07-17 | 1344 | 85% | 0 | 85% | 628.645 | 718.164
2022-07-17 01:00 | 1344 | 85% | 0 | 85% | 605.955 | 692.243
2022-07-17 02:00 | 1344 | 85% | 0 | 85% | 579.375 | 661.878
2022-07-17 03:00 | 1344 | 85% | 0 | 85% | 576.36 | 658.4337
2022-07-17 04:00 | 1344 | 85% | 0 | 85% | 571.445 | 652.8188
2022-07-17 05:00 | 1344 | 85% | 0 | 85% | 566.815 | 647.5295
2022-07-17 06:00 | 1344 | 85% | 0 | 85% | 578.075 | 660.3929
2022-07-17 07:00 | 1344 | 85% | 0 | 85% | 577.025 | 659.1934
2022-07-17 08:00 | 1344 | 85% | 0 | 85% | 578.825 | 661.2497
2022-07-17 09:00 | 1344 | 85% | 0 | 85% | 580 | 662.592
2022-07-17 10:00 | 0 | 85% | 1612.8 | 85% | 581.775 | -140.743
2022-07-17 11:00 | 0 | 85% | 1612.8 | 85% | 588.165 | -142.2889
2022-07-17 12:00 | 0 | 85% | 1612.8 | 85% | 603.61 | -146.0253
2022-07-17 13:00 | 0 | 85% | 1612.8 | 85% | 634.055 | -153.3906
2022-07-17 14:00 | 0 | 85% | 1612.8 | 85% | 647.835 | -156.7242
2022-07-17 15:00 | 0 | 85% | 1612.8 | 85% | 644.805 | -155.9912
2022-07-17 16:00 | 0 | 85% | 1612.8 | 85% | 644.745 | -155.9767
2022-07-17 17:00 | 0 | 85% | 1612.8 | 85% | 641.545 | -155.2026
2022-07-17 18:00 | 0 | 85% | 1612.8 | 85% | 618.095 | -149.5295
2022-07-17 19:00 | 0 | 85% | 1612.8 | 85% | 614.725 | -148.7143
2022-07-17 20:00 | 0 | 85% | 1612.8 | 85% | 612.51 | -148.1784
2022-07-17 21:00 | 0 | 85% | 1612.8 | 85% | 611.985 | -148.0514
2022-07-17 22:00 | 1344 | 85% | 0 | 85% | 611.985 | 699.1317
2022-07-17 23:00 | 1344 | 85% | 0 | 85% | 613.66 | 701.0452
2022-07-18 | 1344 | 85% | 0 | 85% | 617.175 | 705.0607
2022-07-18 01:00 | 1344 | 85% | 0 | 85% | 598.335 | 683.5379
2022-07-18 02:00 | 1344 | 85% | 0 | 85% | 572.115 | 653.5842
2022-07-18 03:00 | 1344 | 85% | 0 | 85% | 567.215 | 647.9864
2022-07-18 04:00 | 1344 | 85% | 0 | 85% | 563.09 | 643.274
2022-07-18 05:00 | 1344 | 85% | 0 | 85% | 560.795 | 640.6522
2022-07-18 06:00 | 1344 | 85% | 0 | 85% | 575.245 | 657.1599
2022-07-18 07:00 | 1344 | 85% | 0 | 85% | 572.285 | 653.7784
2022-07-18 08:00 | 1344 | 85% | 0 | 85% | 572.84 | 654.4124
2022-07-18 09:00 | 1344 | 85% | 0 | 85% | 573.505 | 655.1721
2022-07-18 10:00 | 0 | 85% | 1612.8 | 85% | 572.49 | -138.4968
2022-07-18 11:00 | 0 | 85% | 1612.8 | 85% | 576.92 | -139.5685
2022-07-18 12:00 | 0 | 85% | 1612.8 | 85% | 590.29 | -142.803
2022-07-18 13:00 | 0 | 85% | 1612.8 | 85% | 625.68 | -151.3645
2022-07-18 14:00 | 0 | 85% | 1612.8 | 85% | 638.555 | -154.4792
2022-07-18 15:00 | 0 | 85% | 1612.8 | 85% | 637.025 | -154.1091
2022-07-18 16:00 | 0 | 85% | 1612.8 | 85% | 637.095 | -154.126
2022-07-18 17:00 | 0 | 85% | 1612.8 | 85% | 636.13 | -153.8926
2022-07-18 18:00 | 0 | 85% | 1612.8 | 85% | 626.56 | -151.5774
2022-07-18 19:00 | 0 | 85% | 1612.8 | 85% | 616.8 | -149.2163
2022-07-18 20:00 | 0 | 85% | 1612.8 | 85% | 616.645 | -149.1788
2022-07-18 21:00 | 0 | 85% | 1612.8 | 85% | 616.16 | -149.0614
2022-07-18 22:00 | 1344 | 85% | 0 | 85% | 615.945 | 703.6556
2022-07-18 23:00 | 1344 | 85% | 0 | 85% | 617.31 | 705.2149
2022-07-19 | 1344 | 85% | 0 | 85% | 621.465 | 709.9616
2022-07-19 01:00 | 1344 | 85% | 0 | 85% | 597.93 | 683.0752
2022-07-19 02:00 | 1344 | 85% | 0 | 85% | 571.865 | 653.2986
2022-07-19 03:00 | 1344 | 85% | 0 | 85% | 568.57 | 649.5344
2022-07-19 04:00 | 1344 | 85% | 0 | 85% | 562.96 | 643.1255
2022-07-19 05:00 | 1344 | 85% | 0 | 85% | 558.88 | 638.4645
2022-07-19 06:00 | 1344 | 85% | 0 | 85% | 566.01 | 646.6098
2022-07-19 07:00 | 1344 | 85% | 0 | 85% | 563.25 | 643.4568
2022-07-19 08:00 | 1344 | 85% | 0 | 85% | 563.835 | 644.1251
2022-07-19 09:00 | 1344 | 85% | 0 | 85% | 565.825 | 646.3985
2022-07-19 10:00 | 0 | 85% | 1612.8 | 85% | 567.705 | -137.3392
2022-07-19 11:00 | 0 | 85% | 1612.8 | 85% | 574.015 | -138.8657
2022-07-19 12:00 | 0 | 85% | 1612.8 | 85% | 587.495 | -142.1268
2022-07-19 13:00 | 0 | 85% | 1612.8 | 85% | 622.21 | -150.525
2022-07-19 14:00 | 0 | 85% | 1612.8 | 85% | 634.655 | -153.5357
2022-07-19 15:00 | 0 | 85% | 1612.8 | 85% | 634.39 | -153.4716
2022-07-19 16:00 | 0 | 85% | 1612.8 | 85% | 634.24 | -153.4353
2022-07-19 17:00 | 0 | 85% | 1612.8 | 85% | 632.45 | -153.0023
2022-07-19 18:00 | 0 | 85% | 1612.8 | 85% | 622.455 | -150.5843
2022-07-19 19:00 | 0 | 85% | 1612.8 | 85% | 613.565 | -148.4336
2022-07-19 20:00 | 0 | 85% | 1612.8 | 85% | 612.98 | -148.2921
2022-07-19 21:00 | 0 | 85% | 1612.8 | 85% | 612.125 | -148.0853
2022-07-19 22:00 | 1344 | 85% | 0 | 85% | 611.255 | 698.2977
2022-07-19 23:00 | 1344 | 85% | 0 | 85% | 612.375 | 699.5772
2022-07-20 | 1344 | 85% | 0 | 85% | 616.885 | 704.7294
2022-07-20 01:00 | 1344 | 85% | 0 | 85% | 596.3 | 681.2131
2022-07-20 02:00 | 1344 | 85% | 0 | 85% | 570.455 | 651.6878
2022-07-20 03:00 | 1344 | 85% | 0 | 85% | 568.87 | 649.8771
2022-07-20 04:00 | 1344 | 85% | 0 | 85% | 565.05 | 645.5131
2022-07-20 05:00 | 1344 | 85% | 0 | 85% | 561.855 | 641.8632
2022-07-20 06:00 | 1344 | 85% | 0 | 85% | 568.16 | 649.066
2022-07-20 07:00 | 1344 | 85% | 0 | 85% | 564.415 | 644.7877
2022-07-20 08:00 | 1344 | 85% | 0 | 85% | 566.93 | 647.6608
2022-07-20 09:00 | 1344 | 85% | 0 | 85% | 569.635 | 650.751
2022-07-20 10:00 | 0 | 85% | 1612.8 | 85% | 572.66 | -138.5379
2022-07-20 11:00 | 0 | 85% | 1612.8 | 85% | 576.41 | -139.4451
2022-07-20 12:00 | 0 | 85% | 1612.8 | 85% | 592.285 | -143.2856
2022-07-20 13:00 | 0 | 85% | 1612.8 | 85% | 624.34 | -151.0403
2022-07-20 14:00 | 0 | 85% | 1612.8 | 85% | 636.405 | -153.9591
2022-07-20 15:00 | 0 | 85% | 1612.8 | 85% | 636.11 | -153.8877
2022-07-20 16:00 | 0 | 85% | 1612.8 | 85% | 634.655 | -153.5357
2022-07-20 17:00 | 0 | 85% | 1612.8 | 85% | 632.81 | -153.0894
2022-07-20 18:00 | 0 | 85% | 1612.8 | 85% | 630.01 | -152.412
2022-07-20 19:00 | 0 | 85% | 1612.8 | 85% | 625.33 | -151.2798
2022-07-20 20:00 | 0 | 85% | 1612.8 | 85% | 625.02 | -151.2048
2022-07-20 21:00 | 0 | 85% | 1612.8 | 85% | 624.415 | -151.0585
2022-07-20 22:00 | 1344 | 85% | 0 | 85% | 623.355 | 712.1208
2022-07-20 23:00 | 1344 | 85% | 0 | 85% | 623.285 | 712.0408
2022-07-21 | 1344 | 85% | 0 | 85% | 625.55 | 714.6283
2022-07-21 01:00 | 1344 | 85% | 0 | 85% | 604.1 | 690.1238
2022-07-21 02:00 | 1344 | 85% | 0 | 85% | 575.875 | 657.8796
2022-07-21 03:00 | 1344 | 85% | 0 | 85% | 570.625 | 651.882
2022-07-21 04:00 | 1344 | 85% | 0 | 85% | 567.455 | 648.2606
2022-07-21 05:00 | 1344 | 85% | 0 | 85% | 567.1 | 647.855
2022-07-21 06:00 | 1344 | 85% | 0 | 85% | 579.635 | 662.175
2022-07-21 07:00 | 1344 | 85% | 0 | 85% | 577.945 | 660.2444
2022-07-21 08:00 | 1344 | 85% | 0 | 85% | 577.1 | 659.279
2022-07-21 09:00 | 1344 | 85% | 0 | 85% | 581.69 | 664.5227
2022-07-21 10:00 | 0 | 85% | 1612.8 | 85% | 583.715 | -141.2123
2022-07-21 11:00 | 0 | 85% | 1612.8 | 85% | 590.065 | -142.7485
2022-07-21 12:00 | 0 | 85% | 1612.8 | 85% | 605.205 | -146.4112
2022-07-21 13:00 | 0 | 85% | 1612.8 | 85% | 638.355 | -154.4308
2022-07-21 14:00 | 0 | 85% | 1612.8 | 85% | 650.09 | -157.2698
2022-07-21 15:00 | 0 | 85% | 1612.8 | 85% | 647.52 | -156.648
2022-07-21 16:00 | 0 | 85% | 1612.8 | 85% | 647.025 | -156.5283
2022-07-21 17:00 | 0 | 85% | 1612.8 | 85% | 648.02 | -156.769
2022-07-21 18:00 | 0 | 85% | 1612.8 | 85% | 630.775 | -152.5971
2022-07-21 19:00 | 0 | 85% | 1612.8 | 85% | 624.94 | -151.1855
2022-07-21 20:00 | 0 | 85% | 1612.8 | 85% | 623.435 | -150.8214
2022-07-21 21:00 | 0 | 85% | 1612.8 | 85% | 622.49 | -150.5928
2022-07-21 22:00 | 1344 | 85% | 0 | 85% | 621.51 | 710.013
2022-07-21 23:00 | 1344 | 85% | 0 | 85% | 622.465 | 711.104
2022-07-22 | 1344 | 85% | 0 | 85% | 626.355 | 715.548
2022-07-22 01:00 | 1344 | 85% | 0 | 85% | 607.89 | 694.4535
2022-07-22 02:00 | 1344 | 85% | 0 | 85% | 580.93 | 663.6544
2022-07-22 03:00 | 1344 | 85% | 0 | 85% | 576.98 | 659.142
2022-07-22 04:00 | 1344 | 85% | 0 | 85% | 571.735 | 653.1501
2022-07-22 05:00 | 1344 | 85% | 0 | 85% | 566.64 | 647.3295
2022-07-22 06:00 | 1344 | 85% | 0 | 85% | 574.365 | 656.1546
2022-07-22 07:00 | 1344 | 85% | 0 | 85% | 573.715 | 655.412
2022-07-22 08:00 | 1344 | 85% | 0 | 85% | 574.18 | 655.9432
2022-07-22 09:00 | 1344 | 85% | 0 | 85% | 577.28 | 659.4847
2022-07-22 10:00 | 0 | 85% | 1612.8 | 85% | 578.035 | -139.8382
2022-07-22 11:00 | 0 | 85% | 1612.8 | 85% | 583.79 | -141.2305
2022-07-22 12:00 | 0 | 85% | 1612.8 | 85% | 597.015 | -144.4299
2022-07-22 13:00 | 0 | 85% | 1612.8 | 85% | 632.26 | -152.9563
2022-07-22 14:00 | 0 | 85% | 1612.8 | 85% | 646 | -156.2803
2022-07-22 15:00 | 0 | 85% | 1612.8 | 85% | 643.515 | -155.6791
2022-07-22 16:00 | 0 | 85% | 1612.8 | 85% | 643.27 | -155.6199
2022-07-22 17:00 | 0 | 85% | 1612.8 | 85% | 642.975 | -155.5485
2022-07-22 18:00 | 0 | 85% | 1612.8 | 85% | 628.38 | -152.0177
2022-07-22 19:00 | 0 | 85% | 1612.8 | 85% | 622.6 | -150.6194
2022-07-22 20:00 | 0 | 85% | 1612.8 | 85% | 620.475 | -150.1053
2022-07-22 21:00 | 0 | 85% | 1612.8 | 85% | 617.17 | -149.3058
2022-07-22 22:00 | 1344 | 85% | 0 | 85% | 616.805 | 704.638
2022-07-22 23:00 | 1344 | 85% | 0 | 85% | 619.95 | 708.2309
2022-07-23 | 1344 | 85% | 0 | 85% | 624.885 | 713.8686
2022-07-23 01:00 | 1344 | 85% | 0 | 85% | 605.97 | 692.2601
2022-07-23 02:00 | 1344 | 85% | 0 | 85% | 579.035 | 661.4896
2022-07-23 03:00 | 1344 | 85% | 0 | 85% | 576.72 | 658.8449
2022-07-23 04:00 | 1344 | 85% | 0 | 85% | 573.775 | 655.4806
2022-07-23 05:00 | 1344 | 85% | 0 | 85% | 569.845 | 650.9909
2022-07-23 06:00 | 1344 | 85% | 0 | 85% | 580.295 | 662.929
2022-07-23 07:00 | 1344 | 85% | 0 | 85% | 578.035 | 660.3472
2022-07-23 08:00 | 1344 | 85% | 0 | 85% | 578.19 | 660.5243
2022-07-23 09:00 | 1344 | 85% | 0 | 85% | 577.48 | 659.7132
2022-07-23 10:00 | 0 | 85% | 1612.8 | 85% | 579.31 | -140.1467
2022-07-23 11:00 | 0 | 85% | 1612.8 | 85% | 586.9 | -141.9828
2022-07-23 12:00 | 0 | 85% | 1612.8 | 85% | 603.19 | -145.9237
2022-07-23 13:00 | 0 | 85% | 1612.8 | 85% | 636.43 | -153.9651
2022-07-23 14:00 | 0 | 85% | 1612.8 | 85% | 648.975 | -157
2022-07-23 15:00 | 0 | 85% | 1612.8 | 85% | 647.01 | -156.5247
2022-07-23 16:00 | 0 | 85% | 1612.8 | 85% | 647.145 | -156.5573
2022-07-23 17:00 | 0 | 85% | 1612.8 | 85% | 646.425 | -156.3831
2022-07-23 18:00 | 0 | 85% | 1612.8 | 85% | 629.66 | -152.3273
2022-07-23 19:00 | 0 | 85% | 1612.8 | 85% | 627.42 | -151.7854
2022-07-23 20:00 | 0 | 85% | 1612.8 | 85% | 625.06 | -151.2145
2022-07-23 21:00 | 0 | 85% | 1612.8 | 85% | 624.31 | -151.0331
2022-07-23 22:00 | 1344 | 85% | 0 | 85% | 623.915 | 712.7605
2022-07-23 23:00 | 1344 | 85% | 0 | 85% | 626.05 | 715.1995
2022-07-24 | 1344 | 85% | 0 | 85% | 630.585 | 720.3803
2022-07-24 01:00 | 1344 | 85% | 0 | 85% | 612.38 | 699.5829
2022-07-24 02:00 | 1344 | 85% | 0 | 85% | 585.27 | 668.6124
2022-07-24 03:00 | 1344 | 85% | 0 | 85% | 583.205 | 666.2534
2022-07-24 04:00 | 1344 | 85% | 0 | 85% | 579.55 | 662.0779
2022-07-24 05:00 | 1344 | 85% | 0 | 85% | 575.36 | 657.2913
2022-07-24 06:00 | 1344 | 85% | 0 | 85% | 586.13 | 669.5949
2022-07-24 07:00 | 1344 | 85% | 0 | 85% | 583.375 | 666.4476
2022-07-24 08:00 | 1344 | 85% | 0 | 85% | 583.03 | 666.0535
2022-07-24 09:00 | 1344 | 85% | 0 | 85% | 585.55 | 668.9323
2022-07-24 10:00 | 0 | 85% | 1612.8 | 85% | 586.545 | -141.897
2022-07-24 11:00 | 0 | 85% | 1612.8 | 85% | 592.635 | -143.3703
2022-07-24 12:00 | 0 | 85% | 1612.8 | 85% | 606.35 | -146.6882
2022-07-24 13:00 | 0 | 85% | 1612.8 | 85% | 638.675 | -154.5083
2022-07-24 14:00 | 0 | 85% | 1612.8 | 85% | 649.485 | -157.1234
2022-07-24 15:00 | 0 | 85% | 1612.8 | 85% | 648.44 | -156.8706
2022-07-24 16:00 | 0 | 85% | 1612.8 | 85% | 646.815 | -156.4775
2022-07-24 17:00 | 0 | 85% | 1612.8 | 85% | 645.845 | -156.2428
2022-07-24 18:00 | 0 | 85% | 1612.8 | 85% | 627.825 | -151.8834
2022-07-24 19:00 | 0 | 85% | 1612.8 | 85% | 622.565 | -150.6109
2022-07-24 20:00 | 0 | 85% | 1612.8 | 85% | 620.955 | -150.2214
2022-07-24 21:00 | 0 | 85% | 1612.8 | 85% | 619.32 | -149.8259
2022-07-24 22:00 | 1344 | 85% | 0 | 85% | 618.42 | 706.483
2022-07-24 23:00 | 1344 | 85% | 0 | 85% | 619.025 | 707.1742
2022-07-25 | 1344 | 85% | 0 | 85% | 624.105 | 712.9776
2022-07-25 01:00 | 1344 | 85% | 0 | 85% | 606.465 | 692.8256
2022-07-25 02:00 | 1344 | 85% | 0 | 85% | 579.235 | 661.7181
2022-07-25 03:00 | 1344 | 85% | 0 | 85% | 576.255 | 658.3137
2022-07-25 04:00 | 1344 | 85% | 0 | 85% | 570.075 | 651.2537
2022-07-25 05:00 | 1344 | 85% | 0 | 85% | 567.595 | 648.4205
2022-07-25 06:00 | 1344 | 85% | 0 | 85% | 572.925 | 654.5095
2022-07-25 07:00 | 1344 | 85% | 0 | 85% | 570.285 | 651.4936
2022-07-25 08:00 | 1344 | 85% | 0 | 85% | 570.5 | 651.7392
2022-07-25 09:00 | 1344 | 85% | 0 | 85% | 571.72 | 653.1329
2022-07-25 10:00 | 0 | 85% | 1612.8 | 85% | 574.85 | -139.0677
2022-07-25 11:00 | 0 | 85% | 1612.8 | 85% | 583.255 | -141.101
2022-07-25 12:00 | 0 | 85% | 1612.8 | 85% | 598.32 | -144.7456
2022-07-25 13:00 | 0 | 85% | 1612.8 | 85% | 629.35 | -152.2524
2022-07-25 14:00 | 0 | 85% | 1612.8 | 85% | 641.585 | -155.2122
2022-07-25 15:00 | 0 | 85% | 1612.8 | 85% | 640.485 | -154.9461
2022-07-25 16:00 | 0 | 85% | 1612.8 | 85% | 638.31 | -154.42
2022-07-25 17:00 | 0 | 85% | 1612.8 | 85% | 637.32 | -154.1805
2022-07-25 18:00 | 0 | 85% | 1612.8 | 85% | 621.77 | -150.4186
2022-07-25 19:00 | 0 | 85% | 1612.8 | 85% | 615.185 | -148.8256
2022-07-25 20:00 | 0 | 85% | 1612.8 | 85% | 614.21 | -148.5897
2022-07-25 21:00 | 0 | 85% | 1612.8 | 85% | 611.215 | -147.8651
2022-07-25 22:00 | 1344 | 85% | 0 | 85% | 611.25 | 698.292
2022-07-25 23:00 | 1344 | 85% | 0 | 85% | 612.585 | 699.8171
2022-07-26 | 1344 | 85% | 0 | 85% | 616.89 | 704.7351
2022-07-26 01:00 | 1344 | 85% | 0 | 85% | 600.49 | 685.9998
2022-07-26 02:00 | 1344 | 85% | 0 | 85% | 573.205 | 654.8294
2022-07-26 03:00 | 1344 | 85% | 0 | 85% | 569.08 | 650.117
2022-07-26 04:00 | 1344 | 85% | 0 | 85% | 566.96 | 647.6951
2022-07-26 05:00 | 1344 | 85% | 0 | 85% | 564.935 | 645.3817
2022-07-26 06:00 | 1344 | 85% | 0 | 85% | 566.57 | 647.2496
2022-07-26 07:00 | 1344 | 85% | 0 | 85% | 563.915 | 644.2165
2022-07-26 08:00 | 1344 | 85% | 0 | 85% | 565.115 | 645.5874
2022-07-26 09:00 | 1344 | 85% | 0 | 85% | 566.02 | 646.6212
2022-07-26 10:00 | 0 | 85% | 1612.8 | 85% | 567.475 | -137.2836
2022-07-26 11:00 | 0 | 85% | 1612.8 | 85% | 575.03 | -139.1113
2022-07-26 12:00 | 0 | 85% | 1612.8 | 85% | 590.4 | -142.8296
2022-07-26 13:00 | 0 | 85% | 1612.8 | 85% | 622.99 | -150.7137
2022-07-26 14:00 | 0 | 85% | 1612.8 | 85% | 633.8 | -153.3289
2022-07-26 15:00 | 0 | 85% | 1612.8 | 85% | 633.67 | -153.2974
2022-07-26 16:00 | 0 | 85% | 1612.8 | 85% | 635.215 | -153.6712
2022-07-26 17:00 | 0 | 85% | 1612.8 | 85% | 633.86 | -153.3434
2022-07-26 18:00 | 0 | 85% | 1612.8 | 85% | 618.52 | -149.6324
2022-07-26 19:00 | 0 | 85% | 1612.8 | 85% | 613.11 | -148.3236
2022-07-26 20:00 | 0 | 85% | 1612.8 | 85% | 611.74 | -147.9921
2022-07-26 21:00 | 0 | 85% | 1612.8 | 85% | 610.515 | -147.6958
2022-07-26 22:00 | 1344 | 85% | 0 | 85% | 609.275 | 696.0358
2022-07-26 23:00 | 1344 | 85% | 0 | 85% | 611.09 | 698.1092
2022-07-27 | 1344 | 85% | 0 | 85% | 616.46 | 704.2439
2022-07-27 01:00 | 1344 | 85% | 0 | 85% | 598.59 | 683.8292
2022-07-27 02:00 | 1344 | 85% | 0 | 85% | 571.335 | 652.6931
2022-07-27 03:00 | 1344 | 85% | 0 | 85% | 566.815 | 647.5295
2022-07-27 04:00 | 1344 | 85% | 0 | 85% | 563.075 | 643.2569
2022-07-27 05:00 | 1344 | 85% | 0 | 85% | 560.255 | 640.0353
2022-07-27 06:00 | 1344 | 85% | 0 | 85% | 565.745 | 646.3071
2022-07-27 07:00 | 1344 | 85% | 0 | 85% | 562.99 | 643.1598
2022-07-27 08:00 | 1344 | 85% | 0 | 85% | 565.26 | 645.753
2022-07-27 09:00 | 1344 | 85% | 0 | 85% | 568.695 | 649.6772
2022-07-27 10:00 | 0 | 85% | 1612.8 | 85% | 571.915 | -138.3577
2022-07-27 11:00 | 0 | 85% | 1612.8 | 85% | 579.06 | -140.0862
2022-07-27 12:00 | 0 | 85% | 1612.8 | 85% | 593.245 | -143.5178
2022-07-27 13:00 | 0 | 85% | 1612.8 | 85% | 627.495 | -151.8036
2022-07-27 14:00 | 0 | 85% | 1612.8 | 85% | 638.1 | -154.3692
2022-07-27 15:00 | 0 | 85% | 1612.8 | 85% | 636.415 | -153.9615
2022-07-27 16:00 | 0 | 85% | 1612.8 | 85% | 634.85 | -153.5829
2022-07-27 17:00 | 0 | 85% | 1612.8 | 85% | 632.79 | -153.0846
2022-07-27 18:00 | 0 | 85% | 1612.8 | 85% | 620.22 | -150.0436
2022-07-27 19:00 | 0 | 85% | 1612.8 | 85% | 614.915 | -148.7602
2022-07-27 20:00 | 0 | 85% | 1612.8 | 85% | 611.985 | -148.0514
2022-07-27 21:00 | 0 | 85% | 1612.8 | 85% | 612.05 | -148.0671
2022-07-27 22:00 | 1344 | 85% | 0 | 85% | 611.3 | 698.3491
2022-07-27 23:00 | 1344 | 85% | 0 | 85% | 613.005 | 700.2969
2022-07-28 | 1344 | 85% | 0 | 85% | 618.205 | 706.2374
2022-07-28 01:00 | 1344 | 85% | 0 | 85% | 600.89 | 686.4567
2022-07-28 02:00 | 1344 | 85% | 0 | 85% | 574.595 | 656.4173
2022-07-28 03:00 | 1344 | 85% | 0 | 85% | 572.715 | 654.2696
2022-07-28 04:00 | 1344 | 85% | 0 | 85% | 568.325 | 649.2545
2022-07-28 05:00 | 1344 | 85% | 0 | 85% | 563.225 | 643.4282
2022-07-28 06:00 | 1344 | 85% | 0 | 85% | 571.29 | 652.6417
2022-07-28 07:00 | 1344 | 85% | 0 | 85% | 566.955 | 647.6894
2022-07-28 08:00 | 1344 | 85% | 0 | 85% | 567.315 | 648.1007
2022-07-28 09:00 | 1344 | 85% | 0 | 85% | 571.175 | 652.5103
2022-07-28 10:00 | 0 | 85% | 1612.8 | 85% | 575.275 | -139.1705
2022-07-28 11:00 | 0 | 85% | 1612.8 | 85% | 582.38 | -140.8894
2022-07-28 12:00 | 0 | 85% | 1612.8 | 85% | 597.685 | -144.592
2022-07-28 13:00 | 0 | 85% | 1612.8 | 85% | 632.865 | -153.1027
2022-07-28 14:00 | 0 | 85% | 1612.8 | 85% | 643.645 | -155.7106
2022-07-28 15:00 | 0 | 85% | 1612.8 | 85% | 642.395 | -155.4082
2022-07-28 16:00 | 0 | 85% | 1612.8 | 85% | 641.835 | -155.2727
2022-07-28 17:00 | 0 | 85% | 1612.8 | 85% | 639.235 | -154.6437
2022-07-28 18:00 | 0 | 85% | 1612.8 | 85% | 624.335 | -151.0391
2022-07-28 19:00 | 0 | 85% | 1612.8 | 85% | 616.095 | -149.0457
2022-07-28 20:00 | 0 | 85% | 1612.8 | 85% | 613.905 | -148.5159
2022-07-28 21:00 | 0 | 85% | 1612.8 | 85% | 613.005 | -148.2982
2022-07-28 22:00 | 1344 | 85% | 0 | 85% | 612.86 | 700.1313
2022-07-28 23:00 | 1344 | 85% | 0 | 85% | 614.295 | 701.7706
2022-07-29 | 1344 | 85% | 0 | 85% | 613.09 | 700.394
2022-07-29 01:00 | 1344 | 85% | 0 | 85% | 597.235 | 682.2813
2022-07-29 02:00 | 1344 | 85% | 0 | 85% | 570.06 | 651.2365
2022-07-29 03:00 | 1344 | 85% | 0 | 85% | 566.395 | 647.0496
2022-07-29 04:00 | 1344 | 85% | 0 | 85% | 562.03 | 642.0631
2022-07-29 05:00 | 1344 | 85% | 0 | 85% | 558.2 | 637.6877
2022-07-29 06:00 | 1344 | 85% | 0 | 85% | 563.115 | 643.3026
2022-07-29 07:00 | 1344 | 85% | 0 | 85% | 561.635 | 641.6118
2022-07-29 08:00 | 1344 | 85% | 0 | 85% | 561.91 | 641.926
2022-07-29 09:00 | 1344 | 85% | 0 | 85% | 563.075 | 643.2569
2022-07-29 10:00 | 0 | 85% | 1612.8 | 85% | 565.895 | -136.9013
2022-07-29 11:00 | 0 | 85% | 1612.8 | 85% | 573.11 | -138.6468
2022-07-29 12:00 | 0 | 85% | 1612.8 | 85% | 588.18 | -142.2925
2022-07-29 13:00 | 0 | 85% | 1612.8 | 85% | 624.41 | -151.0573
2022-07-29 14:00 | 0 | 85% | 1612.8 | 85% | 637.16 | -154.1417
2022-07-29 15:00 | 0 | 85% | 1612.8 | 85% | 635.875 | -153.8309
2022-07-29 16:00 | 0 | 85% | 1612.8 | 85% | 637.715 | -154.276
2022-07-29 17:00 | 0 | 85% | 1612.8 | 85% | 633.475 | -153.2503
2022-07-29 18:00 | 0 | 85% | 1612.8 | 85% | 626.28 | -151.5097
2022-07-29 19:00 | 0 | 85% | 1612.8 | 85% | 617.33 | -149.3445
2022-07-29 20:00 | 0 | 85% | 1612.8 | 85% | 615.225 | -148.8352
2022-07-29 21:00 | 0 | 85% | 1612.8 | 85% | 613.935 | -148.5232
2022-07-29 22:00 | 1344 | 85% | 0 | 85% | 613.63 | 701.0109
2022-07-29 23:00 | 1344 | 85% | 0 | 85% | 616.715 | 704.5352
2022-07-30 | 1344 | 85% | 0 | 85% | 623.515 | 712.3035
2022-07-30 01:00 | 1344 | 85% | 0 | 85% | 608.44 | 695.0819
2022-07-30 02:00 | 1344 | 85% | 0 | 85% | 583.26 | 666.3162
2022-07-30 03:00 | 1344 | 85% | 0 | 85% | 580.52 | 663.186
2022-07-30 04:00 | 1344 | 85% | 0 | 85% | 576.43 | 658.5136
2022-07-30 05:00 | 1344 | 85% | 0 | 85% | 572.36 | 653.8641
2022-07-30 06:00 | 1344 | 85% | 0 | 85% | 579.34 | 661.838
2022-07-30 07:00 | 1344 | 85% | 0 | 85% | 577.595 | 659.8445
2022-07-30 08:00 | 1344 | 85% | 0 | 85% | 576.01 | 658.0338
2022-07-30 09:00 | 1344 | 85% | 0 | 85% | 576.505 | 658.5993
2022-07-30 10:00 | 0 | 85% | 1612.8 | 85% | 578.89 | -140.0451
2022-07-30 11:00 | 0 | 85% | 1612.8 | 85% | 584.965 | -141.5147
2022-07-30 12:00 | 0 | 85% | 1612.8 | 85% | 600.67 | -145.3141
2022-07-30 13:00 | 0 | 85% | 1612.8 | 85% | 633.44 | -153.2418
2022-07-30 14:00 | 0 | 85% | 1612.8 | 85% | 643.745 | -155.7348
2022-07-30 15:00 | 0 | 85% | 1612.8 | 85% | 643.23 | -155.6102
2022-07-30 16:00 | 0 | 85% | 1612.8 | 85% | 642.2 | -155.361
2022-07-30 17:00 | 0 | 85% | 1612.8 | 85% | 642.49 | -155.4312
2022-07-30 18:00 | 0 | 85% | 1612.8 | 85% | 637.985 | -154.3413
2022-07-30 19:00 | 0 | 85% | 1612.8 | 85% | 634.11 | -153.4039
2022-07-30 20:00 | 0 | 85% | 1612.8 | 85% | 632.595 | -153.0374
2022-07-30 21:00 | 0 | 85% | 1612.8 | 85% | 630.935 | -152.6358
2022-07-30 22:00 | 1344 | 85% | 0 | 85% | 630.8 | 720.6259
2022-07-30 23:00 | 1344 | 85% | 0 | 85% | 634.07 | 724.3616
2022-07-31 | 1344 | 85% | 0 | 85% | 638.965 | 729.9536
2022-07-31 01:00 | 1344 | 85% | 0 | 85% | 622.16 | 710.7556
2022-07-31 02:00 | 1344 | 85% | 0 | 85% | 593.97 | 678.5513
2022-07-31 03:00 | 1344 | 85% | 0 | 85% | 590.635 | 674.7414
2022-07-31 04:00 | 1344 | 85% | 0 | 85% | 585.6 | 668.9894
2022-07-31 05:00 | 1344 | 85% | 0 | 85% | 582.61 | 665.5737
2022-07-31 06:00 | 1344 | 85% | 0 | 85% | 579.875 | 662.4492
2022-07-31 07:00 | 1344 | 85% | 0 | 85% | 577.27 | 659.4732
2022-07-31 08:00 | 1344 | 85% | 0 | 85% | 578.21 | 660.5471
2022-07-31 09:00 | 1344 | 85% | 0 | 85% | 578.025 | 660.3358
2022-07-31 10:00 | 0 | 85% | 1612.8 | 85% | 578.945 | -140.0584
2022-07-31 11:00 | 0 | 85% | 1612.8 | 85% | 585.865 | -141.7325
2022-07-31 12:00 | 0 | 85% | 1612.8 | 85% | 599.56 | -145.0456
2022-07-31 13:00 | 0 | 85% | 1612.8 | 85% | 635.145 | -153.6543
2022-07-31 14:00 | 0 | 85% | 1612.8 | 85% | 646.51 | -156.4037
2022-07-31 15:00 | 0 | 85% | 1612.8 | 85% | 645.7 | -156.2077
2022-07-31 16:00 | 0 | 85% | 1612.8 | 85% | 645.725 | -156.2138
2022-07-31 17:00 | 0 | 85% | 1612.8 | 85% | 645.635 | -156.192
2022-07-31 18:00 | 0 | 85% | 1612.8 | 85% | 638.04 | -154.3546
2022-07-31 19:00 | 0 | 85% | 1612.8 | 85% | 631.995 | -152.8922
2022-07-31 20:00 | 0 | 85% | 1612.8 | 85% | 630.11 | -152.4362
2022-07-31 21:00 | 0 | 85% | 1612.8 | 85% | 629.18 | -152.2112
2022-07-31 22:00 | 1344 | 85% | 0 | 85% | 629.29 | 718.9009
2022-07-31 23:00 | 1344 | 85% | 0 | 85% | 630.97 | 720.8201
2022-08-01 | 1344 | 85% | 0 | 85% | 635.61 | 726.1209
2022-08-01 01:00 | 1344 | 85% | 0 | 85% | 620.26 | 708.585
2022-08-01 02:00 | 1344 | 85% | 0 | 85% | 590.54 | 674.6329
2022-08-01 03:00 | 1344 | 85% | 0 | 85% | 585.47 | 668.8409
2022-08-01 04:00 | 1344 | 85% | 0 | 85% | 580.73 | 663.426
2022-08-01 05:00 | 1344 | 85% | 0 | 85% | 579.64 | 662.1807
2022-08-01 06:00 | 1344 | 85% | 0 | 85% | 585.495 | 668.8695
2022-08-01 07:00 | 1344 | 85% | 0 | 85% | 584.635 | 667.887
2022-08-01 08:00 | 1344 | 85% | 0 | 85% | 582.635 | 665.6022
2022-08-01 09:00 | 1344 | 85% | 0 | 85% | 585.69 | 669.0923
2022-08-01 10:00 | 0 | 85% | 1612.8 | 85% | 588.52 | -142.3748
2022-08-01 11:00 | 0 | 85% | 1612.8 | 85% | 595.51 | -144.0658
2022-08-01 12:00 | 0 | 85% | 1612.8 | 85% | 608.42 | -147.189
2022-08-01 13:00 | 0 | 85% | 1612.8 | 85% | 644.345 | -155.8799
2022-08-01 14:00 | 0 | 85% | 1612.8 | 85% | 656.34 | -158.7818
2022-08-01 15:00 | 0 | 85% | 1612.8 | 85% | 654.965 | -158.4491
2022-08-01 16:00 | 0 | 85% | 1612.8 | 85% | 653.53 | -158.102
2022-08-01 17:00 | 0 | 85% | 1612.8 | 85% | 652.095 | -157.7548
2022-08-01 18:00 | 0 | 85% | 1612.8 | 85% | 586.87 | -141.9756
2022-08-01 19:00 | 0 | 85% | 1612.8 | 85% | 585.495 | -141.643
2022-08-01 20:00 | 0 | 85% | 1612.8 | 85% | 584.495 | -141.401
2022-08-01 21:00 | 0 | 85% | 1612.8 | 85% | 584.59 | -141.424
2022-08-01 22:00 | 1344 | 85% | 0 | 85% | 585.04 | 668.3497
2022-08-01 23:00 | 1344 | 85% | 0 | 85% | 586.585 | 670.1147
2022-08-02 | 1344 | 85% | 0 | 85% | 585.205 | 668.5382
2022-08-02 01:00 | 1344 | 85% | 0 | 85% | 570.045 | 651.2194
2022-08-02 02:00 | 1344 | 85% | 0 | 85% | 542.795 | 620.089
2022-08-02 03:00 | 1344 | 85% | 0 | 85% | 538.86 | 615.5937
2022-08-02 04:00 | 1344 | 85% | 0 | 85% | 534.255 | 610.3329
2022-08-02 05:00 | 1344 | 85% | 0 | 85% | 528.68 | 603.964
2022-08-02 06:00 | 1344 | 85% | 0 | 85% | 535.985 | 612.3093
2022-08-02 07:00 | 1344 | 85% | 0 | 85% | 534.5 | 610.6128
2022-08-02 08:00 | 1344 | 85% | 0 | 85% | 535.885 | 612.195
2022-08-02 09:00 | 1344 | 85% | 0 | 85% | 538.555 | 615.2452
2022-08-02 10:00 | 0 | 85% | 1612.8 | 85% | 541.085 | -130.8993
2022-08-02 11:00 | 0 | 85% | 1612.8 | 85% | 545.95 | -132.0762
2022-08-02 12:00 | 0 | 85% | 1612.8 | 85% | 560.99 | -135.7147
2022-08-02 13:00 | 0 | 85% | 1612.8 | 85% | 592.885 | -143.4307
2022-08-02 14:00 | 0 | 85% | 1612.8 | 85% | 599.01 | -144.9125
2022-08-02 15:00 | 0 | 85% | 1612.8 | 85% | 598.99 | -144.9077
2022-08-02 16:00 | 0 | 85% | 1612.8 | 85% | 597.7 | -144.5956
2022-08-02 17:00 | 0 | 85% | 1612.8 | 85% | 596.61 | -144.3319
2022-08-02 18:00 | 0 | 85% | 1612.8 | 85% | 554.89 | -134.239
2022-08-02 19:00 | 0 | 85% | 1612.8 | 85% | 556.45 | -134.6164
2022-08-02 20:00 | 0 | 85% | 1612.8 | 85% | 556.625 | -134.6587
2022-08-02 21:00 | 0 | 85% | 1612.8 | 85% | 556.925 | -134.7313
2022-08-02 22:00 | 1344 | 85% | 0 | 85% | 556.755 | 636.0369
2022-08-02 23:00 | 1344 | 85% | 0 | 85% | 559.43 | 639.0928
2022-08-03 | 1344 | 85% | 0 | 85% | 562.485 | 642.5829
2022-08-03 01:00 | 1344 | 85% | 0 | 85% | 548.715 | 626.852
2022-08-03 02:00 | 1344 | 85% | 0 | 85% | 523.525 | 598.075
2022-08-03 03:00 | 1344 | 85% | 0 | 85% | 518.59 | 592.4372
2022-08-03 04:00 | 1344 | 85% | 0 | 85% | 513.355 | 586.4568
2022-08-03 05:00 | 1344 | 85% | 0 | 85% | 509.175 | 581.6815
2022-08-03 06:00 | 1344 | 85% | 0 | 85% | 522.06 | 596.4013
2022-08-03 07:00 | 1344 | 85% | 0 | 85% | 518.605 | 592.4544
2022-08-03 08:00 | 1344 | 85% | 0 | 85% | 518.425 | 592.2487
2022-08-03 09:00 | 1344 | 85% | 0 | 85% | 520.01 | 594.0594
2022-08-03 10:00 | 0 | 85% | 1612.8 | 85% | 522.245 | -126.3415
2022-08-03 11:00 | 0 | 85% | 1612.8 | 85% | 529.165 | -128.0156
2022-08-03 12:00 | 0 | 85% | 1612.8 | 85% | 544.08 | -131.6238
2022-08-03 13:00 | 0 | 85% | 1612.8 | 85% | 578.875 | -140.0414
2022-08-03 14:00 | 0 | 85% | 1612.8 | 85% | 588.99 | -142.4885
2022-08-03 15:00 | 0 | 85% | 1612.8 | 85% | 587.51 | -142.1304
2022-08-03 16:00 | 0 | 85% | 1612.8 | 85% | 585.44 | -141.6296
2022-08-03 17:00 | 0 | 85% | 1612.8 | 85% | 583.26 | -141.1023
2022-08-03 18:00 | 0 | 85% | 1612.8 | 85% | 563.985 | -136.4393
2022-08-03 19:00 | 0 | 85% | 1612.8 | 85% | 559.345 | -135.3167
2022-08-03 20:00 | 0 | 85% | 1612.8 | 85% | 559.34 | -135.3155
2022-08-03 21:00 | 0 | 85% | 1612.8 | 85% | 560.69 | -135.6421
2022-08-03 22:00 | 1344 | 85% | 0 | 85% | 559.595 | 639.2813
2022-08-03 23:00 | 1344 | 85% | 0 | 85% | 562.06 | 642.0973
2022-08-04 | 1344 | 85% | 0 | 85% | 564.82 | 645.2504
2022-08-04 01:00 | 1344 | 85% | 0 | 85% | 551.485 | 630.0165
2022-08-04 02:00 | 1344 | 85% | 0 | 85% | 525.435 | 600.2569
2022-08-04 03:00 | 1344 | 85% | 0 | 85% | 522.09 | 596.4356
2022-08-04 04:00 | 1344 | 85% | 0 | 85% | 517.325 | 590.9921
2022-08-04 05:00 | 1344 | 85% | 0 | 85% | 512.855 | 585.8856
2022-08-04 06:00 | 1344 | 85% | 0 | 85% | 520.525 | 594.6478
2022-08-04 07:00 | 1344 | 85% | 0 | 85% | 516.905 | 590.5123
2022-08-04 08:00 | 1344 | 85% | 0 | 85% | 518.835 | 592.7171
2022-08-04 09:00 | 1344 | 85% | 0 | 85% | 521.75 | 596.0472
2022-08-04 10:00 | 0 | 85% | 1612.8 | 85% | 525.39 | -127.1023
2022-08-04 11:00 | 0 | 85% | 1612.8 | 85% | 534.285 | -129.2542
2022-08-04 12:00 | 0 | 85% | 1612.8 | 85% | 549.895 | -133.0306
2022-08-04 13:00 | 0 | 85% | 1612.8 | 85% | 584.51 | -141.4047
2022-08-04 14:00 | 0 | 85% | 1612.8 | 85% | 591.995 | -143.2154
2022-08-04 15:00 | 0 | 85% | 1612.8 | 85% | 590.1 | -142.757
2022-08-04 16:00 | 0 | 85% | 1612.8 | 85% | 589.095 | -142.5139
2022-08-04 17:00 | 0 | 85% | 1612.8 | 85% | 588.885 | -142.4631
2022-08-04 18:00 | 0 | 85% | 1612.8 | 85% | 578.315 | -139.906
2022-08-04 19:00 | 0 | 85% | 1612.8 | 85% | 566.585 | -137.0682
2022-08-04 20:00 | 0 | 85% | 1612.8 | 85% | 565.925 | -136.9086
2022-08-04 21:00 | 0 | 85% | 1612.8 | 85% | 565.52 | -136.8106
2022-08-04 22:00 | 1344 | 85% | 0 | 85% | 566.265 | 646.9011
2022-08-04 23:00 | 1344 | 85% | 0 | 85% | 567.18 | 647.9464
2022-08-05 | 1344 | 85% | 0 | 85% | 570.915 | 652.2133
2022-08-05 01:00 | 1344 | 85% | 0 | 85% | 558.585 | 638.1275
2022-08-05 02:00 | 1344 | 85% | 0 | 85% | 532.625 | 608.4708
2022-08-05 03:00 | 1344 | 85% | 0 | 85% | 528.75 | 604.044
2022-08-05 04:00 | 1344 | 85% | 0 | 85% | 523.155 | 597.6523
2022-08-05 05:00 | 1344 | 85% | 0 | 85% | 519.405 | 593.3683
2022-08-05 06:00 | 1344 | 85% | 0 | 85% | 526.54 | 601.5193
2022-08-05 07:00 | 1344 | 85% | 0 | 85% | 523.91 | 598.5148
2022-08-05 08:00 | 1344 | 85% | 0 | 85% | 521.925 | 596.2471
2022-08-05 09:00 | 1344 | 85% | 0 | 85% | 523.01 | 597.4866
2022-08-05 10:00 | 0 | 85% | 1612.8 | 85% | 526.575 | -127.389
2022-08-05 11:00 | 0 | 85% | 1612.8 | 85% | 533.725 | -129.1188
2022-08-05 12:00 | 0 | 85% | 1612.8 | 85% | 551.855 | -133.5048
2022-08-05 13:00 | 0 | 85% | 1612.8 | 85% | 589.44 | -142.5973
2022-08-05 14:00 | 0 | 85% | 1612.8 | 85% | 596.075 | -144.2025
2022-08-05 15:00 | 0 | 85% | 1612.8 | 85% | 596.09 | -144.2061
2022-08-05 16:00 | 0 | 85% | 1612.8 | 85% | 594.735 | -143.8783
2022-08-05 17:00 | 0 | 85% | 1612.8 | 85% | 593.74 | -143.6376
2022-08-05 18:00 | 0 | 85% | 1612.8 | 85% | 574.71 | -139.0338
2022-08-05 19:00 | 0 | 85% | 1612.8 | 85% | 572.59 | -138.521
2022-08-05 20:00 | 0 | 85% | 1612.8 | 85% | 572.33 | -138.4581
2022-08-05 21:00 | 0 | 85% | 1612.8 | 85% | 570.77 | -138.0807
2022-08-05 22:00 | 1344 | 85% | 0 | 85% | 572.645 | 654.1896
2022-08-05 23:00 | 1344 | 85% | 0 | 85% | 573.985 | 655.7205
2022-08-06 | 1344 | 85% | 0 | 85% | 580.425 | 663.0775
2022-08-06 01:00 | 1344 | 85% | 0 | 85% | 568.995 | 650.0199
2022-08-06 02:00 | 1344 | 85% | 0 | 85% | 543.195 | 620.546
2022-08-06 03:00 | 1344 | 85% | 0 | 85% | 536.6 | 613.0118
2022-08-06 04:00 | 1344 | 85% | 0 | 85% | 532.06 | 607.8253
2022-08-06 05:00 | 1344 | 85% | 0 | 85% | 526.93 | 601.9648
2022-08-06 06:00 | 1344 | 85% | 0 | 85% | 537.085 | 613.5659
2022-08-06 07:00 | 1344 | 85% | 0 | 85% | 534.075 | 610.1273
2022-08-06 08:00 | 1344 | 85% | 0 | 85% | 535.035 | 611.224
2022-08-06 09:00 | 1344 | 85% | 0 | 85% | 538.405 | 615.0739
2022-08-06 10:00 | 0 | 85% | 1612.8 | 85% | 539.175 | -130.4372
2022-08-06 11:00 | 0 | 85% | 1612.8 | 85% | 546.06 | -132.1028
2022-08-06 12:00 | 0 | 85% | 1612.8 | 85% | 559.33 | -135.3131
2022-08-06 13:00 | 0 | 85% | 1612.8 | 85% | 592.93 | -143.4416
2022-08-06 14:00 | 0 | 85% | 1612.8 | 85% | 600.98 | -145.3891
2022-08-06 15:00 | 0 | 85% | 1612.8 | 85% | 600.13 | -145.1834
2022-08-06 16:00 | 0 | 85% | 1612.8 | 85% | 598.59 | -144.8109
2022-08-06 17:00 | 0 | 85% | 1612.8 | 85% | 598.525 | -144.7952
2022-08-06 18:00 | 0 | 85% | 1612.8 | 85% | 585.49 | -141.6417
2022-08-06 19:00 | 0 | 85% | 1612.8 | 85% | 582.2 | -140.8458
2022-08-06 20:00 | 0 | 85% | 1612.8 | 85% | 582.365 | -140.8857
2022-08-06 21:00 | 0 | 85% | 1612.8 | 85% | 581.25 | -140.616
2022-08-06 22:00 | 1344 | 85% | 0 | 85% | 580.66 | 663.346
2022-08-06 23:00 | 1344 | 85% | 0 | 85% | 584.145 | 667.3272
2022-08-07 | 1344 | 85% | 0 | 85% | 589.21 | 673.1135
2022-08-07 01:00 | 1344 | 85% | 0 | 85% | 583.115 | 666.1506
2022-08-07 02:00 | 1344 | 85% | 0 | 85% | 549.29 | 627.5089
2022-08-07 03:00 | 1344 | 85% | 0 | 85% | 544.695 | 622.2596
2022-08-07 04:00 | 1344 | 85% | 0 | 85% | 539.56 | 616.3933
2022-08-07 05:00 | 1344 | 85% | 0 | 85% | 536.525 | 612.9262
2022-08-07 06:00 | 1344 | 85% | 0 | 85% | 551.455 | 629.9822
2022-08-07 07:00 | 1344 | 85% | 0 | 85% | 549.095 | 627.2861
2022-08-07 08:00 | 1344 | 85% | 0 | 85% | 549.825 | 628.1201
2022-08-07 09:00 | 1344 | 85% | 0 | 85% | 552.1 | 630.719
2022-08-07 10:00 | 0 | 85% | 1612.8 | 85% | 554.585 | -134.1652
2022-08-07 11:00 | 0 | 85% | 1612.8 | 85% | 558.685 | -135.1571
2022-08-07 12:00 | 0 | 85% | 1612.8 | 85% | 573.545 | -138.752
2022-08-07 13:00 | 0 | 85% | 1612.8 | 85% | 608.465 | -147.1999
2022-08-07 14:00 | 0 | 85% | 1612.8 | 85% | 614.745 | -148.7191
2022-08-07 15:00 | 0 | 85% | 1612.8 | 85% | 613.59 | -148.4397
2022-08-07 16:00 | 0 | 85% | 1612.8 | 85% | 613.145 | -148.332
2022-08-07 17:00 | 0 | 85% | 1612.8 | 85% | 611.86 | -148.0212
2022-08-07 18:00 | 0 | 85% | 1612.8 | 85% | 597.915 | -144.6476
2022-08-07 19:00 | 0 | 85% | 1612.8 | 85% | 589.185 | -142.5356
2022-08-07 20:00 | 0 | 85% | 1612.8 | 85% | 587.995 | -142.2478
2022-08-07 21:00 | 0 | 85% | 1612.8 | 85% | 587.155 | -142.0445
2022-08-07 22:00 | 1344 | 85% | 0 | 85% | 588.015 | 671.7483
2022-08-07 23:00 | 1344 | 85% | 0 | 85% | 589.76 | 673.7418
2022-08-08 | 1344 | 85% | 0 | 85% | 594.91 | 679.6252
2022-08-08 01:00 | 1344 | 85% | 0 | 85% | 581.14 | 663.8943
2022-08-08 02:00 | 1344 | 85% | 0 | 85% | 553.44 | 632.2499
2022-08-08 03:00 | 1344 | 85% | 0 | 85% | 547.5 | 625.464
2022-08-08 04:00 | 1344 | 85% | 0 | 85% | 541.75 | 618.8952
2022-08-08 05:00 | 1344 | 85% | 0 | 85% | 538.235 | 614.8797
2022-08-08 06:00 | 1344 | 85% | 0 | 85% | 546.825 | 624.6929
2022-08-08 07:00 | 1344 | 85% | 0 | 85% | 543.81 | 621.2485
2022-08-08 08:00 | 1344 | 85% | 0 | 85% | 543.125 | 620.466
2022-08-08 09:00 | 1344 | 85% | 0 | 85% | 544.825 | 622.4081
2022-08-08 10:00 | 0 | 85% | 1612.8 | 85% | 546.745 | -132.2686
2022-08-08 11:00 | 0 | 85% | 1612.8 | 85% | 555.525 | -134.3926
2022-08-08 12:00 | 0 | 85% | 1612.8 | 85% | 572.47 | -138.4919
2022-08-08 13:00 | 0 | 85% | 1612.8 | 85% | 605.92 | -146.5842
2022-08-08 14:00 | 0 | 85% | 1612.8 | 85% | 613.7 | -148.4663
2022-08-08 15:00 | 0 | 85% | 1612.8 | 85% | 613.5 | -148.4179
2022-08-08 16:00 | 0 | 85% | 1612.8 | 85% | 612.55 | -148.1881
2022-08-08 17:00 | 0 | 85% | 1612.8 | 85% | 610.635 | -147.7248
2022-08-08 18:00 | 0 | 85% | 1612.8 | 85% | 590.135 | -142.7655
2022-08-08 19:00 | 0 | 85% | 1612.8 | 85% | 588.09 | -142.2707
2022-08-08 20:00 | 0 | 85% | 1612.8 | 85% | 586.995 | -142.0058
2022-08-08 21:00 | 0 | 85% | 1612.8 | 85% | 586.19 | -141.8111
2022-08-08 22:00 | 1344 | 85% | 0 | 85% | 585.48 | 668.8524
2022-08-08 23:00 | 1344 | 85% | 0 | 85% | 586.73 | 670.2804
2022-08-09 | 1344 | 85% | 0 | 85% | 592.075 | 676.3865
2022-08-09 01:00 | 1344 | 85% | 0 | 85% | 579.315 | 661.8095
2022-08-09 02:00 | 1344 | 85% | 0 | 85% | 551.3 | 629.8051
2022-08-09 03:00 | 1344 | 85% | 0 | 85% | 547.04 | 624.9385
2022-08-09 04:00 | 1344 | 85% | 0 | 85% | 542.445 | 619.6892
2022-08-09 05:00 | 1344 | 85% | 0 | 85% | 538.99 | 615.7422
2022-08-09 06:00 | 1344 | 85% | 0 | 85% | 547.23 | 625.1556
2022-08-09 07:00 | 1344 | 85% | 0 | 85% | 544.965 | 622.568
2022-08-09 08:00 | 1344 | 85% | 0 | 85% | 546.705 | 624.5558
2022-08-09 09:00 | 1344 | 85% | 0 | 85% | 549.095 | 627.2861
2022-08-09 10:00 | 0 | 85% | 1612.8 | 85% | 553.44 | -133.8882
2022-08-09 11:00 | 0 | 85% | 1612.8 | 85% | 562.18 | -136.0026
2022-08-09 12:00 | 0 | 85% | 1612.8 | 85% | 579.475 | -140.1866
2022-08-09 13:00 | 0 | 85% | 1612.8 | 85% | 615.6 | -148.926
2022-08-09 14:00 | 0 | 85% | 1612.8 | 85% | 618.99 | -149.7461
2022-08-09 15:00 | 0 | 85% | 1612.8 | 85% | 617.64 | -149.4195
2022-08-09 16:00 | 0 | 85% | 1612.8 | 85% | 616.23 | -149.0784
2022-08-09 17:00 | 0 | 85% | 1612.8 | 85% | 615.66 | -148.9405
2022-08-09 18:00 | 0 | 85% | 1612.8 | 85% | 596.74 | -144.3633
2022-08-09 19:00 | 0 | 85% | 1612.8 | 85% | 591.36 | -143.0618
2022-08-09 20:00 | 0 | 85% | 1612.8 | 85% | 591.06 | -142.9892
2022-08-09 21:00 | 0 | 85% | 1612.8 | 85% | 590.675 | -142.8961
2022-08-09 22:00 | 1344 | 85% | 0 | 85% | 590.435 | 674.5129
2022-08-09 23:00 | 1344 | 85% | 0 | 85% | 590.82 | 674.9528
2022-08-10 | 1344 | 85% | 0 | 85% | 595.52 | 680.322
2022-08-10 01:00 | 1344 | 85% | 0 | 85% | 582.88 | 665.8821
2022-08-10 02:00 | 1344 | 85% | 0 | 85% | 556.08 | 635.2658
2022-08-10 03:00 | 1344 | 85% | 0 | 85% | 553.405 | 632.2099
2022-08-10 04:00 | 1344 | 85% | 0 | 85% | 548.255 | 626.3265
2022-08-10 05:00 | 1344 | 85% | 0 | 85% | 545.57 | 623.2592
2022-08-10 06:00 | 1344 | 85% | 0 | 85% | 551.47 | 629.9993
2022-08-10 07:00 | 1344 | 85% | 0 | 85% | 550.59 | 628.994
2022-08-10 08:00 | 1344 | 85% | 0 | 85% | 552.965 | 631.7072
2022-08-10 09:00 | 1344 | 85% | 0 | 85% | 556.865 | 636.1626
2022-08-10 10:00 | 0 | 85% | 1612.8 | 85% | 558.955 | -135.2224
2022-08-10 11:00 | 0 | 85% | 1612.8 | 85% | 567.24 | -137.2267
2022-08-10 12:00 | 0 | 85% | 1612.8 | 85% | 583.655 | -141.1978
2022-08-10 13:00 | 0 | 85% | 1612.8 | 85% | 619.105 | -149.7739
2022-08-10 14:00 | 0 | 85% | 1612.8 | 85% | 624.06 | -150.9726
2022-08-10 15:00 | 0 | 85% | 1612.8 | 85% | 622.305 | -150.548
2022-08-10 16:00 | 0 | 85% | 1612.8 | 85% | 619.675 | -149.9118
2022-08-10 17:00 | 0 | 85% | 1612.8 | 85% | 620.5 | -150.1114
2022-08-10 18:00 | 0 | 85% | 1612.8 | 85% | 605.47 | -146.4753
2022-08-10 19:00 | 0 | 85% | 1612.8 | 85% | 600.515 | -145.2766
2022-08-10 20:00 | 0 | 85% | 1612.8 | 85% | 600.145 | -145.1871
2022-08-10 21:00 | 0 | 85% | 1612.8 | 85% | 599.48 | -145.0262
2022-08-10 22:00 | 1344 | 85% | 0 | 85% | 598.755 | 684.0177
2022-08-10 23:00 | 1344 | 85% | 0 | 85% | 600.065 | 685.5143
2022-08-11 | 1344 | 85% | 0 | 85% | 604.105 | 690.1296
2022-08-11 01:00 | 1344 | 85% | 0 | 85% | 591.01 | 675.1698
2022-08-11 02:00 | 1344 | 85% | 0 | 85% | 562.455 | 642.5486
2022-08-11 03:00 | 1344 | 85% | 0 | 85% | 558.92 | 638.5102
2022-08-11 04:00 | 1344 | 85% | 0 | 85% | 553.63 | 632.4669
2022-08-11 05:00 | 1344 | 85% | 0 | 85% | 550.255 | 628.6113
2022-08-11 06:00 | 1344 | 85% | 0 | 85% | 558.97 | 638.5673
2022-08-11 07:00 | 1344 | 85% | 0 | 85% | 555.155 | 634.2091
2022-08-11 08:00 | 1344 | 85% | 0 | 85% | 558.065 | 637.5335
2022-08-11 09:00 | 1344 | 85% | 0 | 85% | 561.38 | 641.3205
2022-08-11 10:00 | 0 | 85% | 1612.8 | 85% | 565.2 | -136.7332
2022-08-11 11:00 | 0 | 85% | 1612.8 | 85% | 571.91 | -138.3565
2022-08-11 12:00 | 0 | 85% | 1612.8 | 85% | 586.15 | -141.8014
2022-08-11 13:00 | 0 | 85% | 1612.8 | 85% | 620.865 | -150.1997
2022-08-11 14:00 | 0 | 85% | 1612.8 | 85% | 625.24 | -151.2581
2022-08-11 15:00 | 0 | 85% | 1612.8 | 85% | 623.92 | -150.9387
2022-08-11 16:00 | 0 | 85% | 1612.8 | 85% | 621.4 | -150.3291
2022-08-11 17:00 | 0 | 85% | 1612.8 | 85% | 621.28 | -150.3001
2022-08-11 18:00 | 0 | 85% | 1612.8 | 85% | 602.265 | -145.6999
2022-08-11 19:00 | 0 | 85% | 1612.8 | 85% | 595.655 | -144.1009
2022-08-11 20:00 | 0 | 85% | 1612.8 | 85% | 594.885 | -143.9146
2022-08-11 21:00 | 0 | 85% | 1612.8 | 85% | 594.455 | -143.8106
2022-08-11 22:00 | 1344 | 85% | 0 | 85% | 594.52 | 679.1796
2022-08-11 23:00 | 1344 | 85% | 0 | 85% | 597.23 | 682.2756
2022-08-12 | 1344 | 85% | 0 | 85% | 600.915 | 686.4853
2022-08-12 01:00 | 1344 | 85% | 0 | 85% | 590.19 | 674.2331
2022-08-12 02:00 | 1344 | 85% | 0 | 85% | 561.21 | 641.1263
2022-08-12 03:00 | 1344 | 85% | 0 | 85% | 556.93 | 636.2368
2022-08-12 04:00 | 1344 | 85% | 0 | 85% | 550.165 | 628.5085
2022-08-12 05:00 | 1344 | 85% | 0 | 85% | 546.57 | 624.4016
2022-08-12 06:00 | 1344 | 85% | 0 | 85% | 554.74 | 633.735
2022-08-12 07:00 | 1344 | 85% | 0 | 85% | 549.58 | 627.8402
2022-08-12 08:00 | 1344 | 85% | 0 | 85% | 550.455 | 628.8398
2022-08-12 09:00 | 1344 | 85% | 0 | 85% | 551.54 | 630.0793
2022-08-12 10:00 | 0 | 85% | 1612.8 | 85% | 554.875 | -134.2354
2022-08-12 11:00 | 0 | 85% | 1612.8 | 85% | 562.845 | -136.1635
2022-08-12 12:00 | 0 | 85% | 1612.8 | 85% | 580.62 | -140.4636
2022-08-12 13:00 | 0 | 85% | 1612.8 | 85% | 620.045 | -150.0013
2022-08-12 14:00 | 0 | 85% | 1612.8 | 85% | 624.265 | -151.0222
2022-08-12 15:00 | 0 | 85% | 1612.8 | 85% | 621.34 | -150.3146
2022-08-12 16:00 | 0 | 85% | 1612.8 | 85% | 620.085 | -150.011
2022-08-12 17:00 | 0 | 85% | 1612.8 | 85% | 619.015 | -149.7521
2022-08-12 18:00 | 0 | 85% | 1612.8 | 85% | 609.94 | -147.5567
2022-08-12 19:00 | 0 | 85% | 1612.8 | 85% | 603.085 | -145.8983
2022-08-12 20:00 | 0 | 85% | 1612.8 | 85% | 602.54 | -145.7665
2022-08-12 21:00 | 0 | 85% | 1612.8 | 85% | 601.735 | -145.5717
2022-08-12 22:00 | 1344 | 85% | 0 | 85% | 602.045 | 687.7762
2022-08-12 23:00 | 1344 | 85% | 0 | 85% | 606.43 | 692.7856
2022-08-13 | 1344 | 85% | 0 | 85% | 611.075 | 698.0921
2022-08-13 01:00 | 1344 | 85% | 0 | 85% | 599.215 | 684.5432
2022-08-13 02:00 | 1344 | 85% | 0 | 85% | 571.79 | 653.2129
2022-08-13 03:00 | 1344 | 85% | 0 | 85% | 567.41 | 648.2092
2022-08-13 04:00 | 1344 | 85% | 0 | 85% | 561.955 | 641.9774
2022-08-13 05:00 | 1344 | 85% | 0 | 85% | 558.045 | 637.5106
2022-08-13 06:00 | 1344 | 85% | 0 | 85% | 560.82 | 640.6808
2022-08-13 07:00 | 1344 | 85% | 0 | 85% | 558.215 | 637.7048
2022-08-13 08:00 | 1344 | 85% | 0 | 85% | 556.875 | 636.174
2022-08-13 09:00 | 1344 | 85% | 0 | 85% | 557.58 | 636.9794
2022-08-13 10:00 | 0 | 85% | 1612.8 | 85% | 559.715 | -135.4063
2022-08-13 11:00 | 0 | 85% | 1612.8 | 85% | 571.965 | -138.3698
2022-08-13 12:00 | 0 | 85% | 1612.8 | 85% | 589.16 | -142.5296
2022-08-13 13:00 | 0 | 85% | 1612.8 | 85% | 624.185 | -151.0028
2022-08-13 14:00 | 0 | 85% | 1612.8 | 85% | 627.1 | -151.708
2022-08-13 15:00 | 0 | 85% | 1612.8 | 85% | 625.61 | -151.3476
2022-08-13 16:00 | 0 | 85% | 1612.8 | 85% | 625.23 | -151.2556
2022-08-13 17:00 | 0 | 85% | 1612.8 | 85% | 624.23 | -151.0137
2022-08-13 18:00 | 0 | 85% | 1612.8 | 85% | 611.05 | -147.8252
2022-08-13 19:00 | 0 | 85% | 1612.8 | 85% | 610.875 | -147.7829
2022-08-13 20:00 | 0 | 85% | 1612.8 | 85% | 610.45 | -147.6801
2022-08-13 21:00 | 0 | 85% | 1612.8 | 85% | 610.39 | -147.6655
2022-08-13 22:00 | 1344 | 85% | 0 | 85% | 611 | 698.0064
2022-08-13 23:00 | 1344 | 85% | 0 | 85% | 613.03 | 700.3255
2022-08-14 | 1344 | 85% | 0 | 85% | 616.42 | 704.1982
2022-08-14 01:00 | 1344 | 85% | 0 | 85% | 603.93 | 689.9296
2022-08-14 02:00 | 1344 | 85% | 0 | 85% | 574.23 | 656.0004
2022-08-14 03:00 | 1344 | 85% | 0 | 85% | 569.95 | 651.1109
2022-08-14 04:00 | 1344 | 85% | 0 | 85% | 565.11 | 645.5817
2022-08-14 05:00 | 1344 | 85% | 0 | 85% | 561.33 | 641.2634
2022-08-14 06:00 | 1344 | 85% | 0 | 85% | 566.44 | 647.1011
2022-08-14 07:00 | 1344 | 85% | 0 | 85% | 564.545 | 644.9362
2022-08-14 08:00 | 1344 | 85% | 0 | 85% | 565.01 | 645.4674
2022-08-14 09:00 | 1344 | 85% | 0 | 85% | 568.24 | 649.1574
2022-08-14 10:00 | 0 | 85% | 1612.8 | 85% | 573.705 | -138.7907
2022-08-14 11:00 | 0 | 85% | 1612.8 | 85% | 578.745 | -140.01
2022-08-14 12:00 | 0 | 85% | 1612.8 | 85% | 591.995 | -143.2154
2022-08-14 13:00 | 0 | 85% | 1612.8 | 85% | 625.065 | -151.2157
2022-08-14 14:00 | 0 | 85% | 1612.8 | 85% | 628.905 | -152.1447
2022-08-14 15:00 | 0 | 85% | 1612.8 | 85% | 628.76 | -152.1096
2022-08-14 16:00 | 0 | 85% | 1612.8 | 85% | 628.45 | -152.0346
2022-08-14 17:00 | 0 | 85% | 1612.8 | 85% | 625.78 | -151.3887
2022-08-14 18:00 | 0 | 85% | 1612.8 | 85% | 608.095 | -147.1103
2022-08-14 19:00 | 0 | 85% | 1612.8 | 85% | 608.135 | -147.12
2022-08-14 20:00 | 0 | 85% | 1612.8 | 85% | 608.12 | -147.1164
2022-08-14 21:00 | 0 | 85% | 1612.8 | 85% | 608.925 | -147.3111
2022-08-14 22:00 | 1344 | 85% | 0 | 85% | 606.61 | 692.9913
2022-08-14 23:00 | 1344 | 85% | 0 | 85% | 609.645 | 696.4584
2022-08-15 | 1344 | 85% | 0 | 85% | 614.065 | 701.5079
2022-08-15 01:00 | 1344 | 85% | 0 | 85% | 602.22 | 687.9761
2022-08-15 02:00 | 1344 | 85% | 0 | 85% | 573.77 | 655.4748
2022-08-15 03:00 | 1344 | 85% | 0 | 85% | 570.125 | 651.3108
2022-08-15 04:00 | 1344 | 85% | 0 | 85% | 565.57 | 646.1072
2022-08-15 05:00 | 1344 | 85% | 0 | 85% | 562.42 | 642.5086
2022-08-15 06:00 | 1344 | 85% | 0 | 85% | 573.03 | 654.6295
2022-08-15 07:00 | 1344 | 85% | 0 | 85% | 572.025 | 653.4814
2022-08-15 08:00 | 1344 | 85% | 0 | 85% | 574.075 | 655.8233
2022-08-15 09:00 | 1344 | 85% | 0 | 85% | 575.75 | 657.7368
2022-08-15 10:00 | 0 | 85% | 1612.8 | 85% | 573.58 | -138.7605
2022-08-15 11:00 | 0 | 85% | 1612.8 | 85% | 576.795 | -139.5382
2022-08-15 12:00 | 0 | 85% | 1612.8 | 85% | 591.555 | -143.109
2022-08-15 13:00 | 0 | 85% | 1612.8 | 85% | 622.58 | -150.6146
2022-08-15 14:00 | 0 | 85% | 1612.8 | 85% | 626.855 | -151.6488
2022-08-15 15:00 | 0 | 85% | 1612.8 | 85% | 626.395 | -151.5375
2022-08-15 16:00 | 0 | 85% | 1612.8 | 85% | 625.75 | -151.3814
2022-08-15 17:00 | 0 | 85% | 1612.8 | 85% | 625.635 | -151.3536
2022-08-15 18:00 | 0 | 85% | 1612.8 | 85% | 607.25 | -146.9059
2022-08-15 19:00 | 0 | 85% | 1612.8 | 85% | 595.355 | -144.0283
2022-08-15 20:00 | 0 | 85% | 1612.8 | 85% | 594.44 | -143.8069
2022-08-15 21:00 | 0 | 85% | 1612.8 | 85% | 592.39 | -143.311
2022-08-15 22:00 | 1344 | 85% | 0 | 85% | 591.805 | 676.078
2022-08-15 23:00 | 1344 | 85% | 0 | 85% | 593.54 | 678.0601
2022-08-16 | 1344 | 85% | 0 | 85% | 597.165 | 682.2013
2022-08-16 01:00 | 1344 | 85% | 0 | 85% | 583.91 | 667.0588
2022-08-16 02:00 | 1344 | 85% | 0 | 85% | 550.7 | 629.1197
2022-08-16 03:00 | 1344 | 85% | 0 | 85% | 544.765 | 622.3395
2022-08-16 04:00 | 1344 | 85% | 0 | 85% | 539.675 | 616.5247
2022-08-16 05:00 | 1344 | 85% | 0 | 85% | 537.455 | 613.9886
2022-08-16 06:00 | 1344 | 85% | 0 | 85% | 543.34 | 620.7116
2022-08-16 07:00 | 1344 | 85% | 0 | 85% | 542.91 | 620.2204
2022-08-16 08:00 | 1344 | 85% | 0 | 85% | 543.895 | 621.3456
2022-08-16 09:00 | 1344 | 85% | 0 | 85% | 546.87 | 624.7443
2022-08-16 10:00 | 0 | 85% | 1612.8 | 85% | 548.505 | -132.6943
2022-08-16 11:00 | 0 | 85% | 1612.8 | 85% | 553.515 | -133.9063
2022-08-16 12:00 | 0 | 85% | 1612.8 | 85% | 570.65 | -138.0516
2022-08-16 13:00 | 0 | 85% | 1612.8 | 85% | 609.53 | -147.4575
2022-08-16 14:00 | 0 | 85% | 1612.8 | 85% | 612.18 | -148.0986
2022-08-16 15:00 | 0 | 85% | 1612.8 | 85% | 609.695 | -147.4974
2022-08-16 16:00 | 0 | 85% | 1612.8 | 85% | 608.495 | -147.2071
2022-08-16 17:00 | 0 | 85% | 1612.8 | 85% | 610.27 | -147.6365
2022-08-16 18:00 | 0 | 85% | 1612.8 | 85% | 597.925 | -144.65
2022-08-16 19:00 | 0 | 85% | 1612.8 | 85% | 596.215 | -144.2363
2022-08-16 20:00 | 0 | 85% | 1612.8 | 85% | 596.02 | -144.1892
2022-08-16 21:00 | 0 | 85% | 1612.8 | 85% | 594.34 | -143.7827
2022-08-16 22:00 | 1344 | 85% | 0 | 85% | 594.95 | 679.6709
2022-08-16 23:00 | 1344 | 85% | 0 | 85% | 595.375 | 680.1564
2022-08-17 | 1344 | 85% | 0 | 85% | 600.155 | 685.6171
2022-08-17 01:00 | 1344 | 85% | 0 | 85% | 588.72 | 672.5537
2022-08-17 02:00 | 1344 | 85% | 0 | 85% | 557.695 | 637.1108
2022-08-17 03:00 | 1344 | 85% | 0 | 85% | 554.44 | 633.3923
2022-08-17 04:00 | 1344 | 85% | 0 | 85% | 550.005 | 628.3257
2022-08-17 05:00 | 1344 | 85% | 0 | 85% | 548.23 | 626.298
2022-08-17 06:00 | 1344 | 85% | 0 | 85% | 556.865 | 636.1626
2022-08-17 07:00 | 1344 | 85% | 0 | 85% | 553.09 | 631.85
2022-08-17 08:00 | 1344 | 85% | 0 | 85% | 553.835 | 632.7011
2022-08-17 09:00 | 1344 | 85% | 0 | 85% | 555.92 | 635.083
2022-08-17 10:00 | 0 | 85% | 1612.8 | 85% | 554.94 | -134.2511
2022-08-17 11:00 | 0 | 85% | 1612.8 | 85% | 561.64 | -135.8719
2022-08-17 12:00 | 0 | 85% | 1612.8 | 85% | 577.38 | -139.6798
2022-08-17 13:00 | 0 | 85% | 1612.8 | 85% | 611.1 | -147.8373
2022-08-17 14:00 | 0 | 85% | 1612.8 | 85% | 612.585 | -148.1966
2022-08-17 15:00 | 0 | 85% | 1612.8 | 85% | 612.305 | -148.1288
2022-08-17 16:00 | 0 | 85% | 1612.8 | 85% | 611.88 | -148.026
2022-08-17 17:00 | 0 | 85% | 1612.8 | 85% | 612.51 | -148.1784
2022-08-17 18:00 | 0 | 85% | 1612.8 | 85% | 596.6 | -144.3295
2022-08-17 19:00 | 0 | 85% | 1612.8 | 85% | 589.415 | -142.5913
2022-08-17 20:00 | 0 | 85% | 1612.8 | 85% | 589.335 | -142.5719
2022-08-17 21:00 | 0 | 85% | 1612.8 | 85% | 587.92 | -142.2296
2022-08-17 22:00 | 1344 | 85% | 0 | 85% | 588.32 | 672.0968
2022-08-17 23:00 | 1344 | 85% | 0 | 85% | 590.245 | 674.2959
2022-08-18 | 1344 | 85% | 0 | 85% | 593.87 | 678.4371
2022-08-18 01:00 | 1344 | 85% | 0 | 85% | 582.165 | 665.0653
2022-08-18 02:00 | 1344 | 85% | 0 | 85% | 551.45 | 629.9765
2022-08-18 03:00 | 1344 | 85% | 0 | 85% | 547.94 | 625.9667
2022-08-18 04:00 | 1344 | 85% | 0 | 85% | 543.07 | 620.4032
2022-08-18 05:00 | 1344 | 85% | 0 | 85% | 538.475 | 615.1538
2022-08-18 06:00 | 1344 | 85% | 0 | 85% | 544.965 | 622.568
2022-08-18 07:00 | 1344 | 85% | 0 | 85% | 543.32 | 620.6888
2022-08-18 08:00 | 1344 | 85% | 0 | 85% | 545.225 | 622.865
2022-08-18 09:00 | 1344 | 85% | 0 | 85% | 547.555 | 625.5268
2022-08-18 10:00 | 0 | 85% | 1612.8 | 85% | 548.815 | -132.7693
2022-08-18 11:00 | 0 | 85% | 1612.8 | 85% | 555.245 | -134.3249
2022-08-18 12:00 | 0 | 85% | 1612.8 | 85% | 570.915 | -138.1158
2022-08-18 13:00 | 0 | 85% | 1612.8 | 85% | 608.265 | -147.1515
2022-08-18 14:00 | 0 | 85% | 1612.8 | 85% | 611.31 | -147.8881
2022-08-18 15:00 | 0 | 85% | 1612.8 | 85% | 611.35 | -147.8978
2022-08-18 16:00 | 0 | 85% | 1612.8 | 85% | 610.87 | -147.7817
2022-08-18 17:00 | 0 | 85% | 1612.8 | 85% | 610.69 | -147.7381
2022-08-18 18:00 | 0 | 85% | 1612.8 | 85% | 591.445 | -143.0824
2022-08-18 19:00 | 0 | 85% | 1612.8 | 85% | 586.845 | -141.9695
2022-08-18 20:00 | 0 | 85% | 1612.8 | 85% | 586.035 | -141.7736
2022-08-18 21:00 | 0 | 85% | 1612.8 | 85% | 585.285 | -141.5921
2022-08-18 22:00 | 1344 | 85% | 0 | 85% | 586.025 | 669.475
2022-08-18 23:00 | 1344 | 85% | 0 | 85% | 587.29 | 670.9201
2022-08-19 | 1344 | 85% | 0 | 85% | 591 | 675.1584
2022-08-19 01:00 | 1344 | 85% | 0 | 85% | 578.515 | 660.8955
2022-08-19 02:00 | 1344 | 85% | 0 | 85% | 546.815 | 624.6815
2022-08-19 03:00 | 1344 | 85% | 0 | 85% | 543.51 | 620.9058
2022-08-19 04:00 | 1344 | 85% | 0 | 85% | 539.385 | 616.1934
2022-08-19 05:00 | 1344 | 85% | 0 | 85% | 536.61 | 613.0233
2022-08-19 06:00 | 1344 | 85% | 0 | 85% | 540.14 | 617.0559
2022-08-19 07:00 | 1344 | 85% | 0 | 85% | 539.32 | 616.1192
2022-08-19 08:00 | 1344 | 85% | 0 | 85% | 540.15 | 617.0674
2022-08-19 09:00 | 1344 | 85% | 0 | 85% | 541.17 | 618.2326
2022-08-19 10:00 | 0 | 85% | 1612.8 | 85% | 544.295 | -131.6758
2022-08-19 11:00 | 0 | 85% | 1612.8 | 85% | 550.84 | -133.2592
2022-08-19 12:00 | 0 | 85% | 1612.8 | 85% | 569.205 | -137.7021
2022-08-19 13:00 | 0 | 85% | 1612.8 | 85% | 608.58 | -147.2277
2022-08-19 14:00 | 0 | 85% | 1612.8 | 85% | 612.575 | -148.1941
2022-08-19 15:00 | 0 | 85% | 1612.8 | 85% | 612.315 | -148.1312
2022-08-19 16:00 | 0 | 85% | 1612.8 | 85% | 611.265 | -147.8772
2022-08-19 17:00 | 0 | 85% | 1612.8 | 85% | 610.41 | -147.6704
2022-08-19 18:00 | 0 | 85% | 1612.8 | 85% | 624.205 | -151.0077
2022-08-19 19:00 | 0 | 85% | 1612.8 | 85% | 605.77 | -146.5479
2022-08-19 20:00 | 0 | 85% | 1612.8 | 85% | 605.435 | -146.4668
2022-08-19 21:00 | 0 | 85% | 1612.8 | 85% | 604.22 | -146.1729
2022-08-19 22:00 | 1344 | 85% | 0 | 85% | 603.895 | 689.8896
2022-08-19 23:00 | 1344 | 85% | 0 | 85% | 604.475 | 690.5522
2022-08-20 | 1344 | 85% | 0 | 85% | 608.73 | 695.4132
2022-08-20 01:00 | 1344 | 85% | 0 | 85% | 595.89 | 680.7447
2022-08-20 02:00 | 1344 | 85% | 0 | 85% | 563.02 | 643.194
2022-08-20 03:00 | 1344 | 85% | 0 | 85% | 553.725 | 632.5754
2022-08-20 04:00 | 1344 | 85% | 0 | 85% | 548.315 | 626.3951
2022-08-20 05:00 | 1344 | 85% | 0 | 85% | 545.13 | 622.7565
2022-08-20 06:00 | 1344 | 85% | 0 | 85% | 550.36 | 628.7313
2022-08-20 07:00 | 1344 | 85% | 0 | 85% | 546.93 | 624.8128
2022-08-20 08:00 | 1344 | 85% | 0 | 85% | 546.985 | 624.8757
2022-08-20 09:00 | 1344 | 85% | 0 | 85% | 546.39 | 624.1959
2022-08-20 10:00 | 0 | 85% | 1612.8 | 85% | 548.925 | -132.7959
2022-08-20 11:00 | 0 | 85% | 1612.8 | 85% | 556.16 | -134.5462
2022-08-20 12:00 | 0 | 85% | 1612.8 | 85% | 574.49 | -138.9806
2022-08-20 13:00 | 0 | 85% | 1612.8 | 85% | 618.15 | -149.5428
2022-08-20 14:00 | 0 | 85% | 1612.8 | 85% | 620.13 | -150.0218
2022-08-20 15:00 | 0 | 85% | 1612.8 | 85% | 617.82 | -149.463
2022-08-20 16:00 | 0 | 85% | 1612.8 | 85% | 617.145 | -149.2997
2022-08-20 17:00 | 0 | 85% | 1612.8 | 85% | 614.795 | -148.7312
2022-08-20 18:00 | 0 | 85% | 1612.8 | 85% | 588.565 | -142.3856
2022-08-20 19:00 | 0 | 85% | 1612.8 | 85% | 595.095 | -143.9654
2022-08-20 20:00 | 0 | 85% | 1612.8 | 85% | 595.685 | -144.1081
2022-08-20 21:00 | 0 | 85% | 1612.8 | 85% | 594.11 | -143.7271
2022-08-20 22:00 | 1344 | 85% | 0 | 85% | 595.065 | 679.8023
2022-08-20 23:00 | 1344 | 85% | 0 | 85% | 596.57 | 681.5216
2022-08-21 | 1344 | 85% | 0 | 85% | 600.71 | 686.2511
2022-08-21 01:00 | 1344 | 85% | 0 | 85% | 589.545 | 673.4962
2022-08-21 02:00 | 1344 | 85% | 0 | 85% | 558.3 | 637.8019
2022-08-21 03:00 | 1344 | 85% | 0 | 85% | 555.775 | 634.9174
2022-08-21 04:00 | 1344 | 85% | 0 | 85% | 551.38 | 629.8965
2022-08-21 05:00 | 1344 | 85% | 0 | 85% | 549.46 | 627.7031
2022-08-21 06:00 | 1344 | 85% | 0 | 85% | 550.335 | 628.7027
2022-08-21 07:00 | 1344 | 85% | 0 | 85% | 548.495 | 626.6007
2022-08-21 08:00 | 1344 | 85% | 0 | 85% | 551.445 | 629.9708
2022-08-21 09:00 | 1344 | 85% | 0 | 85% | 554.125 | 633.0324
2022-08-21 10:00 | 0 | 85% | 1612.8 | 85% | 555.215 | -134.3176
2022-08-21 11:00 | 0 | 85% | 1612.8 | 85% | 564.485 | -136.5602
2022-08-21 12:00 | 0 | 85% | 1612.8 | 85% | 581.195 | -140.6027
2022-08-21 13:00 | 0 | 85% | 1612.8 | 85% | 618.605 | -149.6529
2022-08-21 14:00 | 0 | 85% | 1612.8 | 85% | 621 | -150.2323
2022-08-21 15:00 | 0 | 85% | 1612.8 | 85% | 621.12 | -150.2614
2022-08-21 16:00 | 0 | 85% | 1612.8 | 85% | 618.91 | -149.7267
2022-08-21 17:00 | 0 | 85% | 1612.8 | 85% | 619.915 | -149.9698
2022-08-21 18:00 | 0 | 85% | 1612.8 | 85% | 626.88 | -151.6548
2022-08-21 19:00 | 0 | 85% | 1612.8 | 85% | 612.77 | -148.2413
2022-08-21 20:00 | 0 | 85% | 1612.8 | 85% | 612.985 | -148.2933
2022-08-21 21:00 | 0 | 85% | 1612.8 | 85% | 612.295 | -148.1264
2022-08-21 22:00 | 1344 | 85% | 0 | 85% | 612.025 | 699.1774
2022-08-21 23:00 | 1344 | 85% | 0 | 85% | 614.21 | 701.6735
2022-08-22 | 1344 | 85% | 0 | 85% | 617.71 | 705.6719
2022-08-22 01:00 | 1344 | 85% | 0 | 85% | 606.37 | 692.7171
2022-08-22 02:00 | 1344 | 85% | 0 | 85% | 571.95 | 653.3957
2022-08-22 03:00 | 1344 | 85% | 0 | 85% | 561.305 | 641.2348
2022-08-22 04:00 | 1344 | 85% | 0 | 85% | 557.495 | 636.8823
2022-08-22 05:00 | 1344 | 85% | 0 | 85% | 553.935 | 632.8153
2022-08-22 06:00 | 1344 | 85% | 0 | 85% | 557.6 | 637.0022
2022-08-22 07:00 | 1344 | 85% | 0 | 85% | 553.685 | 632.5297
2022-08-22 08:00 | 1344 | 85% | 0 | 85% | 554.655 | 633.6379
2022-08-22 09:00 | 1344 | 85% | 0 | 85% | 555.915 | 635.0773
2022-08-22 10:00 | 0 | 85% | 1612.8 | 85% | 557.825 | -134.949
2022-08-22 11:00 | 0 | 85% | 1612.8 | 85% | 565.2 | -136.7332
2022-08-22 12:00 | 0 | 85% | 1612.8 | 85% | 582.25 | -140.8579
2022-08-22 13:00 | 0 | 85% | 1612.8 | 85% | 621.225 | -150.2868
2022-08-22 14:00 | 0 | 85% | 1612.8 | 85% | 622.26 | -150.5371
2022-08-22 15:00 | 0 | 85% | 1612.8 | 85% | 621.32 | -150.3097
2022-08-22 16:00 | 0 | 85% | 1612.8 | 85% | 620.345 | -150.0739
2022-08-22 17:00 | 0 | 85% | 1612.8 | 85% | 619.23 | -149.8041
2022-08-22 18:00 | 0 | 85% | 1612.8 | 85% | 603.475 | -145.9927
2022-08-22 19:00 | 0 | 85% | 1612.8 | 85% | 601.345 | -145.4774
2022-08-22 20:00 | 0 | 85% | 1612.8 | 85% | 601.5 | -145.5149
2022-08-22 21:00 | 0 | 85% | 1612.8 | 85% | 600.83 | -145.3528
2022-08-22 22:00 | 1344 | 85% | 0 | 85% | 598.185 | 683.3665
2022-08-22 23:00 | 1344 | 85% | 0 | 85% | 599.825 | 685.2401
2022-08-23 | 1344 | 85% | 0 | 85% | 603.58 | 689.5298
2022-08-23 01:00 | 1344 | 85% | 0 | 85% | 592.75 | 677.1576
2022-08-23 02:00 | 1344 | 85% | 0 | 85% | 561.04 | 640.9321
2022-08-23 03:00 | 1344 | 85% | 0 | 85% | 549.075 | 627.2633
2022-08-23 04:00 | 1344 | 85% | 0 | 85% | 544.455 | 621.9854
2022-08-23 05:00 | 1344 | 85% | 0 | 85% | 541.3 | 618.3811
2022-08-23 06:00 | 1344 | 85% | 0 | 85% | 543.845 | 621.2885
2022-08-23 07:00 | 1344 | 85% | 0 | 85% | 541.125 | 618.1812
2022-08-23 08:00 | 1344 | 85% | 0 | 85% | 541.235 | 618.3069
2022-08-23 09:00 | 1344 | 85% | 0 | 85% | 544.195 | 621.6884
2022-08-23 10:00 | 0 | 85% | 1612.8 | 85% | 544.415 | -131.7049
2022-08-23 11:00 | 0 | 85% | 1612.8 | 85% | 554.795 | -134.216
2022-08-23 12:00 | 0 | 85% | 1612.8 | 85% | 572.645 | -138.5343
2022-08-23 13:00 | 0 | 85% | 1612.8 | 85% | 610.57 | -147.7091
2022-08-23 14:00 | 0 | 85% | 1612.8 | 85% | 610.97 | -147.8059
2022-08-23 15:00 | 0 | 85% | 1612.8 | 85% | 610.11 | -147.5978
2022-08-23 16:00 | 0 | 85% | 1612.8 | 85% | 609.37 | -147.4188
2022-08-23 17:00 | 0 | 85% | 1612.8 | 85% | 609.125 | -147.3595
2022-08-23 18:00 | 0 | 85% | 1612.8 | 85% | 597.66 | -144.5859
2022-08-23 19:00 | 0 | 85% | 1612.8 | 85% | 597.28 | -144.494
2022-08-23 20:00 | 0 | 85% | 1612.8 | 85% | 596.79 | -144.3754
2022-08-23 21:00 | 0 | 85% | 1612.8 | 85% | 596.42 | -144.2859
2022-08-23 22:00 | 1344 | 85% | 0 | 85% | 595.165 | 679.9165
2022-08-23 23:00 | 1344 | 85% | 0 | 85% | 598.22 | 683.4065
2022-08-24 | 1344 | 85% | 0 | 85% | 601.98 | 687.702
2022-08-24 01:00 | 1344 | 85% | 0 | 85% | 590.73 | 674.85
2022-08-24 02:00 | 1344 | 85% | 0 | 85% | 557.17 | 636.511
2022-08-24 03:00 | 1344 | 85% | 0 | 85% | 546.475 | 624.293
2022-08-24 04:00 | 1344 | 85% | 0 | 85% | 540.97 | 618.0041
2022-08-24 05:00 | 1344 | 85% | 0 | 85% | 537.84 | 614.4284
2022-08-24 06:00 | 1344 | 85% | 0 | 85% | 538.985 | 615.7365
2022-08-24 07:00 | 1344 | 85% | 0 | 85% | 535.685 | 611.9665
2022-08-24 08:00 | 1344 | 85% | 0 | 85% | 537.675 | 614.2399
2022-08-24 09:00 | 1344 | 85% | 0 | 85% | 539.135 | 615.9078
2022-08-24 10:00 | 0 | 85% | 1612.8 | 85% | 542.035 | -131.1291
2022-08-24 11:00 | 0 | 85% | 1612.8 | 85% | 549.065 | -132.8298
2022-08-24 12:00 | 0 | 85% | 1612.8 | 85% | 566.72 | -137.1009
2022-08-24 13:00 | 0 | 85% | 1612.8 | 85% | 606.59 | -146.7463
2022-08-24 14:00 | 0 | 85% | 1612.8 | 85% | 605.96 | -146.5938
2022-08-24 15:00 | 0 | 85% | 1612.8 | 85% | 605.885 | -146.5757
2022-08-24 16:00 | 0 | 85% | 1612.8 | 85% | 604.565 | -146.2564
2022-08-24 17:00 | 0 | 85% | 1612.8 | 85% | 603.25 | -145.9382
2022-08-24 18:00 | 0 | 85% | 1612.8 | 85% | 582.52 | -140.9232
2022-08-24 19:00 | 0 | 85% | 1612.8 | 85% | 579.765 | -140.2567
2022-08-24 20:00 | 0 | 85% | 1612.8 | 85% | 578.055 | -139.8431
2022-08-24 21:00 | 0 | 85% | 1612.8 | 85% | 575.795 | -139.2963
2022-08-24 22:00 | 1344 | 85% | 0 | 85% | 574.585 | 656.4059
2022-08-24 23:00 | 1344 | 85% | 0 | 85% | 576.065 | 658.0967
2022-08-25 | 1344 | 85% | 0 | 85% | 578.805 | 661.2268
2022-08-25 01:00 | 1344 | 85% | 0 | 85% | 567.535 | 648.352
2022-08-25 02:00 | 1344 | 85% | 0 | 85% | 533.615 | 609.6018
2022-08-25 03:00 | 1344 | 85% | 0 | 85% | 522.8 | 597.2467
2022-08-25 04:00 | 1344 | 85% | 0 | 85% | 516.815 | 590.4095
2022-08-25 05:00 | 1344 | 85% | 0 | 85% | 512.435 | 585.4057
2022-08-25 06:00 | 1344 | 85% | 0 | 85% | 517.125 | 590.7636
2022-08-25 07:00 | 1344 | 85% | 0 | 85% | 512.93 | 585.9712
2022-08-25 08:00 | 1344 | 85% | 0 | 85% | 514.29 | 587.5249
2022-08-25 09:00 | 1344 | 85% | 0 | 85% | 517.075 | 590.7065
2022-08-25 10:00 | 0 | 85% | 1612.8 | 85% | 520.35 | -125.8831
2022-08-25 11:00 | 0 | 85% | 1612.8 | 85% | 528.67 | -127.8958
2022-08-25 12:00 | 0 | 85% | 1612.8 | 85% | 548.4 | -132.6689
2022-08-25 13:00 | 0 | 85% | 1612.8 | 85% | 591.745 | -143.155
2022-08-25 14:00 | 0 | 85% | 1612.8 | 85% | 590.645 | -142.8888
2022-08-25 15:00 | 0 | 85% | 1612.8 | 85% | 588.9 | -142.4667
2022-08-25 16:00 | 0 | 85% | 1612.8 | 85% | 586.73 | -141.9417
2022-08-25 17:00 | 0 | 85% | 1612.8 | 85% | 584.48 | -141.3974
2022-08-25 18:00 | 0 | 85% | 1612.8 | 85% | 527.365 | -127.5801
2022-08-25 19:00 | 0 | 85% | 1612.8 | 85% | 539.09 | -130.4167
2022-08-25 20:00 | 0 | 85% | 1612.8 | 85% | 537.97 | -130.1457
2022-08-25 21:00 | 0 | 85% | 1612.8 | 85% | 536.675 | -129.8324
2022-08-25 22:00 | 1344 | 85% | 0 | 85% | 536.665 | 613.0861
2022-08-25 23:00 | 1344 | 85% | 0 | 85% | 537.18 | 613.6744
2022-08-26 | 1344 | 85% | 0 | 85% | 541.365 | 618.4554
2022-08-26 01:00 | 1344 | 85% | 0 | 85% | 529.355 | 604.7352
2022-08-26 02:00 | 1344 | 85% | 0 | 85% | 492.14 | 562.2207
2022-08-26 03:00 | 1344 | 85% | 0 | 85% | 486.375 | 555.6348
2022-08-26 04:00 | 1344 | 85% | 0 | 85% | 480.99 | 549.483
2022-08-26 05:00 | 1344 | 85% | 0 | 85% | 476.405 | 544.2451
2022-08-26 06:00 | 1344 | 85% | 0 | 85% | 484.115 | 553.053
2022-08-26 07:00 | 1344 | 85% | 0 | 85% | 480.85 | 549.323
2022-08-26 08:00 | 1344 | 85% | 0 | 85% | 478.82 | 547.004
2022-08-26 09:00 | 1344 | 85% | 0 | 85% | 480.4 | 548.809
2022-08-26 10:00 | 0 | 85% | 1612.8 | 85% | 482.93 | -116.8304
2022-08-26 11:00 | 0 | 85% | 1612.8 | 85% | 491.865 | -118.992
2022-08-26 12:00 | 0 | 85% | 1612.8 | 85% | 514.925 | -124.5707
2022-08-26 13:00 | 0 | 85% | 1612.8 | 85% | 562.965 | -136.1925
2022-08-26 14:00 | 0 | 85% | 1612.8 | 85% | 564.29 | -136.513
2022-08-26 15:00 | 0 | 85% | 1612.8 | 85% | 563.12 | -136.23
2022-08-26 16:00 | 0 | 85% | 1612.8 | 85% | 561.505 | -135.8393
2022-08-26 17:00 | 0 | 85% | 1612.8 | 85% | 558.42 | -135.093
2022-08-26 18:00 | 0 | 85% | 1612.8 | 85% | 536.78 | -129.8578
2022-08-26 19:00 | 0 | 85% | 1612.8 | 85% | 531.355 | -128.5454
2022-08-26 20:00 | 0 | 85% | 1612.8 | 85% | 529.55 | -128.1087
2022-08-26 21:00 | 0 | 85% | 1612.8 | 85% | 528.395 | -127.8293
2022-08-26 22:00 | 1344 | 85% | 0 | 85% | 528.205 | 603.4214
2022-08-26 23:00 | 1344 | 85% | 0 | 85% | 529.465 | 604.8608
2022-08-27 | 1344 | 85% | 0 | 85% | 534.4 | 610.4986
2022-08-27 01:00 | 1344 | 85% | 0 | 85% | 523.38 | 597.9093
2022-08-27 02:00 | 1344 | 85% | 0 | 85% | 488.1 | 557.6054
2022-08-27 03:00 | 1344 | 85% | 0 | 85% | 483.94 | 552.8531
2022-08-27 04:00 | 1344 | 85% | 0 | 85% | 480.295 | 548.689
2022-08-27 05:00 | 1344 | 85% | 0 | 85% | 478.115 | 546.1986
2022-08-27 06:00 | 1344 | 85% | 0 | 85% | 484.855 | 553.8984
2022-08-27 07:00 | 1344 | 85% | 0 | 85% | 482.565 | 551.2823
2022-08-27 08:00 | 1344 | 85% | 0 | 85% | 483.01 | 551.7906
2022-08-27 09:00 | 1344 | 85% | 0 | 85% | 486.28 | 555.5263
2022-08-27 10:00 | 0 | 85% | 1612.8 | 85% | 488.285 | -118.1259
2022-08-27 11:00 | 0 | 85% | 1612.8 | 85% | 494.375 | -119.5992
2022-08-27 12:00 | 0 | 85% | 1612.8 | 85% | 512.995 | -124.1038
2022-08-27 13:00 | 0 | 85% | 1612.8 | 85% | 558.82 | -135.1897
2022-08-27 14:00 | 0 | 85% | 1612.8 | 85% | 559.095 | -135.2563
2022-08-27 15:00 | 0 | 85% | 1612.8 | 85% | 557.91 | -134.9696
2022-08-27 16:00 | 0 | 85% | 1612.8 | 85% | 556.45 | -134.6164
2022-08-27 17:00 | 0 | 85% | 1612.8 | 85% | 555.28 | -134.3333
2022-08-27 18:00 | 0 | 85% | 1612.8 | 85% | 534.94 | -129.4127
2022-08-27 19:00 | 0 | 85% | 1612.8 | 85% | 531.325 | -128.5381
2022-08-27 20:00 | 0 | 85% | 1612.8 | 85% | 530.04 | -128.2273
2022-08-27 21:00 | 0 | 85% | 1612.8 | 85% | 529.345 | -128.0591
2022-08-27 22:00 | 1344 | 85% | 0 | 85% | 530.065 | 605.5463
2022-08-27 23:00 | 1344 | 85% | 0 | 85% | 531.1 | 606.7286
2022-08-28 | 1344 | 85% | 0 | 85% | 532.335 | 608.1395
2022-08-28 01:00 | 1344 | 85% | 0 | 85% | 522.6 | 597.0182
2022-08-28 02:00 | 1344 | 85% | 0 | 85% | 487.535 | 556.96
2022-08-28 03:00 | 1344 | 85% | 0 | 85% | 480.985 | 549.4773
2022-08-28 04:00 | 1344 | 85% | 0 | 85% | 475.865 | 543.6282
2022-08-28 05:00 | 1344 | 85% | 0 | 85% | 472.05 | 539.2699
2022-08-28 06:00 | 1344 | 85% | 0 | 85% | 478.275 | 546.3814
2022-08-28 07:00 | 1344 | 85% | 0 | 85% | 474.31 | 541.8517
2022-08-28 08:00 | 1344 | 85% | 0 | 85% | 474.04 | 541.5433
2022-08-28 09:00 | 1344 | 85% | 0 | 85% | 475.905 | 543.6739
2022-08-28 10:00 | 0 | 85% | 1612.8 | 85% | 479.985 | -116.118
2022-08-28 11:00 | 0 | 85% | 1612.8 | 85% | 488.16 | -118.0957
2022-08-28 12:00 | 0 | 85% | 1612.8 | 85% | 508.465 | -123.0079
2022-08-28 13:00 | 0 | 85% | 1612.8 | 85% | 555.1 | -134.2898
2022-08-28 14:00 | 0 | 85% | 1612.8 | 85% | 554.58 | -134.164
2022-08-28 15:00 | 0 | 85% | 1612.8 | 85% | 552.87 | -133.7503
2022-08-28 16:00 | 0 | 85% | 1612.8 | 85% | 552.425 | -133.6427
2022-08-28 17:00 | 0 | 85% | 1612.8 | 85% | 550.96 | -133.2882
2022-08-28 18:00 | 0 | 85% | 1612.8 | 85% | 547.54 | -132.4609
2022-08-28 19:00 | 0 | 85% | 1612.8 | 85% | 533.36 | -129.0305
2022-08-28 20:00 | 0 | 85% | 1612.8 | 85% | 532.725 | -128.8768
2022-08-28 21:00 | 0 | 85% | 1612.8 | 85% | 532.23 | -128.7571
2022-08-28 22:00 | 1344 | 85% | 0 | 85% | 533.235 | 609.1677
2022-08-28 23:00 | 1344 | 85% | 0 | 85% | 535.35 | 611.5838
2022-08-29 | 1344 | 85% | 0 | 85% | 540.545 | 617.5186
2022-08-29 01:00 | 1344 | 85% | 0 | 85% | 530.105 | 605.592
2022-08-29 02:00 | 1344 | 85% | 0 | 85% | 494.245 | 564.6255
2022-08-29 03:00 | 1344 | 85% | 0 | 85% | 490.975 | 560.8898
2022-08-29 04:00 | 1344 | 85% | 0 | 85% | 486.65 | 555.949
2022-08-29 05:00 | 1344 | 85% | 0 | 85% | 482.15 | 550.8082
2022-08-29 06:00 | 1344 | 85% | 0 | 85% | 483.07 | 551.8592
2022-08-29 07:00 | 1344 | 85% | 0 | 85% | 479.21 | 547.4495
2022-08-29 08:00 | 1344 | 85% | 0 | 85% | 481.175 | 549.6943
2022-08-29 09:00 | 1344 | 85% | 0 | 85% | 483.955 | 552.8702
2022-08-29 10:00 | 0 | 85% | 1612.8 | 85% | 486.31 | -117.6481
2022-08-29 11:00 | 0 | 85% | 1612.8 | 85% | 494.71 | -119.6802
2022-08-29 12:00 | 0 | 85% | 1612.8 | 85% | 514.285 | -124.4158
2022-08-29 13:00 | 0 | 85% | 1612.8 | 85% | 558.375 | -135.0821
2022-08-29 14:00 | 0 | 85% | 1612.8 | 85% | 556.48 | -134.6236
2022-08-29 15:00 | 0 | 85% | 1612.8 | 85% | 555.785 | -134.4555
2022-08-29 16:00 | 0 | 85% | 1612.8 | 85% | 554.475 | -134.1386
2022-08-29 17:00 | 0 | 85% | 1612.8 | 85% | 554.02 | -134.0285
2022-08-29 18:00 | 0 | 85% | 1612.8 | 85% | 546.43 | -132.1923
2022-08-29 19:00 | 0 | 85% | 1612.8 | 85% | 536.955 | -129.9002
2022-08-29 20:00 | 0 | 85% | 1612.8 | 85% | 536.63 | -129.8215
2022-08-29 21:00 | 0 | 85% | 1612.8 | 85% | 536.735 | -129.8469
2022-08-29 22:00 | 1344 | 85% | 0 | 85% | 537.62 | 614.1771
2022-08-29 23:00 | 1344 | 85% | 0 | 85% | 539.76 | 616.6218
2022-08-30 | 1344 | 85% | 0 | 85% | 544.955 | 622.5566
2022-08-30 01:00 | 1344 | 85% | 0 | 85% | 535.63 | 611.9037
2022-08-30 02:00 | 1344 | 85% | 0 | 85% | 499.725 | 570.8858
2022-08-30 03:00 | 1344 | 85% | 0 | 85% | 493.78 | 564.0943
2022-08-30 04:00 | 1344 | 85% | 0 | 85% | 487.055 | 556.4116
2022-08-30 05:00 | 1344 | 85% | 0 | 85% | 481.84 | 550.454
2022-08-30 06:00 | 1344 | 85% | 0 | 85% | 489.915 | 559.6789
2022-08-30 07:00 | 1344 | 85% | 0 | 85% | 478.165 | 546.2557
2022-08-30 08:00 | 1344 | 85% | 0 | 85% | 475.75 | 543.4968
2022-08-30 09:00 | 1344 | 85% | 0 | 85% | 478.9 | 547.0954
2022-08-30 10:00 | 0 | 85% | 1612.8 | 85% | 481.25 | -116.424
2022-08-30 11:00 | 0 | 85% | 1612.8 | 85% | 490.855 | -118.7476
2022-08-30 12:00 | 0 | 85% | 1612.8 | 85% | 512.325 | -123.9417
2022-08-30 13:00 | 0 | 85% | 1612.8 | 85% | 557.12 | -134.7785
2022-08-30 14:00 | 0 | 85% | 1612.8 | 85% | 554.555 | -134.1579
2022-08-30 15:00 | 0 | 85% | 1612.8 | 85% | 552.16 | -133.5785
2022-08-30 16:00 | 0 | 85% | 1612.8 | 85% | 553.49 | -133.9003
2022-08-30 17:00 | 0 | 85% | 1612.8 | 85% | 553.545 | -133.9136
2022-08-30 18:00 | 0 | 85% | 1612.8 | 85% | 549.34 | -132.8963
2022-08-30 19:00 | 0 | 85% | 1612.8 | 85% | 549.62 | -132.9641
2022-08-30 20:00 | 0 | 85% | 1612.8 | 85% | 549.03 | -132.8213
2022-08-30 21:00 | 0 | 85% | 1612.8 | 85% | 548.295 | -132.6435
2022-08-30 22:00 | 1344 | 85% | 0 | 85% | 549.165 | 627.3661
2022-08-30 23:00 | 1344 | 85% | 0 | 85% | 551.175 | 629.6623
2022-08-31 | 1344 | 85% | 0 | 85% | 555.855 | 635.0088
2022-08-31 01:00 | 1344 | 85% | 0 | 85% | 545.86 | 623.5905
2022-08-31 02:00 | 1344 | 85% | 0 | 85% | 510.9 | 583.6522
2022-08-31 03:00 | 1344 | 85% | 0 | 85% | 505.64 | 577.6431
2022-08-31 04:00 | 1344 | 85% | 0 | 85% | 499.965 | 571.16
2022-08-31 05:00 | 1344 | 85% | 0 | 85% | 495.555 | 566.122
2022-08-31 06:00 | 1344 | 85% | 0 | 85% | 495.23 | 565.7508
2022-08-31 07:00 | 1344 | 85% | 0 | 85% | 492.555 | 562.6948
2022-08-31 08:00 | 1344 | 85% | 0 | 85% | 491.98 | 562.038
2022-08-31 09:00 | 1344 | 85% | 0 | 85% | 494.19 | 564.5627
2022-08-31 10:00 | 0 | 85% | 1612.8 | 85% | 496.095 | -120.0153
2022-08-31 11:00 | 0 | 85% | 1612.8 | 85% | 505.79 | -122.3607
2022-08-31 12:00 | 0 | 85% | 1612.8 | 85% | 526.5 | -127.3709
2022-08-31 13:00 | 0 | 85% | 1612.8 | 85% | 568.13 | -137.442
2022-08-31 14:00 | 0 | 85% | 1612.8 | 85% | 564.7 | -136.6122
2022-08-31 15:00 | 0 | 85% | 1612.8 | 85% | 564.38 | -136.5348
2022-08-31 16:00 | 0 | 85% | 1612.8 | 85% | 564.355 | -136.5288
2022-08-31 17:00 | 0 | 85% | 1612.8 | 85% | 560.425 | -135.578
2022-08-31 18:00 | 0 | 85% | 1612.8 | 85% | 563.165 | -136.2409
2022-08-31 19:00 | 0 | 85% | 1612.8 | 85% | 559.195 | -135.2805
2022-08-31 20:00 | 0 | 85% | 1612.8 | 85% | 558.185 | -135.0361
2022-08-31 21:00 | 0 | 85% | 1612.8 | 85% | 558.1 | -135.0156
2022-08-31 22:00 | 1344 | 85% | 0 | 85% | 558.97 | 638.5673
2022-08-31 23:00 | 1344 | 85% | 0 | 85% | 560.535 | 640.3552
2022-09-01 | 1344 | 85% | 0 | 85% | 565.405 | 645.9187
2022-09-01 01:00 | 1344 | 85% | 0 | 85% | 555.295 | 634.369
2022-09-01 02:00 | 1344 | 85% | 0 | 85% | 519.07 | 592.9856
2022-09-01 03:00 | 1344 | 85% | 0 | 85% | 512.69 | 585.6971
2022-09-01 04:00 | 1344 | 85% | 0 | 85% | 507.12 | 579.3339
2022-09-01 05:00 | 1344 | 85% | 0 | 85% | 502.38 | 573.9189
2022-09-01 06:00 | 1344 | 85% | 0 | 85% | 504.55 | 576.3979
2022-09-01 07:00 | 1344 | 85% | 0 | 85% | 502.375 | 573.9132
2022-09-01 08:00 | 1344 | 85% | 0 | 85% | 502.3 | 573.8275
2022-09-01 09:00 | 1344 | 85% | 0 | 85% | 505.43 | 577.4032
2022-09-01 10:00 | 0 | 85% | 1612.8 | 85% | 510.735 | -123.557
2022-09-01 11:00 | 0 | 85% | 1612.8 | 85% | 517.945 | -125.3013
2022-09-01 12:00 | 0 | 85% | 1612.8 | 85% | 536.37 | -129.7586
2022-09-01 13:00 | 0 | 85% | 1612.8 | 85% | 580.06 | -140.3281
2022-09-01 14:00 | 0 | 85% | 1612.8 | 85% | 578.115 | -139.8576
2022-09-01 15:00 | 0 | 85% | 1612.8 | 85% | 578.44 | -139.9362
2022-09-01 16:00 | 0 | 85% | 1612.8 | 85% | 576.475 | -139.4608
2022-09-01 17:00 | 0 | 85% | 1612.8 | 85% | 577.16 | -139.6265
2022-09-01 18:00 | 0 | 85% | 1612.8 | 85% | 559.88 | -135.4462
2022-09-01 19:00 | 0 | 85% | 1612.8 | 85% | 554.595 | -134.1676
2022-09-01 20:00 | 0 | 85% | 1612.8 | 85% | 553.94 | -134.0092
2022-09-01 21:00 | 0 | 85% | 1612.8 | 85% | 553.135 | -133.8144
2022-09-01 22:00 | 1344 | 85% | 0 | 85% | 552.54 | 631.2217
2022-09-01 23:00 | 1344 | 85% | 0 | 85% | 554.09 | 632.9924
2022-09-02 | 1344 | 85% | 0 | 85% | 557.625 | 637.0308
2022-09-02 01:00 | 1344 | 85% | 0 | 85% | 547.865 | 625.881
2022-09-02 02:00 | 1344 | 85% | 0 | 85% | 509 | 581.4816
2022-09-02 03:00 | 1344 | 85% | 0 | 85% | 502.42 | 573.9646
2022-09-02 04:00 | 1344 | 85% | 0 | 85% | 496.165 | 566.8189
2022-09-02 05:00 | 1344 | 85% | 0 | 85% | 492.24 | 562.335
2022-09-02 06:00 | 1344 | 85% | 0 | 85% | 496.68 | 567.4072
2022-09-02 07:00 | 1344 | 85% | 0 | 85% | 493.85 | 564.1742
2022-09-02 08:00 | 1344 | 85% | 0 | 85% | 492.235 | 562.3293
2022-09-02 09:00 | 1344 | 85% | 0 | 85% | 492.44 | 562.5635
2022-09-02 10:00 | 0 | 85% | 1612.8 | 85% | 495.655 | -119.9089
2022-09-02 11:00 | 0 | 85% | 1612.8 | 85% | 504.315 | -122.0039
2022-09-02 12:00 | 0 | 85% | 1612.8 | 85% | 529.665 | -128.1366
2022-09-02 13:00 | 0 | 85% | 1612.8 | 85% | 577.91 | -139.808
2022-09-02 14:00 | 0 | 85% | 1612.8 | 85% | 574.275 | -138.9286
2022-09-02 15:00 | 0 | 85% | 1612.8 | 85% | 573.04 | -138.6298
2022-09-02 16:00 | 0 | 85% | 1612.8 | 85% | 569.965 | -137.8859
2022-09-02 17:00 | 0 | 85% | 1612.8 | 85% | 571.08 | -138.1557
2022-09-02 18:00 | 0 | 85% | 1612.8 | 85% | 562 | -135.959
2022-09-02 19:00 | 0 | 85% | 1612.8 | 85% | 558.125 | -135.0216
2022-09-02 20:00 | 0 | 85% | 1612.8 | 85% | 557.925 | -134.9732
2022-09-02 21:00 | 0 | 85% | 1612.8 | 85% | 559.465 | -135.3458
2022-09-02 22:00 | 1344 | 85% | 0 | 85% | 560.5 | 640.3152
2022-09-02 23:00 | 1344 | 85% | 0 | 85% | 561.14 | 641.0463
2022-09-03 | 1344 | 85% | 0 | 85% | 565.495 | 646.0215
2022-09-03 01:00 | 1344 | 85% | 0 | 85% | 556.765 | 636.0483
2022-09-03 02:00 | 1344 | 85% | 0 | 85% | 523.255 | 597.7665
2022-09-03 03:00 | 1344 | 85% | 0 | 85% | 514.195 | 587.4164
2022-09-03 04:00 | 1344 | 85% | 0 | 85% | 509.87 | 582.4755
2022-09-03 05:00 | 1344 | 85% | 0 | 85% | 503.21 | 574.8671
2022-09-03 06:00 | 1344 | 85% | 0 | 85% | 511.095 | 583.8749
2022-09-03 07:00 | 1344 | 85% | 0 | 85% | 508.045 | 580.3906
2022-09-03 08:00 | 1344 | 85% | 0 | 85% | 505.64 | 577.6431
2022-09-03 09:00 | 1344 | 85% | 0 | 85% | 509.185 | 581.6929
2022-09-03 10:00 | 0 | 85% | 1612.8 | 85% | 512.08 | -123.8824
2022-09-03 11:00 | 0 | 85% | 1612.8 | 85% | 517.685 | -125.2384
2022-09-03 12:00 | 0 | 85% | 1612.8 | 85% | 540.865 | -130.8461
2022-09-03 13:00 | 0 | 85% | 1612.8 | 85% | 583.965 | -141.2728
2022-09-03 14:00 | 0 | 85% | 1612.8 | 85% | 582.055 | -140.8107
2022-09-03 15:00 | 0 | 85% | 1612.8 | 85% | 581.885 | -140.7696
2022-09-03 16:00 | 0 | 85% | 1612.8 | 85% | 580.295 | -140.385
2022-09-03 17:00 | 0 | 85% | 1612.8 | 85% | 580.16 | -140.3523
2022-09-03 18:00 | 0 | 85% | 1612.8 | 85% | 568.075 | -137.4287
2022-09-03 19:00 | 0 | 85% | 1612.8 | 85% | 559.69 | -135.4002
2022-09-03 20:00 | 0 | 85% | 1612.8 | 85% | 559.19 | -135.2792
2022-09-03 21:00 | 0 | 85% | 1612.8 | 85% | 558.375 | -135.0821
2022-09-03 22:00 | 1344 | 85% | 0 | 85% | 558.8 | 638.3731
2022-09-03 23:00 | 1344 | 85% | 0 | 85% | 560.815 | 640.6751
2022-09-04 | 1344 | 85% | 0 | 85% | 565.77 | 646.3356
2022-09-04 01:00 | 1344 | 85% | 0 | 85% | 557.01 | 636.3282
2022-09-04 02:00 | 1344 | 85% | 0 | 85% | 520.91 | 595.0876
2022-09-04 03:00 | 1344 | 85% | 0 | 85% | 516.255 | 589.7697
2022-09-04 04:00 | 1344 | 85% | 0 | 85% | 510.995 | 583.7607
2022-09-04 05:00 | 1344 | 85% | 0 | 85% | 507.375 | 579.6252
2022-09-04 06:00 | 1344 | 85% | 0 | 85% | 508.37 | 580.7619
2022-09-04 07:00 | 1344 | 85% | 0 | 85% | 504.635 | 576.495
2022-09-04 08:00 | 1344 | 85% | 0 | 85% | 505.075 | 576.9977
2022-09-04 09:00 | 1344 | 85% | 0 | 85% | 507.355 | 579.6024
2022-09-04 10:00 | 0 | 85% | 1612.8 | 85% | 511.21 | -123.6719
2022-09-04 11:00 | 0 | 85% | 1612.8 | 85% | 519.24 | -125.6145
2022-09-04 12:00 | 0 | 85% | 1612.8 | 85% | 539.705 | -130.5654
2022-09-04 13:00 | 0 | 85% | 1612.8 | 85% | 579.77 | -140.258
2022-09-04 14:00 | 0 | 85% | 1612.8 | 85% | 575.55 | -139.2371
2022-09-04 15:00 | 0 | 85% | 1612.8 | 85% | 576.26 | -139.4088
2022-09-04 16:00 | 0 | 85% | 1612.8 | 85% | 574.015 | -138.8657
2022-09-04 17:00 | 0 | 85% | 1612.8 | 85% | 573.3 | -138.6927
2022-09-04 18:00 | 0 | 85% | 1612.8 | 85% | 553.22 | -133.835
2022-09-04 19:00 | 0 | 85% | 1612.8 | 85% | 546.75 | -132.2698
2022-09-04 20:00 | 0 | 85% | 1612.8 | 85% | 546.225 | -132.1428
2022-09-04 21:00 | 0 | 85% | 1612.8 | 85% | 544.01 | -131.6069
2022-09-04 22:00 | 1344 | 85% | 0 | 85% | 543.84 | 621.2828
2022-09-04 23:00 | 1344 | 85% | 0 | 85% | 547.025 | 624.9214
2022-09-05 | 1344 | 85% | 0 | 85% | 550.08 | 628.4114
2022-09-05 01:00 | 1344 | 85% | 0 | 85% | 540.565 | 617.5415
2022-09-05 02:00 | 1344 | 85% | 0 | 85% | 503.57 | 575.2784
2022-09-05 03:00 | 1344 | 85% | 0 | 85% | 497.69 | 568.5611
2022-09-05 04:00 | 1344 | 85% | 0 | 85% | 491.095 | 561.0269
2022-09-05 05:00 | 1344 | 85% | 0 | 85% | 486.575 | 555.8633
2022-09-05 06:00 | 1344 | 85% | 0 | 85% | 484.68 | 553.6984
2022-09-05 07:00 | 1344 | 85% | 0 | 85% | 480.02 | 548.3748
2022-09-05 08:00 | 1344 | 85% | 0 | 85% | 479.35 | 547.6094
2022-09-05 09:00 | 1344 | 85% | 0 | 85% | 480.18 | 548.5576
2022-09-05 10:00 | 0 | 85% | 1612.8 | 85% | 482.83 | -116.8062
2022-09-05 11:00 | 0 | 85% | 1612.8 | 85% | 493.73 | -119.4432
2022-09-05 12:00 | 0 | 85% | 1612.8 | 85% | 517.03 | -125.0799
2022-09-05 13:00 | 0 | 85% | 1612.8 | 85% | 558.38 | -135.0833
2022-09-05 14:00 | 0 | 85% | 1612.8 | 85% | 555.845 | -134.47
2022-09-05 15:00 | 0 | 85% | 1612.8 | 85% | 557.34 | -134.8317
2022-09-05 16:00 | 0 | 85% | 1612.8 | 85% | 557.45 | -134.8583
2022-09-05 17:00 | 0 | 85% | 1612.8 | 85% | 554.58 | -134.164
2022-09-05 18:00 | 0 | 85% | 1612.8 | 85% | 544.505 | -131.7266
2022-09-05 19:00 | 0 | 85% | 1612.8 | 85% | 543.38 | -131.4545
2022-09-05 20:00 | 0 | 85% | 1612.8 | 85% | 543.605 | -131.5089
2022-09-05 21:00 | 0 | 85% | 1612.8 | 85% | 543.955 | -131.5936
2022-09-05 22:00 | 1344 | 85% | 0 | 85% | 543.92 | 621.3742
2022-09-05 23:00 | 1344 | 85% | 0 | 85% | 544.24 | 621.7398
2022-09-06 | 1344 | 85% | 0 | 85% | 547.365 | 625.3098
2022-09-06 01:00 | 1344 | 85% | 0 | 85% | 538.83 | 615.5594
2022-09-06 02:00 | 1344 | 85% | 0 | 85% | 497.35 | 568.1726
2022-09-06 03:00 | 1344 | 85% | 0 | 85% | 487.225 | 556.6058
2022-09-06 04:00 | 1344 | 85% | 0 | 85% | 480.96 | 549.4487
2022-09-06 05:00 | 1344 | 85% | 0 | 85% | 479.475 | 547.7522
2022-09-06 06:00 | 1344 | 85% | 0 | 85% | 476.935 | 544.8505
2022-09-06 07:00 | 1344 | 85% | 0 | 85% | 474.145 | 541.6632
2022-09-06 08:00 | 1344 | 85% | 0 | 85% | 474.955 | 542.5886
2022-09-06 09:00 | 1344 | 85% | 0 | 85% | 480.425 | 548.8375
2022-09-06 10:00 | 0 | 85% | 1612.8 | 85% | 486.585 | -117.7146
2022-09-06 11:00 | 0 | 85% | 1612.8 | 85% | 496.485 | -120.1097
2022-09-06 12:00 | 0 | 85% | 1612.8 | 85% | 518.825 | -125.5141
2022-09-06 13:00 | 0 | 85% | 1612.8 | 85% | 563.305 | -136.2747
2022-09-06 14:00 | 0 | 85% | 1612.8 | 85% | 560.19 | -135.5212
2022-09-06 15:00 | 0 | 85% | 1612.8 | 85% | 559.565 | -135.37
2022-09-06 16:00 | 0 | 85% | 1612.8 | 85% | 558.105 | -135.0168
2022-09-06 17:00 | 0 | 85% | 1612.8 | 85% | 555.605 | -134.412
2022-09-06 18:00 | 0 | 85% | 1612.8 | 85% | 553.03 | -133.789
2022-09-06 19:00 | 0 | 85% | 1612.8 | 85% | 545.445 | -131.9541
2022-09-06 20:00 | 0 | 85% | 1612.8 | 85% | 545.64 | -132.0012
2022-09-06 21:00 | 0 | 85% | 1612.8 | 85% | 546.1 | -132.1125
2022-09-06 22:00 | 1344 | 85% | 0 | 85% | 545.52 | 623.202
2022-09-06 23:00 | 1344 | 85% | 0 | 85% | 546.06 | 623.8189
2022-09-07 | 1344 | 85% | 0 | 85% | 548.925 | 627.0919
2022-09-07 01:00 | 1344 | 85% | 0 | 85% | 539.3 | 616.0963
2022-09-07 02:00 | 1344 | 85% | 0 | 85% | 501.57 | 572.9936
2022-09-07 03:00 | 1344 | 85% | 0 | 85% | 495.955 | 566.579
2022-09-07 04:00 | 1344 | 85% | 0 | 85% | 490.49 | 560.3358
2022-09-07 05:00 | 1344 | 85% | 0 | 85% | 486.345 | 555.6005
2022-09-07 06:00 | 1344 | 85% | 0 | 85% | 486.93 | 556.2688
2022-09-07 07:00 | 1344 | 85% | 0 | 85% | 482.93 | 551.6992
2022-09-07 08:00 | 1344 | 85% | 0 | 85% | 482.555 | 551.2708
2022-09-07 09:00 | 1344 | 85% | 0 | 85% | 486.91 | 556.246
2022-09-07 10:00 | 0 | 85% | 1612.8 | 85% | 491.28 | -118.8505
2022-09-07 11:00 | 0 | 85% | 1612.8 | 85% | 502.165 | -121.4838
2022-09-07 12:00 | 0 | 85% | 1612.8 | 85% | 525.66 | -127.1677
2022-09-07 13:00 | 0 | 85% | 1612.8 | 85% | 568.09 | -137.4323
2022-09-07 14:00 | 0 | 85% | 1612.8 | 85% | 564.89 | -136.6582
2022-09-07 15:00 | 0 | 85% | 1612.8 | 85% | 563.12 | -136.23
2022-09-07 16:00 | 0 | 85% | 1612.8 | 85% | 560.73 | -135.6518
2022-09-07 17:00 | 0 | 85% | 1612.8 | 85% | 559.905 | -135.4522
2022-09-07 18:00 | 0 | 85% | 1612.8 | 85% | 551.29 | -133.3681
2022-09-07 19:00 | 0 | 85% | 1612.8 | 85% | 552.37 | -133.6294
2022-09-07 20:00 | 0 | 85% | 1612.8 | 85% | 551.43 | -133.4019
2022-09-07 21:00 | 0 | 85% | 1612.8 | 85% | 551.255 | -133.3596
2022-09-07 22:00 | 1344 | 85% | 0 | 85% | 551.91 | 630.502
2022-09-07 23:00 | 1344 | 85% | 0 | 85% | 552.795 | 631.513
2022-09-08 | 1344 | 85% | 0 | 85% | 555.515 | 634.6203
2022-09-08 01:00 | 1344 | 85% | 0 | 85% | 546.54 | 624.3673
2022-09-08 02:00 | 1344 | 85% | 0 | 85% | 506.985 | 579.1797
2022-09-08 03:00 | 1344 | 85% | 0 | 85% | 499.865 | 571.0458
2022-09-08 04:00 | 1344 | 85% | 0 | 85% | 493.75 | 564.06
2022-09-08 05:00 | 1344 | 85% | 0 | 85% | 489.095 | 558.7421
2022-09-08 06:00 | 1344 | 85% | 0 | 85% | 486.17 | 555.4006
2022-09-08 07:00 | 1344 | 85% | 0 | 85% | 484.045 | 552.973
2022-09-08 08:00 | 1344 | 85% | 0 | 85% | 484.28 | 553.2415
2022-09-08 09:00 | 1344 | 85% | 0 | 85% | 486.06 | 555.2749
2022-09-08 10:00 | 0 | 85% | 1612.8 | 85% | 489.515 | -118.4235
2022-09-08 11:00 | 0 | 85% | 1612.8 | 85% | 499.16 | -120.7568
2022-09-08 12:00 | 0 | 85% | 1612.8 | 85% | 521.525 | -126.1673
2022-09-08 13:00 | 0 | 85% | 1612.8 | 85% | 564.55 | -136.5759
2022-09-08 14:00 | 0 | 85% | 1612.8 | 85% | 560.68 | -135.6397
2022-09-08 15:00 | 0 | 85% | 1612.8 | 85% | 559.87 | -135.4438
2022-09-08 16:00 | 0 | 85% | 1612.8 | 85% | 559.185 | -135.278
2022-09-08 17:00 | 0 | 85% | 1612.8 | 85% | 557.75 | -134.9309
2022-09-08 18:00 | 0 | 85% | 1612.8 | 85% | 547.375 | -132.421
2022-09-08 19:00 | 0 | 85% | 1612.8 | 85% | 541.9 | -131.0964
2022-09-08 20:00 | 0 | 85% | 1612.8 | 85% | 541.21 | -130.9295
2022-09-08 21:00 | 0 | 85% | 1612.8 | 85% | 541.14 | -130.9126
2022-09-08 22:00 | 1344 | 85% | 0 | 85% | 540.69 | 617.6843
2022-09-08 23:00 | 1344 | 85% | 0 | 85% | 541.12 | 618.1755
2022-09-09 | 1344 | 85% | 0 | 85% | 542.935 | 620.2489
2022-09-09 01:00 | 1344 | 85% | 0 | 85% | 534.61 | 610.7385
2022-09-09 02:00 | 1344 | 85% | 0 | 85% | 496.355 | 567.036
2022-09-09 03:00 | 1344 | 85% | 0 | 85% | 489.87 | 559.6275
2022-09-09 04:00 | 1344 | 85% | 0 | 85% | 485.345 | 554.4581
2022-09-09 05:00 | 1344 | 85% | 0 | 85% | 482.02 | 550.6596
2022-09-09 06:00 | 1344 | 85% | 0 | 85% | 476.81 | 544.7077
2022-09-09 07:00 | 1344 | 85% | 0 | 85% | 474.1 | 541.6118
2022-09-09 08:00 | 1344 | 85% | 0 | 85% | 474.045 | 541.549
2022-09-09 09:00 | 1344 | 85% | 0 | 85% | 476.23 | 544.0452
2022-09-09 10:00 | 0 | 85% | 1612.8 | 85% | 480.2 | -116.17
2022-09-09 11:00 | 0 | 85% | 1612.8 | 85% | 490.77 | -118.7271
2022-09-09 12:00 | 0 | 85% | 1612.8 | 85% | 518.935 | -125.5408
2022-09-09 13:00 | 0 | 85% | 1612.8 | 85% | 565.485 | -136.8021
2022-09-09 14:00 | 0 | 85% | 1612.8 | 85% | 562.56 | -136.0945
2022-09-09 15:00 | 0 | 85% | 1612.8 | 85% | 560.305 | -135.549
2022-09-09 16:00 | 0 | 85% | 1612.8 | 85% | 558.58 | -135.1317
2022-09-09 17:00 | 0 | 85% | 1612.8 | 85% | 557.23 | -134.8051
2022-09-09 18:00 | 0 | 85% | 1612.8 | 85% | 559.39 | -135.3276
2022-09-09 19:00 | 0 | 85% | 1612.8 | 85% | 558.16 | -135.0301
2022-09-09 20:00 | 0 | 85% | 1612.8 | 85% | 557.825 | -134.949
2022-09-09 21:00 | 0 | 85% | 1612.8 | 85% | 557.535 | -134.8789
2022-09-09 22:00 | 1344 | 85% | 0 | 85% | 557.32 | 636.6824
2022-09-09 23:00 | 1344 | 85% | 0 | 85% | 557.06 | 636.3853
2022-09-10 | 1344 | 85% | 0 | 85% | 560.095 | 639.8525
2022-09-10 01:00 | 1344 | 85% | 0 | 85% | 551.645 | 630.1992
2022-09-10 02:00 | 1344 | 85% | 0 | 85% | 513.55 | 586.6795
2022-09-10 03:00 | 1344 | 85% | 0 | 85% | 508.025 | 580.3678
2022-09-10 04:00 | 1344 | 85% | 0 | 85% | 502.175 | 573.6847
2022-09-10 05:00 | 1344 | 85% | 0 | 85% | 498.795 | 569.8234
2022-09-10 06:00 | 1344 | 85% | 0 | 85% | 498.435 | 569.4121
2022-09-10 07:00 | 1344 | 85% | 0 | 85% | 495.33 | 565.865
2022-09-10 08:00 | 1344 | 85% | 0 | 85% | 496.915 | 567.6757
2022-09-10 09:00 | 1344 | 85% | 0 | 85% | 495.5 | 566.0592
2022-09-10 10:00 | 0 | 85% | 1612.8 | 85% | 500.575 | -121.0991
2022-09-10 11:00 | 0 | 85% | 1612.8 | 85% | 510.13 | -123.4106
2022-09-10 12:00 | 0 | 85% | 1612.8 | 85% | 531.97 | -128.6942
2022-09-10 13:00 | 0 | 85% | 1612.8 | 85% | 572.565 | -138.5149
2022-09-10 14:00 | 0 | 85% | 1612.8 | 85% | 568.685 | -137.5763
2022-09-10 15:00 | 0 | 85% | 1612.8 | 85% | 567.355 | -137.2545
2022-09-10 16:00 | 0 | 85% | 1612.8 | 85% | 566.305 | -137.0005
2022-09-10 17:00 | 0 | 85% | 1612.8 | 85% | 565.33 | -136.7646
2022-09-10 18:00 | 0 | 85% | 1612.8 | 85% | 564.075 | -136.461
2022-09-10 19:00 | 0 | 85% | 1612.8 | 85% | 555.265 | -134.3297
2022-09-10 20:00 | 0 | 85% | 1612.8 | 85% | 553.58 | -133.9221
2022-09-10 21:00 | 0 | 85% | 1612.8 | 85% | 552.255 | -133.6015
2022-09-10 22:00 | 1344 | 85% | 0 | 85% | 551.31 | 629.8165
2022-09-10 23:00 | 1344 | 85% | 0 | 85% | 552.93 | 631.6672
2022-09-11 | 1344 | 85% | 0 | 85% | 556.14 | 635.3343
2022-09-11 01:00 | 1344 | 85% | 0 | 85% | 548.6 | 626.7206
2022-09-11 02:00 | 1344 | 85% | 0 | 85% | 512.3 | 585.2515
2022-09-11 03:00 | 1344 | 85% | 0 | 85% | 506.705 | 578.8598
2022-09-11 04:00 | 1344 | 85% | 0 | 85% | 501.655 | 573.0907
2022-09-11 05:00 | 1344 | 85% | 0 | 85% | 498.09 | 569.018
2022-09-11 06:00 | 1344 | 85% | 0 | 85% | 500.34 | 571.5884
2022-09-11 07:00 | 1344 | 85% | 0 | 85% | 493.52 | 563.7972
2022-09-11 08:00 | 1344 | 85% | 0 | 85% | 495.055 | 565.5508
2022-09-11 09:00 | 1344 | 85% | 0 | 85% | 500.065 | 571.2743
2022-09-11 10:00 | 0 | 85% | 1612.8 | 85% | 504.32 | -122.0051
2022-09-11 11:00 | 0 | 85% | 1612.8 | 85% | 514.405 | -124.4449
2022-09-11 12:00 | 0 | 85% | 1612.8 | 85% | 536.555 | -129.8034
2022-09-11 13:00 | 0 | 85% | 1612.8 | 85% | 573.44 | -138.7266
2022-09-11 14:00 | 0 | 85% | 1612.8 | 85% | 569.22 | -137.7057
2022-09-11 15:00 | 0 | 85% | 1612.8 | 85% | 567.565 | -137.3053
2022-09-11 16:00 | 0 | 85% | 1612.8 | 85% | 566.38 | -137.0186
2022-09-11 17:00 | 0 | 85% | 1612.8 | 85% | 565.275 | -136.7513
2022-09-11 18:00 | 0 | 85% | 1612.8 | 85% | 579.43 | -140.1757
2022-09-11 19:00 | 0 | 85% | 1612.8 | 85% | 562.845 | -136.1635
2022-09-11 20:00 | 0 | 85% | 1612.8 | 85% | 562.99 | -136.1985
2022-09-11 21:00 | 0 | 85% | 1612.8 | 85% | 562.07 | -135.976
2022-09-11 22:00 | 1344 | 85% | 0 | 85% | 561.04 | 640.9321
2022-09-11 23:00 | 1344 | 85% | 0 | 85% | 562.775 | 642.9142
2022-09-12 | 1344 | 85% | 0 | 85% | 566.72 | 647.4209
2022-09-12 01:00 | 1344 | 85% | 0 | 85% | 559.11 | 638.7273
2022-09-12 02:00 | 1344 | 85% | 0 | 85% | 522.26 | 596.6298
2022-09-12 03:00 | 1344 | 85% | 0 | 85% | 508.475 | 580.8818
2022-09-12 04:00 | 1344 | 85% | 0 | 85% | 503.125 | 574.77
2022-09-12 05:00 | 1344 | 85% | 0 | 85% | 501.275 | 572.6566
2022-09-12 06:00 | 1344 | 85% | 0 | 85% | 498.905 | 569.9491
2022-09-12 07:00 | 1344 | 85% | 0 | 85% | 495.9 | 566.5162
2022-09-12 08:00 | 1344 | 85% | 0 | 85% | 498.395 | 569.3664
2022-09-12 09:00 | 1344 | 85% | 0 | 85% | 504.275 | 576.0838
2022-09-12 10:00 | 0 | 85% | 1612.8 | 85% | 508.595 | -123.0393
2022-09-12 11:00 | 0 | 85% | 1612.8 | 85% | 519.545 | -125.6883
2022-09-12 12:00 | 0 | 85% | 1612.8 | 85% | 541.81 | -131.0747
2022-09-12 13:00 | 0 | 85% | 1612.8 | 85% | 581.645 | -140.7116
2022-09-12 14:00 | 0 | 85% | 1612.8 | 85% | 578.865 | -140.039
2022-09-12 15:00 | 0 | 85% | 1612.8 | 85% | 577.75 | -139.7693
2022-09-12 16:00 | 0 | 85% | 1612.8 | 85% | 574.45 | -138.9709
2022-09-12 17:00 | 0 | 85% | 1612.8 | 85% | 572.85 | -138.5839
2022-09-12 18:00 | 0 | 85% | 1612.8 | 85% | 560.28 | -135.5429
2022-09-12 19:00 | 0 | 85% | 1612.8 | 85% | 559.145 | -135.2684
2022-09-12 20:00 | 0 | 85% | 1612.8 | 85% | 559.235 | -135.2901
2022-09-12 21:00 | 0 | 85% | 1612.8 | 85% | 557.415 | -134.8498
2022-09-12 22:00 | 1344 | 85% | 0 | 85% | 559.005 | 638.6073
2022-09-12 23:00 | 1344 | 85% | 0 | 85% | 560.845 | 640.7093
2022-09-13 | 1344 | 85% | 0 | 85% | 565.135 | 645.6102
2022-09-13 01:00 | 1344 | 85% | 0 | 85% | 556.9 | 636.2026
2022-09-13 02:00 | 1344 | 85% | 0 | 85% | 516.925 | 590.5351
2022-09-13 03:00 | 1344 | 85% | 0 | 85% | 505.495 | 577.4775
2022-09-13 04:00 | 1344 | 85% | 0 | 85% | 500.25 | 571.4856
2022-09-13 05:00 | 1344 | 85% | 0 | 85% | 497 | 567.7728
2022-09-13 06:00 | 1344 | 85% | 0 | 85% | 496.155 | 566.8075
2022-09-13 07:00 | 1344 | 85% | 0 | 85% | 491.575 | 561.5753
2022-09-13 08:00 | 1344 | 85% | 0 | 85% | 495.395 | 565.9392
2022-09-13 09:00 | 1344 | 85% | 0 | 85% | 499.36 | 570.4689
2022-09-13 10:00 | 0 | 85% | 1612.8 | 85% | 505.095 | -122.1926
2022-09-13 11:00 | 0 | 85% | 1612.8 | 85% | 516.76 | -125.0146
2022-09-13 12:00 | 0 | 85% | 1612.8 | 85% | 539 | -130.3949
2022-09-13 13:00 | 0 | 85% | 1612.8 | 85% | 579.595 | -140.2156
2022-09-13 14:00 | 0 | 85% | 1612.8 | 85% | 576.835 | -139.5479
2022-09-13 15:00 | 0 | 85% | 1612.8 | 85% | 576.66 | -139.5056
2022-09-13 16:00 | 0 | 85% | 1612.8 | 85% | 574.525 | -138.9891
2022-09-13 17:00 | 0 | 85% | 1612.8 | 85% | 573.05 | -138.6323
2022-09-13 18:00 | 0 | 85% | 1612.8 | 85% | 569.465 | -137.765
2022-09-13 19:00 | 0 | 85% | 1612.8 | 85% | 568.345 | -137.494
2022-09-13 20:00 | 0 | 85% | 1612.8 | 85% | 567.23 | -137.2243
2022-09-13 21:00 | 0 | 85% | 1612.8 | 85% | 566.105 | -136.9521
2022-09-13 22:00 | 1344 | 85% | 0 | 85% | 564.95 | 645.3989
2022-09-13 23:00 | 1344 | 85% | 0 | 85% | 565.93 | 646.5184
2022-09-14 | 1344 | 85% | 0 | 85% | 569.91 | 651.0652
2022-09-14 01:00 | 1344 | 85% | 0 | 85% | 561.015 | 640.9035
2022-09-14 02:00 | 1344 | 85% | 0 | 85% | 519.52 | 593.4996
2022-09-14 03:00 | 1344 | 85% | 0 | 85% | 507.44 | 579.6995
2022-09-14 04:00 | 1344 | 85% | 0 | 85% | 500.635 | 571.9254
2022-09-14 05:00 | 1344 | 85% | 0 | 85% | 497.15 | 567.9442
2022-09-14 06:00 | 1344 | 85% | 0 | 85% | 496.08 | 566.7218
2022-09-14 07:00 | 1344 | 85% | 0 | 85% | 493.48 | 563.7516
2022-09-14 08:00 | 1344 | 85% | 0 | 85% | 499.54 | 570.6745
2022-09-14 09:00 | 1344 | 85% | 0 | 85% | 505.05 | 576.9691
2022-09-14 10:00 | 0 | 85% | 1612.8 | 85% | 507.995 | -122.8942
2022-09-14 11:00 | 0 | 85% | 1612.8 | 85% | 517.6 | -125.2178
2022-09-14 12:00 | 0 | 85% | 1612.8 | 85% | 541.78 | -131.0674
2022-09-14 13:00 | 0 | 85% | 1612.8 | 85% | 581.705 | -140.7261
2022-09-14 14:00 | 0 | 85% | 1612.8 | 85% | 578.615 | -139.9785
2022-09-14 15:00 | 0 | 85% | 1612.8 | 85% | 577.24 | -139.6459
2022-09-14 16:00 | 0 | 85% | 1612.8 | 85% | 574.77 | -139.0484
2022-09-14 17:00 | 0 | 85% | 1612.8 | 85% | 573.06 | -138.6347
2022-09-14 18:00 | 0 | 85% | 1612.8 | 85% | 571.59 | -138.2791
2022-09-14 19:00 | 0 | 85% | 1612.8 | 85% | 569.97 | -137.8871
2022-09-14 20:00 | 0 | 85% | 1612.8 | 85% | 568.36 | -137.4977
2022-09-14 21:00 | 0 | 85% | 1612.8 | 85% | 567.05 | -137.1807
2022-09-14 22:00 | 1344 | 85% | 0 | 85% | 568.25 | 649.1688
2022-09-14 23:00 | 1344 | 85% | 0 | 85% | 567.895 | 648.7632
2022-09-15 | 1344 | 85% | 0 | 85% | 571.425 | 652.7959
2022-09-15 01:00 | 1344 | 85% | 0 | 85% | 563.385 | 643.611
2022-09-15 02:00 | 1344 | 85% | 0 | 85% | 521.605 | 595.8816
2022-09-15 03:00 | 1344 | 85% | 0 | 85% | 510.63 | 583.3437
2022-09-15 04:00 | 1344 | 85% | 0 | 85% | 505.955 | 578.003
2022-09-15 05:00 | 1344 | 85% | 0 | 85% | 503.18 | 574.8328
2022-09-15 06:00 | 1344 | 85% | 0 | 85% | 505.33 | 577.289
2022-09-15 07:00 | 1344 | 85% | 0 | 85% | 502.94 | 574.5587
2022-09-15 08:00 | 1344 | 85% | 0 | 85% | 504.435 | 576.2665
2022-09-15 09:00 | 1344 | 85% | 0 | 85% | 509.01 | 581.493
2022-09-15 10:00 | 0 | 85% | 1612.8 | 85% | 513.22 | -124.1582
2022-09-15 11:00 | 0 | 85% | 1612.8 | 85% | 523.17 | -126.5653
2022-09-15 12:00 | 0 | 85% | 1612.8 | 85% | 549.44 | -132.9205
2022-09-15 13:00 | 0 | 85% | 1612.8 | 85% | 588.14 | -142.2828
2022-09-15 14:00 | 0 | 85% | 1612.8 | 85% | 584.365 | -141.3696
2022-09-15 15:00 | 0 | 85% | 1612.8 | 85% | 584.545 | -141.4131
2022-09-15 16:00 | 0 | 85% | 1612.8 | 85% | 582.78 | -140.9861
2022-09-15 17:00 | 0 | 85% | 1612.8 | 85% | 581.415 | -140.6559
2022-09-15 18:00 | 0 | 85% | 1612.8 | 85% | 549.46 | -132.9254
2022-09-15 19:00 | 0 | 85% | 1612.8 | 85% | 563.585 | -136.3425
2022-09-15 20:00 | 0 | 85% | 1612.8 | 85% | 562.13 | -135.9905
2022-09-15 21:00 | 0 | 85% | 1612.8 | 85% | 560.77 | -135.6615
2022-09-15 22:00 | 1344 | 85% | 0 | 85% | 560.825 | 640.6865
2022-09-15 23:00 | 1344 | 85% | 0 | 85% | 561.48 | 641.4348
2022-09-16 | 1344 | 85% | 0 | 85% | 564.615 | 645.0162
2022-09-16 01:00 | 1344 | 85% | 0 | 85% | 558.015 | 637.4763
2022-09-16 02:00 | 1344 | 85% | 0 | 85% | 518.385 | 592.203
2022-09-16 03:00 | 1344 | 85% | 0 | 85% | 513.11 | 586.1769
2022-09-16 04:00 | 1344 | 85% | 0 | 85% | 509.23 | 581.7444
2022-09-16 05:00 | 1344 | 85% | 0 | 85% | 506.625 | 578.7684
2022-09-16 06:00 | 1344 | 85% | 0 | 85% | 510.615 | 583.3266
2022-09-16 07:00 | 1344 | 85% | 0 | 85% | 508.755 | 581.2017
2022-09-16 08:00 | 1344 | 85% | 0 | 85% | 509.195 | 581.7044
2022-09-16 09:00 | 1344 | 85% | 0 | 85% | 512.99 | 586.0398
2022-09-16 10:00 | 0 | 85% | 1612.8 | 85% | 516.82 | -125.0291
2022-09-16 11:00 | 0 | 85% | 1612.8 | 85% | 526.11 | -127.2765
2022-09-16 12:00 | 0 | 85% | 1612.8 | 85% | 552.505 | -133.662
2022-09-16 13:00 | 0 | 85% | 1612.8 | 85% | 592.09 | -143.2384
2022-09-16 14:00 | 0 | 85% | 1612.8 | 85% | 589.99 | -142.7304
2022-09-16 15:00 | 0 | 85% | 1612.8 | 85% | 589.135 | -142.5235
2022-09-16 16:00 | 0 | 85% | 1612.8 | 85% | 589.095 | -142.5139
2022-09-16 17:00 | 0 | 85% | 1612.8 | 85% | 588.17 | -142.2901
2022-09-16 18:00 | 0 | 85% | 1612.8 | 85% | 570.055 | -137.9077
2022-09-16 19:00 | 0 | 85% | 1612.8 | 85% | 574.385 | -138.9552
2022-09-16 20:00 | 0 | 85% | 1612.8 | 85% | 574.48 | -138.9782
2022-09-16 21:00 | 0 | 85% | 1612.8 | 85% | 573.93 | -138.8451
2022-09-16 22:00 | 1344 | 85% | 0 | 85% | 572.205 | 653.687
2022-09-16 23:00 | 1344 | 85% | 0 | 85% | 572.425 | 653.9383
2022-09-17 | 1344 | 85% | 0 | 85% | 576.125 | 658.1652
2022-09-17 01:00 | 1344 | 85% | 0 | 85% | 571.12 | 652.4475
2022-09-17 02:00 | 1344 | 85% | 0 | 85% | 534.16 | 610.2244
2022-09-17 03:00 | 1344 | 85% | 0 | 85% | 527.175 | 602.2447
2022-09-17 04:00 | 1344 | 85% | 0 | 85% | 524.625 | 599.3316
2022-09-17 05:00 | 1344 | 85% | 0 | 85% | 523.47 | 598.0121
2022-09-17 06:00 | 1344 | 85% | 0 | 85% | 530.295 | 605.809
2022-09-17 07:00 | 1344 | 85% | 0 | 85% | 527.38 | 602.4789
2022-09-17 08:00 | 1344 | 85% | 0 | 85% | 528.78 | 604.0783
2022-09-17 09:00 | 1344 | 85% | 0 | 85% | 532.05 | 607.8139
2022-09-17 10:00 | 0 | 85% | 1612.8 | 85% | 536.2 | -129.7175
2022-09-17 11:00 | 0 | 85% | 1612.8 | 85% | 545.275 | -131.9129
2022-09-17 12:00 | 0 | 85% | 1612.8 | 85% | 569.175 | -137.6948
2022-09-17 13:00 | 0 | 85% | 1612.8 | 85% | 602.35 | -145.7205
2022-09-17 14:00 | 0 | 85% | 1612.8 | 85% | 600.93 | -145.377
2022-09-17 15:00 | 0 | 85% | 1612.8 | 85% | 599.775 | -145.0976
2022-09-17 16:00 | 0 | 85% | 1612.8 | 85% | 600.52 | -145.2778
2022-09-17 17:00 | 0 | 85% | 1612.8 | 85% | 599.825 | -145.1097
2022-09-17 18:00 | 0 | 85% | 1612.8 | 85% | 589.045 | -142.5018
2022-09-17 19:00 | 0 | 85% | 1612.8 | 85% | 583.51 | -141.1627
2022-09-17 20:00 | 0 | 85% | 1612.8 | 85% | 581.48 | -140.6716
2022-09-17 21:00 | 0 | 85% | 1612.8 | 85% | 585.29 | -141.5934
2022-09-17 22:00 | 1344 | 85% | 0 | 85% | 585.895 | 669.3264
2022-09-17 23:00 | 1344 | 85% | 0 | 85% | 585.33 | 668.681
2022-09-18 | 1344 | 85% | 0 | 85% | 590.695 | 674.81
2022-09-18 01:00 | 1344 | 85% | 0 | 85% | 583.655 | 666.7675
2022-09-18 02:00 | 1344 | 85% | 0 | 85% | 539.365 | 616.1706
2022-09-18 03:00 | 1344 | 85% | 0 | 85% | 530.075 | 605.5577
2022-09-18 04:00 | 1344 | 85% | 0 | 85% | 525.565 | 600.4055
2022-09-18 05:00 | 1344 | 85% | 0 | 85% | 526.075 | 600.9881
2022-09-18 06:00 | 1344 | 85% | 0 | 85% | 536.495 | 612.8919
2022-09-18 07:00 | 1344 | 85% | 0 | 85% | 533.115 | 609.0306
2022-09-18 08:00 | 1344 | 85% | 0 | 85% | 534.66 | 610.7956
2022-09-18 09:00 | 1344 | 85% | 0 | 85% | 537.17 | 613.663
2022-09-18 10:00 | 0 | 85% | 1612.8 | 85% | 542.04 | -131.1303
2022-09-18 11:00 | 0 | 85% | 1612.8 | 85% | 550.53 | -133.1842
2022-09-18 12:00 | 0 | 85% | 1612.8 | 85% | 574.11 | -138.8887
2022-09-18 13:00 | 0 | 85% | 1612.8 | 85% | 611.115 | -147.8409
2022-09-18 14:00 | 0 | 85% | 1612.8 | 85% | 608.185 | -147.1321
2022-09-18 15:00 | 0 | 85% | 1612.8 | 85% | 608.625 | -147.2386
2022-09-18 16:00 | 0 | 85% | 1612.8 | 85% | 608.51 | -147.2107
2022-09-18 17:00 | 0 | 85% | 1612.8 | 85% | 607.165 | -146.8854
2022-09-18 18:00 | 0 | 85% | 1612.8 | 85% | 595.3 | -144.015
2022-09-18 19:00 | 0 | 85% | 1612.8 | 85% | 588.31 | -142.324
2022-09-18 20:00 | 0 | 85% | 1612.8 | 85% | 587.695 | -142.1752
2022-09-18 21:00 | 0 | 85% | 1612.8 | 85% | 587.105 | -142.0324
2022-09-18 22:00 | 1344 | 85% | 0 | 85% | 588.02 | 671.754
2022-09-18 23:00 | 1344 | 85% | 0 | 85% | 588.86 | 672.7137
2022-09-19 | 1344 | 85% | 0 | 85% | 593.155 | 677.6203
2022-09-19 01:00 | 1344 | 85% | 0 | 85% | 586.625 | 670.1604
2022-09-19 02:00 | 1344 | 85% | 0 | 85% | 547.04 | 624.9385
2022-09-19 03:00 | 1344 | 85% | 0 | 85% | 541.625 | 618.7524
2022-09-19 04:00 | 1344 | 85% | 0 | 85% | 538.675 | 615.3823
2022-09-19 05:00 | 1344 | 85% | 0 | 85% | 534.93 | 611.104
2022-09-19 06:00 | 1344 | 85% | 0 | 85% | 545.455 | 623.1278
2022-09-19 07:00 | 1344 | 85% | 0 | 85% | 537.25 | 613.7544
2022-09-19 08:00 | 1344 | 85% | 0 | 85% | 540.285 | 617.2216
2022-09-19 09:00 | 1344 | 85% | 0 | 85% | 542.51 | 619.7634
2022-09-19 10:00 | 0 | 85% | 1612.8 | 85% | 545.32 | -131.9238
2022-09-19 11:00 | 0 | 85% | 1612.8 | 85% | 552.855 | -133.7467
2022-09-19 12:00 | 0 | 85% | 1612.8 | 85% | 576.36 | -139.433
2022-09-19 13:00 | 0 | 85% | 1612.8 | 85% | 609.925 | -147.5531
2022-09-19 14:00 | 0 | 85% | 1612.8 | 85% | 609.86 | -147.5373
2022-09-19 15:00 | 0 | 85% | 1612.8 | 85% | 610.135 | -147.6039
2022-09-19 16:00 | 0 | 85% | 1612.8 | 85% | 610.33 | -147.651
2022-09-19 17:00 | 0 | 85% | 1612.8 | 85% | 610.865 | -147.7805
2022-09-19 18:00 | 0 | 85% | 1612.8 | 85% | 602.64 | -145.7907
2022-09-19 19:00 | 0 | 85% | 1612.8 | 85% | 594.49 | -143.819
2022-09-19 20:00 | 0 | 85% | 1612.8 | 85% | 594.41 | -143.7997
2022-09-19 21:00 | 0 | 85% | 1612.8 | 85% | 595.325 | -144.021
2022-09-19 22:00 | 1344 | 85% | 0 | 85% | 595.8 | 680.6419
2022-09-19 23:00 | 1344 | 85% | 0 | 85% | 595.655 | 680.4763
2022-09-20 | 1344 | 85% | 0 | 85% | 598.4 | 683.6122
2022-09-20 01:00 | 1344 | 85% | 0 | 85% | 591.295 | 675.4954
2022-09-20 02:00 | 1344 | 85% | 0 | 85% | 554.38 | 633.3237
2022-09-20 03:00 | 1344 | 85% | 0 | 85% | 548.12 | 626.1723
2022-09-20 04:00 | 1344 | 85% | 0 | 85% | 544.73 | 622.2996
2022-09-20 05:00 | 1344 | 85% | 0 | 85% | 541.85 | 619.0094
2022-09-20 06:00 | 1344 | 85% | 0 | 85% | 542.08 | 619.2722
2022-09-20 07:00 | 1344 | 85% | 0 | 85% | 539.515 | 616.3419
2022-09-20 08:00 | 1344 | 85% | 0 | 85% | 540.715 | 617.7128
2022-09-20 09:00 | 1344 | 85% | 0 | 85% | 543.54 | 620.9401
2022-09-20 10:00 | 0 | 85% | 1612.8 | 85% | 545.505 | -131.9686
2022-09-20 11:00 | 0 | 85% | 1612.8 | 85% | 553.57 | -133.9197
2022-09-20 12:00 | 0 | 85% | 1612.8 | 85% | 574.995 | -139.1028
2022-09-20 13:00 | 0 | 85% | 1612.8 | 85% | 607.54 | -146.9761
2022-09-20 14:00 | 0 | 85% | 1612.8 | 85% | 606.38 | -146.6954
2022-09-20 15:00 | 0 | 85% | 1612.8 | 85% | 606.51 | -146.7269
2022-09-20 16:00 | 0 | 85% | 1612.8 | 85% | 606.685 | -146.7692
2022-09-20 17:00 | 0 | 85% | 1612.8 | 85% | 607.265 | -146.9095
2022-09-20 18:00 | 0 | 85% | 1612.8 | 85% | 611.745 | -147.9934
2022-09-20 19:00 | 0 | 85% | 1612.8 | 85% | 608.63 | -147.2398
2022-09-20 20:00 | 0 | 85% | 1612.8 | 85% | 607.475 | -146.9604
2022-09-20 21:00 | 0 | 85% | 1612.8 | 85% | 606.865 | -146.8128
2022-09-20 22:00 | 1344 | 85% | 0 | 85% | 606.84 | 693.254
2022-09-20 23:00 | 1344 | 85% | 0 | 85% | 609.92 | 696.7726
2022-09-21 | 1344 | 85% | 0 | 85% | 612.79 | 700.0513
2022-09-21 01:00 | 1344 | 85% | 0 | 85% | 607.41 | 693.9052
2022-09-21 02:00 | 1344 | 85% | 0 | 85% | 569.695 | 650.8196
2022-09-21 03:00 | 1344 | 85% | 0 | 85% | 563.765 | 644.0451
2022-09-21 04:00 | 1344 | 85% | 0 | 85% | 559.52 | 639.1956
2022-09-21 05:00 | 1344 | 85% | 0 | 85% | 557.045 | 636.3682
2022-09-21 06:00 | 1344 | 85% | 0 | 85% | 558.14 | 637.6191
2022-09-21 07:00 | 1344 | 85% | 0 | 85% | 556.7 | 635.9741
2022-09-21 08:00 | 1344 | 85% | 0 | 85% | 558.34 | 637.8476
2022-09-21 09:00 | 1344 | 85% | 0 | 85% | 560.665 | 640.5037
2022-09-21 10:00 | 0 | 85% | 1612.8 | 85% | 561.745 | -135.8974
2022-09-21 11:00 | 0 | 85% | 1612.8 | 85% | 568.605 | -137.5569
2022-09-21 12:00 | 0 | 85% | 1612.8 | 85% | 589.935 | -142.7171
2022-09-21 13:00 | 0 | 85% | 1612.8 | 85% | 621.24 | -150.2904
2022-09-21 14:00 | 0 | 85% | 1612.8 | 85% | 620.13 | -150.0218
2022-09-21 15:00 | 0 | 85% | 1612.8 | 85% | 620.74 | -150.1694
2022-09-21 16:00 | 0 | 85% | 1612.8 | 85% | 621.045 | -150.2432
2022-09-21 17:00 | 0 | 85% | 1612.8 | 85% | 621.115 | -150.2601
2022-09-21 18:00 | 0 | 85% | 1612.8 | 85% | 621.745 | -150.4126
2022-09-21 19:00 | 0 | 85% | 1612.8 | 85% | 618.065 | -149.5223
2022-09-21 20:00 | 0 | 85% | 1612.8 | 85% | 617.165 | -149.3046
2022-09-21 21:00 | 0 | 85% | 1612.8 | 85% | 615.845 | -148.9852
2022-09-21 22:00 | 1344 | 85% | 0 | 85% | 615.485 | 703.1301
2022-09-21 23:00 | 1344 | 85% | 0 | 85% | 617.425 | 705.3463
2022-09-22 | 1344 | 85% | 0 | 85% | 620.57 | 708.9392
2022-09-22 01:00 | 1344 | 85% | 0 | 85% | 613.84 | 701.2508
2022-09-22 02:00 | 1344 | 85% | 0 | 85% | 576.455 | 658.5422
2022-09-22 03:00 | 1344 | 85% | 0 | 85% | 570.75 | 652.0248
2022-09-22 04:00 | 1344 | 85% | 0 | 85% | 566.71 | 647.4095
2022-09-22 05:00 | 1344 | 85% | 0 | 85% | 563.58 | 643.8338
2022-09-22 06:00 | 1344 | 85% | 0 | 85% | 568.885 | 649.8942
2022-09-22 07:00 | 1344 | 85% | 0 | 85% | 568.97 | 649.9913
2022-09-22 08:00 | 1344 | 85% | 0 | 85% | 570.96 | 652.2647
2022-09-22 09:00 | 1344 | 85% | 0 | 85% | 572.355 | 653.8584
2022-09-22 10:00 | 0 | 85% | 1612.8 | 85% | 572.545 | -138.5101
2022-09-22 11:00 | 0 | 85% | 1612.8 | 85% | 581.495 | -140.6753
2022-09-22 12:00 | 0 | 85% | 1612.8 | 85% | 603.11 | -145.9044
2022-09-22 13:00 | 0 | 85% | 1612.8 | 85% | 631.34 | -152.7338
2022-09-22 14:00 | 0 | 85% | 1612.8 | 85% | 631.37 | -152.741
2022-09-22 15:00 | 0 | 85% | 1612.8 | 85% | 631.28 | -152.7193
2022-09-22 16:00 | 0 | 85% | 1612.8 | 85% | 631.925 | -152.8753
2022-09-22 17:00 | 0 | 85% | 1612.8 | 85% | 633.09 | -153.1571
2022-09-22 18:00 | 0 | 85% | 1612.8 | 85% | 632.7 | -153.0628
2022-09-22 19:00 | 0 | 85% | 1612.8 | 85% | 626.45 | -151.5508
2022-09-22 20:00 | 0 | 85% | 1612.8 | 85% | 624.83 | -151.1589
2022-09-22 21:00 | 0 | 85% | 1612.8 | 85% | 622.535 | -150.6037
2022-09-22 22:00 | 1344 | 85% | 0 | 85% | 622.235 | 710.8413
2022-09-22 23:00 | 1344 | 85% | 0 | 85% | 622.835 | 711.5267
2022-09-23 | 1344 | 85% | 0 | 85% | 626.93 | 716.2048
2022-09-23 01:00 | 1344 | 85% | 0 | 85% | 619.675 | 707.9167
2022-09-23 02:00 | 1344 | 85% | 0 | 85% | 580.14 | 662.7519
2022-09-23 03:00 | 1344 | 85% | 0 | 85% | 575.875 | 657.8796
2022-09-23 04:00 | 1344 | 85% | 0 | 85% | 572.235 | 653.7213
2022-09-23 05:00 | 1344 | 85% | 0 | 85% | 570.265 | 651.4707
2022-09-23 06:00 | 1344 | 85% | 0 | 85% | 575.955 | 657.971
2022-09-23 07:00 | 1344 | 85% | 0 | 85% | 575.44 | 657.3827
2022-09-23 08:00 | 1344 | 85% | 0 | 85% | 577.025 | 659.1934
2022-09-23 09:00 | 1344 | 85% | 0 | 85% | 578.54 | 660.9241
2022-09-23 10:00 | 0 | 85% | 1612.8 | 85% | 578.365 | -139.9181
2022-09-23 11:00 | 0 | 85% | 1612.8 | 85% | 585.33 | -141.603
2022-09-23 12:00 | 0 | 85% | 1612.8 | 85% | 609.855 | -147.5361
2022-09-23 13:00 | 0 | 85% | 1612.8 | 85% | 639.535 | -154.7163
2022-09-23 14:00 | 0 | 85% | 1612.8 | 85% | 638.375 | -154.4357
2022-09-23 15:00 | 0 | 85% | 1612.8 | 85% | 638.025 | -154.351
2022-09-23 16:00 | 0 | 85% | 1612.8 | 85% | 637.965 | -154.3365
2022-09-23 17:00 | 0 | 85% | 1612.8 | 85% | 638.375 | -154.4357
2022-09-23 18:00 | 0 | 85% | 1612.8 | 85% | 629.73 | -152.3443
2022-09-23 19:00 | 0 | 85% | 1612.8 | 85% | 625.515 | -151.3246
2022-09-23 20:00 | 0 | 85% | 1612.8 | 85% | 623.585 | -150.8577
2022-09-23 21:00 | 0 | 85% | 1612.8 | 85% | 621.53 | -150.3605
2022-09-23 22:00 | 1344 | 85% | 0 | 85% | 621.21 | 709.6703
2022-09-23 23:00 | 1344 | 85% | 0 | 85% | 621.465 | 709.9616
2022-09-24 | 1344 | 85% | 0 | 85% | 625.91 | 715.0396
2022-09-24 01:00 | 1344 | 85% | 0 | 85% | 620.095 | 708.3965
2022-09-24 02:00 | 1344 | 85% | 0 | 85% | 584.68 | 667.9384
2022-09-24 03:00 | 1344 | 85% | 0 | 85% | 576.875 | 659.022
2022-09-24 04:00 | 1344 | 85% | 0 | 85% | 573.635 | 655.3206
2022-09-24 05:00 | 1344 | 85% | 0 | 85% | 571.48 | 652.8588
2022-09-24 06:00 | 1344 | 85% | 0 | 85% | 576.905 | 659.0563
2022-09-24 07:00 | 1344 | 85% | 0 | 85% | 577.175 | 659.3647
2022-09-24 08:00 | 1344 | 85% | 0 | 85% | 578.15 | 660.4786
2022-09-24 09:00 | 1344 | 85% | 0 | 85% | 579.24 | 661.7238
2022-09-24 10:00 | 0 | 85% | 1612.8 | 85% | 580.325 | -140.3922
2022-09-24 11:00 | 0 | 85% | 1612.8 | 85% | 590.34 | -142.8151
2022-09-24 12:00 | 0 | 85% | 1612.8 | 85% | 611.195 | -147.8603
2022-09-24 13:00 | 0 | 85% | 1612.8 | 85% | 638.43 | -154.449
2022-09-24 14:00 | 0 | 85% | 1612.8 | 85% | 637.605 | -154.2494
2022-09-24 15:00 | 0 | 85% | 1612.8 | 85% | 638.56 | -154.4804
2022-09-24 16:00 | 0 | 85% | 1612.8 | 85% | 640.07 | -154.8457
2022-09-24 17:00 | 0 | 85% | 1612.8 | 85% | 638.5 | -154.4659
2022-09-24 18:00 | 0 | 85% | 1612.8 | 85% | 623.485 | -150.8335
2022-09-24 19:00 | 0 | 85% | 1612.8 | 85% | 618.835 | -149.7086
2022-09-24 20:00 | 0 | 85% | 1612.8 | 85% | 616.195 | -149.0699
2022-09-24 21:00 | 0 | 85% | 1612.8 | 85% | 613.575 | -148.4361
2022-09-24 22:00 | 1344 | 85% | 0 | 85% | 613.01 | 700.3026
2022-09-24 23:00 | 1344 | 85% | 0 | 85% | 614.75 | 702.2904
2022-09-25 | 1344 | 85% | 0 | 85% | 618.97 | 707.1113
2022-09-25 01:00 | 1344 | 85% | 0 | 85% | 613.305 | 700.6396
2022-09-25 02:00 | 1344 | 85% | 0 | 85% | 575.765 | 657.7539
2022-09-25 03:00 | 1344 | 85% | 0 | 85% | 571.53 | 652.9159
2022-09-25 04:00 | 1344 | 85% | 0 | 85% | 567.925 | 648.7975
2022-09-25 05:00 | 1344 | 85% | 0 | 85% | 564.85 | 645.2846
2022-09-25 06:00 | 1344 | 85% | 0 | 85% | 575.52 | 657.474
2022-09-25 07:00 | 1344 | 85% | 0 | 85% | 573.08 | 654.6866
2022-09-25 08:00 | 1344 | 85% | 0 | 85% | 574.915 | 656.7829
2022-09-25 09:00 | 1344 | 85% | 0 | 85% | 575.29 | 657.2113
2022-09-25 10:00 | 0 | 85% | 1612.8 | 85% | 578.86 | -140.0378
2022-09-25 11:00 | 0 | 85% | 1612.8 | 85% | 588.135 | -142.2816
2022-09-25 12:00 | 0 | 85% | 1612.8 | 85% | 609.55 | -147.4623
2022-09-25 13:00 | 0 | 85% | 1612.8 | 85% | 636.5 | -153.9821
2022-09-25 14:00 | 0 | 85% | 1612.8 | 85% | 635.355 | -153.7051
2022-09-25 15:00 | 0 | 85% | 1612.8 | 85% | 635.28 | -153.6869
2022-09-25 16:00 | 0 | 85% | 1612.8 | 85% | 635.21 | -153.67
2022-09-25 17:00 | 0 | 85% | 1612.8 | 85% | 634.71 | -153.549
2022-09-25 18:00 | 0 | 85% | 1612.8 | 85% | 606.195 | -146.6507
2022-09-25 19:00 | 0 | 85% | 1612.8 | 85% | 605.19 | -146.4076
2022-09-25 20:00 | 0 | 85% | 1612.8 | 85% | 602.36 | -145.7229
2022-09-25 21:00 | 0 | 85% | 1612.8 | 85% | 601.055 | -145.4072
2022-09-25 22:00 | 1344 | 85% | 0 | 85% | 600.36 | 685.8513
2022-09-25 23:00 | 1344 | 85% | 0 | 85% | 603.715 | 689.684
2022-09-26 | 1344 | 85% | 0 | 85% | 608.66 | 695.3332
2022-09-26 01:00 | 1344 | 85% | 0 | 85% | 603.14 | 689.0271
2022-09-26 02:00 | 1344 | 85% | 0 | 85% | 563.235 | 643.4397
2022-09-26 03:00 | 1344 | 85% | 0 | 85% | 557.165 | 636.5053
2022-09-26 04:00 | 1344 | 85% | 0 | 85% | 546.34 | 624.1388
2022-09-26 05:00 | 1344 | 85% | 0 | 85% | 548.845 | 627.0005
2022-09-26 06:00 | 1344 | 85% | 0 | 85% | 556.705 | 635.9798
2022-09-26 07:00 | 1344 | 85% | 0 | 85% | 555.015 | 634.0491
2022-09-26 08:00 | 1344 | 85% | 0 | 85% | 556.67 | 635.9398
2022-09-26 09:00 | 1344 | 85% | 0 | 85% | 559.43 | 639.0928
2022-09-26 10:00 | 0 | 85% | 1612.8 | 85% | 562.835 | -136.161
2022-09-26 11:00 | 0 | 85% | 1612.8 | 85% | 572.145 | -138.4133
2022-09-26 12:00 | 0 | 85% | 1612.8 | 85% | 598.46 | -144.7794
2022-09-26 13:00 | 0 | 85% | 1612.8 | 85% | 626.785 | -151.6318
2022-09-26 14:00 | 0 | 85% | 1612.8 | 85% | 626.035 | -151.4504
2022-09-26 15:00 | 0 | 85% | 1612.8 | 85% | 626.29 | -151.5121
2022-09-26 16:00 | 0 | 85% | 1612.8 | 85% | 627.9 | -151.9016
2022-09-26 17:00 | 0 | 85% | 1612.8 | 85% | 628.35 | -152.0104
2022-09-26 18:00 | 0 | 85% | 1612.8 | 85% | 599.845 | -145.1145
2022-09-26 19:00 | 0 | 85% | 1612.8 | 85% | 593.805 | -143.6533
2022-09-26 20:00 | 0 | 85% | 1612.8 | 85% | 592.655 | -143.3751
2022-09-26 21:00 | 0 | 85% | 1612.8 | 85% | 591.745 | -143.155
2022-09-26 22:00 | 1344 | 85% | 0 | 85% | 591.23 | 675.4212
2022-09-26 23:00 | 1344 | 85% | 0 | 85% | 593.535 | 678.0544
2022-09-27 | 1344 | 85% | 0 | 85% | 595.98 | 680.8476
2022-09-27 01:00 | 1344 | 85% | 0 | 85% | 589.44 | 673.3763
2022-09-27 02:00 | 1344 | 85% | 0 | 85% | 547.735 | 625.7325
2022-09-27 03:00 | 1344 | 85% | 0 | 85% | 541.28 | 618.3583
2022-09-27 04:00 | 1344 | 85% | 0 | 85% | 535.88 | 612.1893
2022-09-27 05:00 | 1344 | 85% | 0 | 85% | 531.455 | 607.1342
2022-09-27 06:00 | 1344 | 85% | 0 | 85% | 539.69 | 616.5419
2022-09-27 07:00 | 1344 | 85% | 0 | 85% | 537.695 | 614.2628
2022-09-27 08:00 | 1344 | 85% | 0 | 85% | 537.92 | 614.5198
2022-09-27 09:00 | 1344 | 85% | 0 | 85% | 540.445 | 617.4044
2022-09-27 10:00 | 0 | 85% | 1612.8 | 85% | 544.1 | -131.6287
2022-09-27 11:00 | 0 | 85% | 1612.8 | 85% | 557.01 | -134.7519
2022-09-27 12:00 | 0 | 85% | 1612.8 | 85% | 585.51 | -141.6466
2022-09-27 13:00 | 0 | 85% | 1612.8 | 85% | 614.545 | -148.6707
2022-09-27 14:00 | 0 | 85% | 1612.8 | 85% | 613.22 | -148.3502
2022-09-27 15:00 | 0 | 85% | 1612.8 | 85% | 613.945 | -148.5256
2022-09-27 16:00 | 0 | 85% | 1612.8 | 85% | 614.735 | -148.7167
2022-09-27 17:00 | 0 | 85% | 1612.8 | 85% | 616.005 | -149.0239
2022-09-27 18:00 | 0 | 85% | 1612.8 | 85% | 597.4 | -144.523
2022-09-27 19:00 | 0 | 85% | 1612.8 | 85% | 583.005 | -141.0406
2022-09-27 20:00 | 0 | 85% | 1612.8 | 85% | 582.52 | -140.9232
2022-09-27 21:00 | 0 | 85% | 1612.8 | 85% | 581.15 | -140.5918
2022-09-27 22:00 | 1344 | 85% | 0 | 85% | 581.355 | 664.14
2022-09-27 23:00 | 1344 | 85% | 0 | 85% | 583.36 | 666.4305
2022-09-28 | 1344 | 85% | 0 | 85% | 587.21 | 670.8287
2022-09-28 01:00 | 1344 | 85% | 0 | 85% | 581.445 | 664.2428
2022-09-28 02:00 | 1344 | 85% | 0 | 85% | 538.405 | 615.0739
2022-09-28 03:00 | 1344 | 85% | 0 | 85% | 531.145 | 606.78
2022-09-28 04:00 | 1344 | 85% | 0 | 85% | 525.22 | 600.0113
2022-09-28 05:00 | 1344 | 85% | 0 | 85% | 523.145 | 597.6408
2022-09-28 06:00 | 1344 | 85% | 0 | 85% | 531.66 | 607.3684
2022-09-28 07:00 | 1344 | 85% | 0 | 85% | 529.72 | 605.1521
2022-09-28 08:00 | 1344 | 85% | 0 | 85% | 531.385 | 607.0542
2022-09-28 09:00 | 1344 | 85% | 0 | 85% | 534.215 | 610.2872
2022-09-28 10:00 | 0 | 85% | 1612.8 | 85% | 539.03 | -130.4021
2022-09-28 11:00 | 0 | 85% | 1612.8 | 85% | 550.965 | -133.2895
2022-09-28 12:00 | 0 | 85% | 1612.8 | 85% | 582.72 | -140.9716
2022-09-28 13:00 | 0 | 85% | 1612.8 | 85% | 611.35 | -147.8978
2022-09-28 14:00 | 0 | 85% | 1612.8 | 85% | 610.905 | -147.7901
2022-09-28 15:00 | 0 | 85% | 1612.8 | 85% | 610.725 | -147.7466
2022-09-28 16:00 | 0 | 85% | 1612.8 | 85% | 610.94 | -147.7986
2022-09-28 17:00 | 0 | 85% | 1612.8 | 85% | 612.365 | -148.1433
2022-09-28 18:00 | 0 | 85% | 1612.8 | 85% | 599.91 | -145.1302
2022-09-28 19:00 | 0 | 85% | 1612.8 | 85% | 591.77 | -143.161
2022-09-28 20:00 | 0 | 85% | 1612.8 | 85% | 591.76 | -143.1586
2022-09-28 21:00 | 0 | 85% | 1612.8 | 85% | 591.94 | -143.2021
2022-09-28 22:00 | 1344 | 85% | 0 | 85% | 592.49 | 676.8606
2022-09-28 23:00 | 1344 | 85% | 0 | 85% | 594.84 | 679.5452
2022-09-29 | 1344 | 85% | 0 | 85% | 600.065 | 685.5143
2022-09-29 01:00 | 1344 | 85% | 0 | 85% | 593.445 | 677.9516
2022-09-29 02:00 | 1344 | 85% | 0 | 85% | 549.185 | 627.3889
2022-09-29 03:00 | 1344 | 85% | 0 | 85% | 540.445 | 617.4044
2022-09-29 04:00 | 1344 | 85% | 0 | 85% | 535.815 | 612.1151
2022-09-29 05:00 | 1344 | 85% | 0 | 85% | 532.97 | 608.8649
2022-09-29 06:00 | 1344 | 85% | 0 | 85% | 538.32 | 614.9768
2022-09-29 07:00 | 1344 | 85% | 0 | 85% | 535.925 | 612.2407
2022-09-29 08:00 | 1344 | 85% | 0 | 85% | 540.875 | 617.8956
2022-09-29 09:00 | 1344 | 85% | 0 | 85% | 545.175 | 622.8079
2022-09-29 10:00 | 0 | 85% | 1612.8 | 85% | 549.025 | -132.8201
2022-09-29 11:00 | 0 | 85% | 1612.8 | 85% | 559.445 | -135.3409
2022-09-29 12:00 | 0 | 85% | 1612.8 | 85% | 590.31 | -142.8078
2022-09-29 13:00 | 0 | 85% | 1612.8 | 85% | 618.56 | -149.642
2022-09-29 14:00 | 0 | 85% | 1612.8 | 85% | 616.125 | -149.053
2022-09-29 15:00 | 0 | 85% | 1612.8 | 85% | 617.985 | -149.5029
2022-09-29 16:00 | 0 | 85% | 1612.8 | 85% | 617.99 | -149.5041
2022-09-29 17:00 | 0 | 85% | 1612.8 | 85% | 619.23 | -149.8041
2022-09-29 18:00 | 0 | 85% | 1612.8 | 85% | 611.895 | -148.0296
2022-09-29 19:00 | 0 | 85% | 1612.8 | 85% | 607.83 | -147.0462
2022-09-29 20:00 | 0 | 85% | 1612.8 | 85% | 608.245 | -147.1466
2022-09-29 21:00 | 0 | 85% | 1612.8 | 85% | 608.605 | -147.2337
2022-09-29 22:00 | 1344 | 85% | 0 | 85% | 608.46 | 695.1047
2022-09-29 23:00 | 1344 | 85% | 0 | 85% | 609.415 | 696.1957
2022-09-30 | 1344 | 85% | 0 | 85% | 611.53 | 698.6119
2022-09-30 01:00 | 1344 | 85% | 0 | 85% | 605.075 | 691.2377
2022-09-30 02:00 | 1344 | 85% | 0 | 85% | 559.265 | 638.9043
2022-09-30 03:00 | 1344 | 85% | 0 | 85% | 552.64 | 631.3359
2022-09-30 04:00 | 1344 | 85% | 0 | 85% | 547.49 | 625.4526
2022-09-30 05:00 | 1344 | 85% | 0 | 85% | 543.475 | 620.8658
2022-09-30 06:00 | 1344 | 85% | 0 | 85% | 546.585 | 624.4187
2022-09-30 07:00 | 1344 | 85% | 0 | 85% | 544.49 | 622.0254
2022-09-30 08:00 | 1344 | 85% | 0 | 85% | 546.16 | 623.9332
2022-09-30 09:00 | 1344 | 85% | 0 | 85% | 549.65 | 627.9202
2022-09-30 10:00 | 0 | 85% | 1612.8 | 85% | 555.11 | -134.2922
2022-09-30 11:00 | 0 | 85% | 1612.8 | 85% | 563.91 | -136.4211
2022-09-30 12:00 | 0 | 85% | 1612.8 | 85% | 597.885 | -144.6403
2022-09-30 13:00 | 0 | 85% | 1612.8 | 85% | 627.12 | -151.7129
2022-09-30 14:00 | 0 | 85% | 1612.8 | 85% | 626.34 | -151.5242
2022-09-30 15:00 | 0 | 85% | 1612.8 | 85% | 626.38 | -151.5338
2022-09-30 16:00 | 0 | 85% | 1612.8 | 85% | 626.1 | -151.4661
2022-09-30 17:00 | 0 | 85% | 1612.8 | 85% | 627.575 | -151.8229
2022-09-30 18:00 | 0 | 85% | 1612.8 | 85% | 622.665 | -150.6351
2022-09-30 19:00 | 0 | 85% | 1612.8 | 85% | 622.02 | -150.4791
2022-09-30 20:00 | 0 | 85% | 1612.8 | 85% | 621.8 | -150.4259
2022-09-30 21:00 | 0 | 85% | 1612.8 | 85% | 620.12 | -150.0194
2022-09-30 22:00 | 1344 | 85% | 0 | 85% | 621.385 | 709.8702
2022-09-30 23:00 | 1344 | 85% | 0 | 85% | 622.885 | 711.5838
2022-10-01 | 1344 | 85% | 0 | 85% | 625.105 | 714.12
2022-10-01 01:00 | 1344 | 85% | 0 | 85% | 618.34 | 706.3916
2022-10-01 02:00 | 1344 | 85% | 0 | 85% | 573.935 | 655.6633
2022-10-01 03:00 | 1344 | 85% | 0 | 85% | 568.175 | 649.0831
2022-10-01 04:00 | 1344 | 85% | 0 | 85% | 562.775 | 642.9142
2022-10-01 05:00 | 1344 | 85% | 0 | 85% | 558.51 | 638.0418
2022-10-01 06:00 | 1344 | 85% | 0 | 85% | 567.675 | 648.5119
2022-10-01 07:00 | 1344 | 85% | 0 | 85% | 565.3 | 645.7987
2022-10-01 08:00 | 1344 | 85% | 0 | 85% | 565.64 | 646.1871
2022-10-01 09:00 | 1344 | 85% | 0 | 85% | 562.935 | 643.0969
2022-10-01 10:00 | 0 | 85% | 1612.8 | 85% | 570.455 | -138.0045
2022-10-01 11:00 | 0 | 85% | 1612.8 | 85% | 581.1 | -140.5797
2022-10-01 12:00 | 0 | 85% | 1612.8 | 85% | 610.35 | -147.6559
2022-10-01 13:00 | 0 | 85% | 1612.8 | 85% | 633.59 | -153.2781
2022-10-01 14:00 | 0 | 85% | 1612.8 | 85% | 633.005 | -153.1366
2022-10-01 15:00 | 0 | 85% | 1612.8 | 85% | 633.285 | -153.2043
2022-10-01 16:00 | 0 | 85% | 1612.8 | 85% | 633.815 | -153.3325
2022-10-01 17:00 | 0 | 85% | 1612.8 | 85% | 633.955 | -153.3664
2022-10-01 18:00 | 0 | 85% | 1612.8 | 85% | 629.68 | -152.3322
2022-10-01 19:00 | 0 | 85% | 1612.8 | 85% | 624.18 | -151.0016
2022-10-01 20:00 | 0 | 85% | 1612.8 | 85% | 623.77 | -150.9024
2022-10-01 21:00 | 0 | 85% | 1612.8 | 85% | 623.05 | -150.7283
2022-10-01 22:00 | 1344 | 85% | 0 | 85% | 622.765 | 711.4467
2022-10-01 23:00 | 1344 | 85% | 0 | 85% | 623.57 | 712.3664
2022-10-02 | 1344 | 85% | 0 | 85% | 630 | 719.712
2022-10-02 01:00 | 1344 | 85% | 0 | 85% | 623.715 | 712.532
2022-10-02 02:00 | 1344 | 85% | 0 | 85% | 580.925 | 663.6487
2022-10-02 03:00 | 1344 | 85% | 0 | 85% | 574.925 | 656.7943
2022-10-02 04:00 | 1344 | 85% | 0 | 85% | 573.335 | 654.9779
2022-10-02 05:00 | 1344 | 85% | 0 | 85% | 568.95 | 649.9685
2022-10-02 06:00 | 1344 | 85% | 0 | 85% | 576.08 | 658.1138
2022-10-02 07:00 | 1344 | 85% | 0 | 85% | 574.58 | 656.4002
2022-10-02 08:00 | 1344 | 85% | 0 | 85% | 576.93 | 659.0848
2022-10-02 09:00 | 1344 | 85% | 0 | 85% | 579.46 | 661.9751
2022-10-02 10:00 | 0 | 85% | 1612.8 | 85% | 583.91 | -141.2595
2022-10-02 11:00 | 0 | 85% | 1612.8 | 85% | 591.75 | -143.1562
2022-10-02 12:00 | 0 | 85% | 1612.8 | 85% | 619.57 | -149.8864
2022-10-02 13:00 | 0 | 85% | 1612.8 | 85% | 642.625 | -155.4638
2022-10-02 14:00 | 0 | 85% | 1612.8 | 85% | 641.035 | -155.0792
2022-10-02 15:00 | 0 | 85% | 1612.8 | 85% | 641.875 | -155.2824
2022-10-02 16:00 | 0 | 85% | 1612.8 | 85% | 642.485 | -155.43
2022-10-02 17:00 | 0 | 85% | 1612.8 | 85% | 640.575 | -154.9679
2022-10-02 18:00 | 0 | 85% | 1612.8 | 85% | 639.985 | -154.8252
2022-10-02 19:00 | 0 | 85% | 1612.8 | 85% | 635.245 | -153.6785
2022-10-02 20:00 | 0 | 85% | 1612.8 | 85% | 634.645 | -153.5333
2022-10-02 21:00 | 0 | 85% | 1612.8 | 85% | 633.51 | -153.2587
2022-10-02 22:00 | 1344 | 85% | 0 | 85% | 633.13 | 723.2877
2022-10-02 23:00 | 1344 | 85% | 0 | 85% | 634.41 | 724.75
2022-10-03 | 1344 | 85% | 0 | 85% | 635.895 | 726.4464
2022-10-03 01:00 | 1344 | 85% | 0 | 85% | 630.705 | 720.5174
2022-10-03 02:00 | 1344 | 85% | 0 | 85% | 585.1 | 668.4182
2022-10-03 03:00 | 1344 | 85% | 0 | 85% | 578.475 | 660.8498
2022-10-03 04:00 | 1344 | 85% | 0 | 85% | 573.735 | 655.4349
2022-10-03 05:00 | 1344 | 85% | 0 | 85% | 569.885 | 651.0366
2022-10-03 06:00 | 1344 | 85% | 0 | 85% | 572.175 | 653.6527
2022-10-03 07:00 | 1344 | 85% | 0 | 85% | 571.115 | 652.4418
2022-10-03 08:00 | 1344 | 85% | 0 | 85% | 572.485 | 654.0069
2022-10-03 09:00 | 1344 | 85% | 0 | 85% | 574.365 | 656.1546
2022-10-03 10:00 | 0 | 85% | 1612.8 | 85% | 578.705 | -140.0003
2022-10-03 11:00 | 0 | 85% | 1612.8 | 85% | 586.685 | -141.9308
2022-10-03 12:00 | 0 | 85% | 1612.8 | 85% | 619.69 | -149.9154
2022-10-03 13:00 | 0 | 85% | 1612.8 | 85% | 645.295 | -156.1098
2022-10-03 14:00 | 0 | 85% | 1612.8 | 85% | 643.905 | -155.7735
2022-10-03 15:00 | 0 | 85% | 1612.8 | 85% | 644.335 | -155.8775
2022-10-03 16:00 | 0 | 85% | 1612.8 | 85% | 644.94 | -156.0239
2022-10-03 17:00 | 0 | 85% | 1612.8 | 85% | 644.665 | -155.9574
2022-10-03 18:00 | 0 | 85% | 1612.8 | 85% | 626.98 | -151.679
2022-10-03 19:00 | 0 | 85% | 1612.8 | 85% | 622.345 | -150.5577
2022-10-03 20:00 | 0 | 85% | 1612.8 | 85% | 621.9 | -150.45
2022-10-03 21:00 | 0 | 85% | 1612.8 | 85% | 620.575 | -150.1295
2022-10-03 22:00 | 1344 | 85% | 0 | 85% | 621.205 | 709.6646
2022-10-03 23:00 | 1344 | 85% | 0 | 85% | 621.345 | 709.8245
2022-10-04 | 1344 | 85% | 0 | 85% | 624.48 | 713.406
2022-10-04 01:00 | 1344 | 85% | 0 | 85% | 618.005 | 706.0089
2022-10-04 02:00 | 1344 | 85% | 0 | 85% | 574.25 | 656.0232
2022-10-04 03:00 | 1344 | 85% | 0 | 85% | 568.94 | 649.9571
2022-10-04 04:00 | 1344 | 85% | 0 | 85% | 565.14 | 645.6159
2022-10-04 05:00 | 1344 | 85% | 0 | 85% | 563.115 | 643.3026
2022-10-04 06:00 | 1344 | 85% | 0 | 85% | 567.76 | 648.609
2022-10-04 07:00 | 1344 | 85% | 0 | 85% | 566.245 | 646.8783
2022-10-04 08:00 | 1344 | 85% | 0 | 85% | 568.735 | 649.7229
2022-10-04 09:00 | 1344 | 85% | 0 | 85% | 568.59 | 649.5572
2022-10-04 10:00 | 0 | 85% | 1612.8 | 85% | 575.43 | -139.208
2022-10-04 11:00 | 0 | 85% | 1612.8 | 85% | 583.735 | -141.2172
2022-10-04 12:00 | 0 | 85% | 1612.8 | 85% | 615.645 | -148.9368
2022-10-04 13:00 | 0 | 85% | 1612.8 | 85% | 639.74 | -154.7659
2022-10-04 14:00 | 0 | 85% | 1612.8 | 85% | 639.025 | -154.5929
2022-10-04 15:00 | 0 | 85% | 1612.8 | 85% | 639.55 | -154.7199
2022-10-04 16:00 | 0 | 85% | 1612.8 | 85% | 640.24 | -154.8869
2022-10-04 17:00 | 0 | 85% | 1612.8 | 85% | 640.59 | -154.9715
2022-10-04 18:00 | 0 | 85% | 1612.8 | 85% | 636.795 | -154.0534
2022-10-04 19:00 | 0 | 85% | 1612.8 | 85% | 628.62 | -152.0758
2022-10-04 20:00 | 0 | 85% | 1612.8 | 85% | 627.29 | -151.754
2022-10-04 21:00 | 0 | 85% | 1612.8 | 85% | 625.715 | -151.373
2022-10-04 22:00 | 1344 | 85% | 0 | 85% | 625.985 | 715.1253
2022-10-04 23:00 | 1344 | 85% | 0 | 85% | 627.135 | 716.439
2022-10-05 | 1344 | 85% | 0 | 85% | 629.92 | 719.6206
2022-10-05 01:00 | 1344 | 85% | 0 | 85% | 624.635 | 713.583
2022-10-05 02:00 | 1344 | 85% | 0 | 85% | 582.35 | 665.2766
2022-10-05 03:00 | 1344 | 85% | 0 | 85% | 577.135 | 659.319
2022-10-05 04:00 | 1344 | 85% | 0 | 85% | 572.955 | 654.5438
2022-10-05 05:00 | 1344 | 85% | 0 | 85% | 570.73 | 652.002
2022-10-05 06:00 | 1344 | 85% | 0 | 85% | 576.34 | 658.4108
2022-10-05 07:00 | 1344 | 85% | 0 | 85% | 574.055 | 655.8004
2022-10-05 08:00 | 1344 | 85% | 0 | 85% | 576.1 | 658.1366
2022-10-05 09:00 | 1344 | 85% | 0 | 85% | 579.36 | 661.8609
2022-10-05 10:00 | 0 | 85% | 1612.8 | 85% | 582.69 | -140.9644
2022-10-05 11:00 | 0 | 85% | 1612.8 | 85% | 592.69 | -143.3836
2022-10-05 12:00 | 0 | 85% | 1612.8 | 85% | 623.28 | -150.7839
2022-10-05 13:00 | 0 | 85% | 1612.8 | 85% | 645.84 | -156.2416
2022-10-05 14:00 | 0 | 85% | 1612.8 | 85% | 645.41 | -156.1376
2022-10-05 15:00 | 0 | 85% | 1612.8 | 85% | 646.09 | -156.3021
2022-10-05 16:00 | 0 | 85% | 1612.8 | 85% | 646.7 | -156.4497
2022-10-05 17:00 | 0 | 85% | 1612.8 | 85% | 646.89 | -156.4956
2022-10-05 18:00 | 0 | 85% | 1612.8 | 85% | 630.65 | -152.5668
2022-10-05 19:00 | 0 | 85% | 1612.8 | 85% | 625.625 | -151.3512
2022-10-05 20:00 | 0 | 85% | 1612.8 | 85% | 625.235 | -151.2569
2022-10-05 21:00 | 0 | 85% | 1612.8 | 85% | 624.52 | -151.0839
2022-10-05 22:00 | 1344 | 85% | 0 | 85% | 624.665 | 713.6173
2022-10-05 23:00 | 1344 | 85% | 0 | 85% | 625.35 | 714.3998
2022-10-06 | 1344 | 85% | 0 | 85% | 627.695 | 717.0788
2022-10-06 01:00 | 1344 | 85% | 0 | 85% | 622.06 | 710.6413
2022-10-06 02:00 | 1344 | 85% | 0 | 85% | 579.425 | 661.9351
2022-10-06 03:00 | 1344 | 85% | 0 | 85% | 573.135 | 654.7494
2022-10-06 04:00 | 1344 | 85% | 0 | 85% | 569.35 | 650.4254
2022-10-06 05:00 | 1344 | 85% | 0 | 85% | 567.275 | 648.055
2022-10-06 06:00 | 1344 | 85% | 0 | 85% | 570.315 | 651.5279
2022-10-06 07:00 | 1344 | 85% | 0 | 85% | 569.405 | 650.4883
2022-10-06 08:00 | 1344 | 85% | 0 | 85% | 572.94 | 654.5267
2022-10-06 09:00 | 1344 | 85% | 0 | 85% | 576.485 | 658.5765
2022-10-06 10:00 | 0 | 85% | 1612.8 | 85% | 580.265 | -140.3777
2022-10-06 11:00 | 0 | 85% | 1612.8 | 85% | 588.19 | -142.2949
2022-10-06 12:00 | 0 | 85% | 1612.8 | 85% | 618.925 | -149.7303
2022-10-06 13:00 | 0 | 85% | 1612.8 | 85% | 640.765 | -155.0139
2022-10-06 14:00 | 0 | 85% | 1612.8 | 85% | 640.53 | -154.957
2022-10-06 15:00 | 0 | 85% | 1612.8 | 85% | 641.445 | -155.1784
2022-10-06 16:00 | 0 | 85% | 1612.8 | 85% | 641.9 | -155.2884
2022-10-06 17:00 | 0 | 85% | 1612.8 | 85% | 642.23 | -155.3683
2022-10-06 18:00 | 0 | 85% | 1612.8 | 85% | 637.305 | -154.1768
2022-10-06 19:00 | 0 | 85% | 1612.8 | 85% | 632.93 | -153.1184
2022-10-06 20:00 | 0 | 85% | 1612.8 | 85% | 632.285 | -152.9624
2022-10-06 21:00 | 0 | 85% | 1612.8 | 85% | 632.66 | -153.0531
2022-10-06 22:00 | 1344 | 85% | 0 | 85% | 632.7 | 722.7965
2022-10-06 23:00 | 1344 | 85% | 0 | 85% | 633.215 | 723.3848
2022-10-07 | 1344 | 85% | 0 | 85% | 635.25 | 725.7096
2022-10-07 01:00 | 1344 | 85% | 0 | 85% | 629.525 | 719.1694
2022-10-07 02:00 | 1344 | 85% | 0 | 85% | 582.26 | 665.1738
2022-10-07 03:00 | 1344 | 85% | 0 | 85% | 577.245 | 659.4447
2022-10-07 04:00 | 1344 | 85% | 0 | 85% | 573.345 | 654.9893
2022-10-07 05:00 | 1344 | 85% | 0 | 85% | 571.43 | 652.8016
2022-10-07 06:00 | 1344 | 85% | 0 | 85% | 575.115 | 657.0114
2022-10-07 07:00 | 1344 | 85% | 0 | 85% | 573.72 | 655.4177
2022-10-07 08:00 | 1344 | 85% | 0 | 85% | 574.86 | 656.7201
2022-10-07 09:00 | 1344 | 85% | 0 | 85% | 577.025 | 659.1934
2022-10-07 10:00 | 0 | 85% | 1612.8 | 85% | 580.8 | -140.5071
2022-10-07 11:00 | 0 | 85% | 1612.8 | 85% | 590.205 | -142.7824
2022-10-07 12:00 | 0 | 85% | 1612.8 | 85% | 627.155 | -151.7213
2022-10-07 13:00 | 0 | 85% | 1612.8 | 85% | 649.09 | -157.0279
2022-10-07 14:00 | 0 | 85% | 1612.8 | 85% | 649.355 | -157.092
2022-10-07 15:00 | 0 | 85% | 1612.8 | 85% | 649.37 | -157.0956
2022-10-07 16:00 | 0 | 85% | 1612.8 | 85% | 651.14 | -157.5238
2022-10-07 17:00 | 0 | 85% | 1612.8 | 85% | 651.49 | -157.6085
2022-10-07 18:00 | 0 | 85% | 1612.8 | 85% | 645.25 | -156.0989
2022-10-07 19:00 | 0 | 85% | 1612.8 | 85% | 644.325 | -155.8751
2022-10-07 20:00 | 0 | 85% | 1612.8 | 85% | 643.54 | -155.6852
2022-10-07 21:00 | 0 | 85% | 1612.8 | 85% | 643.61 | -155.7021
2022-10-07 22:00 | 1344 | 85% | 0 | 85% | 643.25 | 734.8488
2022-10-07 23:00 | 1344 | 85% | 0 | 85% | 643.72 | 735.3857
2022-10-08 | 1344 | 85% | 0 | 85% | 645.78 | 737.7391
2022-10-08 01:00 | 1344 | 85% | 0 | 85% | 639.03 | 730.0279
2022-10-08 02:00 | 1344 | 85% | 0 | 85% | 595.845 | 680.6933
2022-10-08 03:00 | 1344 | 85% | 0 | 85% | 590.98 | 675.1356
2022-10-08 04:00 | 1344 | 85% | 0 | 85% | 586.49 | 670.0062
2022-10-08 05:00 | 1344 | 85% | 0 | 85% | 584.47 | 667.6985
2022-10-08 06:00 | 1344 | 85% | 0 | 85% | 589.45 | 673.3877
2022-10-08 07:00 | 1344 | 85% | 0 | 85% | 588.295 | 672.0682
2022-10-08 08:00 | 1344 | 85% | 0 | 85% | 590.82 | 674.9528
2022-10-08 09:00 | 1344 | 85% | 0 | 85% | 593.02 | 677.466
2022-10-08 10:00 | 0 | 85% | 1612.8 | 85% | 597.215 | -144.4783
2022-10-08 11:00 | 0 | 85% | 1612.8 | 85% | 605.875 | -146.5733
2022-10-08 12:00 | 0 | 85% | 1612.8 | 85% | 639.09 | -154.6087
2022-10-08 13:00 | 0 | 85% | 1612.8 | 85% | 658.725 | -159.3588
2022-10-08 14:00 | 0 | 85% | 1612.8 | 85% | 657.47 | -159.0551
2022-10-08 15:00 | 0 | 85% | 1612.8 | 85% | 658.285 | -159.2523
2022-10-08 16:00 | 0 | 85% | 1612.8 | 85% | 658.935 | -159.4096
2022-10-08 17:00 | 0 | 85% | 1612.8 | 85% | 659.245 | -159.4846
2022-10-08 18:00 | 0 | 85% | 1612.8 | 85% | 654.99 | -158.4552
2022-10-08 19:00 | 0 | 85% | 1612.8 | 85% | 651.56 | -157.6254
2022-10-08 20:00 | 0 | 85% | 1612.8 | 85% | 651.28 | -157.5577
2022-10-08 21:00 | 0 | 85% | 1612.8 | 85% | 650.28 | -157.3157
2022-10-08 22:00 | 1344 | 85% | 0 | 85% | 649.81 | 742.3429
2022-10-08 23:00 | 1344 | 85% | 0 | 85% | 650.475 | 743.1026
2022-10-09 | 1344 | 85% | 0 | 85% | 651.73 | 744.5364
2022-10-09 01:00 | 1344 | 85% | 0 | 85% | 646.11 | 738.1161
2022-10-09 02:00 | 1344 | 85% | 0 | 85% | 603.585 | 689.5355
2022-10-09 03:00 | 1344 | 85% | 0 | 85% | 598.495 | 683.7207
2022-10-09 04:00 | 1344 | 85% | 0 | 85% | 594.55 | 679.2139
2022-10-09 05:00 | 1344 | 85% | 0 | 85% | 593.2 | 677.6717
2022-10-09 06:00 | 1344 | 85% | 0 | 85% | 597.195 | 682.2356
2022-10-09 07:00 | 1344 | 85% | 0 | 85% | 596.035 | 680.9104
2022-10-09 08:00 | 1344 | 85% | 0 | 85% | 597.27 | 682.3212
2022-10-09 09:00 | 1344 | 85% | 0 | 85% | 599.33 | 684.6746
2022-10-09 10:00 | 0 | 85% | 1612.8 | 85% | 603.835 | -146.0798
2022-10-09 11:00 | 0 | 85% | 1612.8 | 85% | 610.86 | -147.7793
2022-10-09 12:00 | 0 | 85% | 1612.8 | 85% | 644.595 | -155.9404
2022-10-09 13:00 | 0 | 85% | 1612.8 | 85% | 662.795 | -160.3434
2022-10-09 14:00 | 0 | 85% | 1612.8 | 85% | 662.765 | -160.3361
2022-10-09 15:00 | 0 | 85% | 1612.8 | 85% | 663.655 | -160.5514
2022-10-09 16:00 | 0 | 85% | 1612.8 | 85% | 664.275 | -160.7014
2022-10-09 17:00 | 0 | 85% | 1612.8 | 85% | 664.03 | -160.6421
2022-10-09 18:00 | 0 | 85% | 1612.8 | 85% | 657.59 | -159.0842
2022-10-09 19:00 | 0 | 85% | 1612.8 | 85% | 654.63 | -158.3681
2022-10-09 20:00 | 0 | 85% | 1612.8 | 85% | 653.695 | -158.1419
2022-10-09 21:00 | 0 | 85% | 1612.8 | 85% | 652.675 | -157.8951
2022-10-09 22:00 | 1344 | 85% | 0 | 85% | 653.05 | 746.0443
2022-10-09 23:00 | 1344 | 85% | 0 | 85% | 653.79 | 746.8897
2022-10-10 | 1344 | 85% | 0 | 85% | 655.275 | 748.5862
2022-10-10 01:00 | 1344 | 85% | 0 | 85% | 649.495 | 741.9831
2022-10-10 02:00 | 1344 | 85% | 0 | 85% | 606.29 | 692.6257
2022-10-10 03:00 | 1344 | 85% | 0 | 85% | 600.66 | 686.194
2022-10-10 04:00 | 1344 | 85% | 0 | 85% | 596.225 | 681.1274
2022-10-10 05:00 | 1344 | 85% | 0 | 85% | 594.25 | 678.8712
2022-10-10 06:00 | 1344 | 85% | 0 | 85% | 599.82 | 685.2344
2022-10-10 07:00 | 1344 | 85% | 0 | 85% | 599.585 | 684.9659
2022-10-10 08:00 | 1344 | 85% | 0 | 85% | 600.16 | 685.6228
2022-10-10 09:00 | 1344 | 85% | 0 | 85% | 601.145 | 686.748
2022-10-10 10:00 | 0 | 85% | 1612.8 | 85% | 604.67 | -146.2818
2022-10-10 11:00 | 0 | 85% | 1612.8 | 85% | 613.115 | -148.3248
2022-10-10 12:00 | 0 | 85% | 1612.8 | 85% | 648.925 | -156.9879
2022-10-10 13:00 | 0 | 85% | 1612.8 | 85% | 667.615 | -161.5094
2022-10-10 14:00 | 0 | 85% | 1612.8 | 85% | 667.625 | -161.5118
2022-10-10 15:00 | 0 | 85% | 1612.8 | 85% | 668.505 | -161.7247
2022-10-10 16:00 | 0 | 85% | 1612.8 | 85% | 668.595 | -161.7465
2022-10-10 17:00 | 0 | 85% | 1612.8 | 85% | 668.835 | -161.8046
2022-10-10 18:00 | 0 | 85% | 1612.8 | 85% | 676.125 | -163.5682
2022-10-10 19:00 | 0 | 85% | 1612.8 | 85% | 661.785 | -160.099
2022-10-10 20:00 | 0 | 85% | 1612.8 | 85% | 661.345 | -159.9926
2022-10-10 21:00 | 0 | 85% | 1612.8 | 85% | 660.185 | -159.712
2022-10-10 22:00 | 1344 | 85% | 0 | 85% | 659.62 | 753.5499
2022-10-10 23:00 | 1344 | 85% | 0 | 85% | 660.65 | 754.7266
2022-10-11 | 1344 | 85% | 0 | 85% | 663.225 | 757.6682
2022-10-11 01:00 | 1344 | 85% | 0 | 85% | 656.505 | 749.9913
2022-10-11 02:00 | 1344 | 85% | 0 | 85% | 609.425 | 696.2071
2022-10-11 03:00 | 1344 | 85% | 0 | 85% | 597.525 | 682.6126
2022-10-11 04:00 | 1344 | 85% | 0 | 85% | 592.795 | 677.209
2022-10-11 05:00 | 1344 | 85% | 0 | 85% | 590.395 | 674.4672
2022-10-11 06:00 | 1344 | 85% | 0 | 85% | 595.92 | 680.779
2022-10-11 07:00 | 1344 | 85% | 0 | 85% | 593.05 | 677.5003
2022-10-11 08:00 | 1344 | 85% | 0 | 85% | 593.72 | 678.2657
2022-10-11 09:00 | 1344 | 85% | 0 | 85% | 596.295 | 681.2074
2022-10-11 10:00 | 0 | 85% | 1612.8 | 85% | 600.04 | -145.1617
2022-10-11 11:00 | 0 | 85% | 1612.8 | 85% | 609.35 | -147.414
2022-10-11 12:00 | 0 | 85% | 1612.8 | 85% | 647.34 | -156.6045
2022-10-11 13:00 | 0 | 85% | 1612.8 | 85% | 666.315 | -161.1949
2022-10-11 14:00 | 0 | 85% | 1612.8 | 85% | 666.53 | -161.2469
2022-10-11 15:00 | 0 | 85% | 1612.8 | 85% | 667.135 | -161.3933
2022-10-11 16:00 | 0 | 85% | 1612.8 | 85% | 667.905 | -161.5796
2022-10-11 17:00 | 0 | 85% | 1612.8 | 85% | 668.455 | -161.7126
2022-10-11 18:00 | 0 | 85% | 1612.8 | 85% | 663.64 | -160.5478
2022-10-11 19:00 | 0 | 85% | 1612.8 | 85% | 663.19 | -160.4389
2022-10-11 20:00 | 0 | 85% | 1612.8 | 85% | 663.18 | -160.4365
2022-10-11 21:00 | 0 | 85% | 1612.8 | 85% | 662.11 | -160.1777
2022-10-11 22:00 | 1344 | 85% | 0 | 85% | 661.52 | 755.7204
2022-10-11 23:00 | 1344 | 85% | 0 | 85% | 661.75 | 755.9832
2022-10-12 | 1344 | 85% | 0 | 85% | 662.19 | 756.4859
2022-10-12 01:00 | 1344 | 85% | 0 | 85% | 656.465 | 749.9456
2022-10-12 02:00 | 1344 | 85% | 0 | 85% | 607.8 | 694.3507
2022-10-12 03:00 | 1344 | 85% | 0 | 85% | 594.65 | 679.3282
2022-10-12 04:00 | 1344 | 85% | 0 | 85% | 591.045 | 675.2098
2022-10-12 05:00 | 1344 | 85% | 0 | 85% | 588.16 | 671.914
2022-10-12 06:00 | 1344 | 85% | 0 | 85% | 592.765 | 677.1747
2022-10-12 07:00 | 1344 | 85% | 0 | 85% | 589.885 | 673.8846
2022-10-12 08:00 | 1344 | 85% | 0 | 85% | 590.91 | 675.0556
2022-10-12 09:00 | 1344 | 85% | 0 | 85% | 592.33 | 676.6778
2022-10-12 10:00 | 0 | 85% | 1612.8 | 85% | 597.18 | -144.4698
2022-10-12 11:00 | 0 | 85% | 1612.8 | 85% | 608.105 | -147.1128
2022-10-12 12:00 | 0 | 85% | 1612.8 | 85% | 648.94 | -156.9916
2022-10-12 13:00 | 0 | 85% | 1612.8 | 85% | 667.59 | -161.5034
2022-10-12 14:00 | 0 | 85% | 1612.8 | 85% | 669.155 | -161.882
2022-10-12 15:00 | 0 | 85% | 1612.8 | 85% | 670.045 | -162.0973
2022-10-12 16:00 | 0 | 85% | 1612.8 | 85% | 670.05 | -162.0985
2022-10-12 17:00 | 0 | 85% | 1612.8 | 85% | 669.66 | -162.0041
2022-10-12 18:00 | 0 | 85% | 1612.8 | 85% | 657.43 | -159.0455
2022-10-12 19:00 | 0 | 85% | 1612.8 | 85% | 656.8 | -158.8931
2022-10-12 20:00 | 0 | 85% | 1612.8 | 85% | 656.13 | -158.731
2022-10-12 21:00 | 0 | 85% | 1612.8 | 85% | 655.005 | -158.4588
2022-10-12 22:00 | 1344 | 85% | 0 | 85% | 654.76 | 747.9978
2022-10-12 23:00 | 1344 | 85% | 0 | 85% | 655.585 | 748.9403
2022-10-13 | 1344 | 85% | 0 | 85% | 657.205 | 750.791
2022-10-13 01:00 | 1344 | 85% | 0 | 85% | 650.69 | 743.3483
2022-10-13 02:00 | 1344 | 85% | 0 | 85% | 597.23 | 682.2756
2022-10-13 03:00 | 1344 | 85% | 0 | 85% | 584.205 | 667.3958
2022-10-13 04:00 | 1344 | 85% | 0 | 85% | 577.51 | 659.7474
2022-10-13 05:00 | 1344 | 85% | 0 | 85% | 572.05 | 653.5099
2022-10-13 06:00 | 1344 | 85% | 0 | 85% | 575.4 | 657.337
2022-10-13 07:00 | 1344 | 85% | 0 | 85% | 572.69 | 654.2411
2022-10-13 08:00 | 1344 | 85% | 0 | 85% | 574.435 | 656.2345
2022-10-13 09:00 | 1344 | 85% | 0 | 85% | 576.5 | 658.5936
2022-10-13 10:00 | 0 | 85% | 1612.8 | 85% | 582.92 | -141.02
2022-10-13 11:00 | 0 | 85% | 1612.8 | 85% | 596.6 | -144.3295
2022-10-13 12:00 | 0 | 85% | 1612.8 | 85% | 643.58 | -155.6949
2022-10-13 13:00 | 0 | 85% | 1612.8 | 85% | 664.21 | -160.6857
2022-10-13 14:00 | 0 | 85% | 1612.8 | 85% | 662.26 | -160.2139
2022-10-13 15:00 | 0 | 85% | 1612.8 | 85% | 662.845 | -160.3555
2022-10-13 16:00 | 0 | 85% | 1612.8 | 85% | 662.715 | -160.324
2022-10-13 17:00 | 0 | 85% | 1612.8 | 85% | 661.92 | -160.1317
2022-10-13 18:00 | 0 | 85% | 1612.8 | 85% | 651.265 | -157.554
2022-10-13 19:00 | 0 | 85% | 1612.8 | 85% | 651.375 | -157.5806
2022-10-13 20:00 | 0 | 85% | 1612.8 | 85% | 651.21 | -157.5407
2022-10-13 21:00 | 0 | 85% | 1612.8 | 85% | 651.015 | -157.4935
2022-10-13 22:00 | 1344 | 85% | 0 | 85% | 651.035 | 743.7424
2022-10-13 23:00 | 1344 | 85% | 0 | 85% | 651.57 | 744.3536
2022-10-14 | 1344 | 85% | 0 | 85% | 652.715 | 745.6616
2022-10-14 01:00 | 1344 | 85% | 0 | 85% | 646.39 | 738.4359
2022-10-14 02:00 | 1344 | 85% | 0 | 85% | 591.125 | 675.3012
2022-10-14 03:00 | 1344 | 85% | 0 | 85% | 575.545 | 657.5026
2022-10-14 04:00 | 1344 | 85% | 0 | 85% | 570.045 | 651.2194
2022-10-14 05:00 | 1344 | 85% | 0 | 85% | 568.825 | 649.8257
2022-10-14 06:00 | 1344 | 85% | 0 | 85% | 573.56 | 655.2349
2022-10-14 07:00 | 1344 | 85% | 0 | 85% | 572.82 | 654.3896
2022-10-14 08:00 | 1344 | 85% | 0 | 85% | 573.555 | 655.2292
2022-10-14 09:00 | 1344 | 85% | 0 | 85% | 576.945 | 659.102
2022-10-14 10:00 | 0 | 85% | 1612.8 | 85% | 582.845 | -141.0019
2022-10-14 11:00 | 0 | 85% | 1612.8 | 85% | 597.14 | -144.4601
2022-10-14 12:00 | 0 | 85% | 1612.8 | 85% | 642.24 | -155.3707
2022-10-14 13:00 | 0 | 85% | 1612.8 | 85% | 660.915 | -159.8886
2022-10-14 14:00 | 0 | 85% | 1612.8 | 85% | 659.65 | -159.5825
2022-10-14 15:00 | 0 | 85% | 1612.8 | 85% | 658.675 | -159.3467
2022-10-14 16:00 | 0 | 85% | 1612.8 | 85% | 659.235 | -159.4821
2022-10-14 17:00 | 0 | 85% | 1612.8 | 85% | 659.255 | -159.487
2022-10-14 18:00 | 0 | 85% | 1612.8 | 85% | 661.985 | -160.1474
2022-10-14 19:00 | 0 | 85% | 1612.8 | 85% | 661.97 | -160.1438
2022-10-14 20:00 | 0 | 85% | 1612.8 | 85% | 662.055 | -160.1643
2022-10-14 21:00 | 0 | 85% | 1612.8 | 85% | 661.925 | -160.1329
2022-10-14 22:00 | 1344 | 85% | 0 | 85% | 661.25 | 755.412
2022-10-14 23:00 | 1344 | 85% | 0 | 85% | 662.36 | 756.6801
2022-10-15 | 1344 | 85% | 0 | 85% | 663.61 | 758.1081
2022-10-15 01:00 | 1344 | 85% | 0 | 85% | 657.355 | 750.9624
2022-10-15 02:00 | 1344 | 85% | 0 | 85% | 607.565 | 694.0823
2022-10-15 03:00 | 1344 | 85% | 0 | 85% | 593.38 | 677.8773
2022-10-15 04:00 | 1344 | 85% | 0 | 85% | 588.865 | 672.7194
2022-10-15 05:00 | 1344 | 85% | 0 | 85% | 585.975 | 669.4178
2022-10-15 06:00 | 1344 | 85% | 0 | 85% | 592.545 | 676.9234
2022-10-15 07:00 | 1344 | 85% | 0 | 85% | 590.5 | 674.5872
2022-10-15 08:00 | 1344 | 85% | 0 | 85% | 592.205 | 676.535
2022-10-15 09:00 | 1344 | 85% | 0 | 85% | 595.51 | 680.3106
2022-10-15 10:00 | 0 | 85% | 1612.8 | 85% | 598.95 | -144.898
2022-10-15 11:00 | 0 | 85% | 1612.8 | 85% | 610.265 | -147.6353
2022-10-15 12:00 | 0 | 85% | 1612.8 | 85% | 651.815 | -157.6871
2022-10-15 13:00 | 0 | 85% | 1612.8 | 85% | 669.1 | -161.8687
2022-10-15 14:00 | 0 | 85% | 1612.8 | 85% | 667.85 | -161.5663
2022-10-15 15:00 | 0 | 85% | 1612.8 | 85% | 667.965 | -161.5941
2022-10-15 16:00 | 0 | 85% | 1612.8 | 85% | 669.005 | -161.8457
2022-10-15 17:00 | 0 | 85% | 1612.8 | 85% | 668.965 | -161.836
2022-10-15 18:00 | 0 | 85% | 1612.8 | 85% | 643.765 | -155.7396
2022-10-15 19:00 | 0 | 85% | 1612.8 | 85% | 658.26 | -159.2463
2022-10-15 20:00 | 0 | 85% | 1612.8 | 85% | 657.495 | -159.0612
2022-10-15 21:00 | 0 | 85% | 1612.8 | 85% | 656.585 | -158.841
2022-10-15 22:00 | 1344 | 85% | 0 | 85% | 656.695 | 750.2084
2022-10-15 23:00 | 1344 | 85% | 0 | 85% | 658.145 | 751.8648
2022-10-16 | 1344 | 85% | 0 | 85% | 659.545 | 753.4642
2022-10-16 01:00 | 1344 | 85% | 0 | 85% | 654.3 | 747.4723
2022-10-16 02:00 | 1344 | 85% | 0 | 85% | 605.135 | 691.3062
2022-10-16 03:00 | 1344 | 85% | 0 | 85% | 595.62 | 680.4363
2022-10-16 04:00 | 1344 | 85% | 0 | 85% | 589.67 | 673.639
2022-10-16 05:00 | 1344 | 85% | 0 | 85% | 588.58 | 672.3938
2022-10-16 06:00 | 1344 | 85% | 0 | 85% | 590.905 | 675.0499
2022-10-16 07:00 | 1344 | 85% | 0 | 85% | 586.77 | 670.326
2022-10-16 08:00 | 1344 | 85% | 0 | 85% | 590.295 | 674.353
2022-10-16 09:00 | 1344 | 85% | 0 | 85% | 593.83 | 678.3914
2022-10-16 10:00 | 0 | 85% | 1612.8 | 85% | 598.805 | -144.8629
2022-10-16 11:00 | 0 | 85% | 1612.8 | 85% | 612.31 | -148.13
2022-10-16 12:00 | 0 | 85% | 1612.8 | 85% | 652.97 | -157.9665
2022-10-16 13:00 | 0 | 85% | 1612.8 | 85% | 666.955 | -161.3498
2022-10-16 14:00 | 0 | 85% | 1612.8 | 85% | 668.095 | -161.6255
2022-10-16 15:00 | 0 | 85% | 1612.8 | 85% | 669.5 | -161.9654
2022-10-16 16:00 | 0 | 85% | 1612.8 | 85% | 670.695 | -162.2545
2022-10-16 17:00 | 0 | 85% | 1612.8 | 85% | 671.01 | -162.3307
2022-10-16 18:00 | 0 | 85% | 1612.8 | 85% | 651.605 | -157.6363
2022-10-16 19:00 | 0 | 85% | 1612.8 | 85% | 648.395 | -156.8597
2022-10-16 20:00 | 0 | 85% | 1612.8 | 85% | 648.285 | -156.8331
2022-10-16 21:00 | 0 | 85% | 1612.8 | 85% | 647.71 | -156.694
2022-10-16 22:00 | 1344 | 85% | 0 | 85% | 647.51 | 739.7154
2022-10-16 23:00 | 1344 | 85% | 0 | 85% | 648.44 | 740.7779
2022-10-17 | 1344 | 85% | 0 | 85% | 649.855 | 742.3944
2022-10-17 01:00 | 1344 | 85% | 0 | 85% | 643.45 | 735.0773
2022-10-17 02:00 | 1344 | 85% | 0 | 85% | 595.345 | 680.1221
2022-10-17 03:00 | 1344 | 85% | 0 | 85% | 585.57 | 668.9552
2022-10-17 04:00 | 1344 | 85% | 0 | 85% | 580.155 | 662.7691
2022-10-17 05:00 | 1344 | 85% | 0 | 85% | 577.125 | 659.3076
2022-10-17 06:00 | 1344 | 85% | 0 | 85% | 578.335 | 660.6899
2022-10-17 07:00 | 1344 | 85% | 0 | 85% | 575.29 | 657.2113
2022-10-17 08:00 | 1344 | 85% | 0 | 85% | 577.63 | 659.8845
2022-10-17 09:00 | 1344 | 85% | 0 | 85% | 581.125 | 663.8772
2022-10-17 10:00 | 0 | 85% | 1612.8 | 85% | 586.01 | -141.7675
2022-10-17 11:00 | 0 | 85% | 1612.8 | 85% | 598.23 | -144.7238
2022-10-17 12:00 | 0 | 85% | 1612.8 | 85% | 641.025 | -155.0768
2022-10-17 13:00 | 0 | 85% | 1612.8 | 85% | 654.45 | -158.3245
2022-10-17 14:00 | 0 | 85% | 1612.8 | 85% | 655.975 | -158.6935
2022-10-17 15:00 | 0 | 85% | 1612.8 | 85% | 657.28 | -159.0092
2022-10-17 16:00 | 0 | 85% | 1612.8 | 85% | 658.2 | -159.2317
2022-10-17 17:00 | 0 | 85% | 1612.8 | 85% | 658.69 | -159.3503
2022-10-17 18:00 | 0 | 85% | 1612.8 | 85% | 657.84 | -159.1447
2022-10-17 19:00 | 0 | 85% | 1612.8 | 85% | 650.53 | -157.3762
2022-10-17 20:00 | 0 | 85% | 1612.8 | 85% | 650.305 | -157.3218
2022-10-17 21:00 | 0 | 85% | 1612.8 | 85% | 650.185 | -157.2928
2022-10-17 22:00 | 1344 | 85% | 0 | 85% | 649.8 | 742.3315
2022-10-17 23:00 | 1344 | 85% | 0 | 85% | 650.655 | 743.3083
2022-10-18 | 1344 | 85% | 0 | 85% | 651.73 | 744.5364
2022-10-18 01:00 | 1344 | 85% | 0 | 85% | 645.51 | 737.4306
2022-10-18 02:00 | 1344 | 85% | 0 | 85% | 595.4 | 680.185
2022-10-18 03:00 | 1344 | 85% | 0 | 85% | 586.12 | 669.5835
2022-10-18 04:00 | 1344 | 85% | 0 | 85% | 580.61 | 663.2889
2022-10-18 05:00 | 1344 | 85% | 0 | 85% | 578 | 660.3072
2022-10-18 06:00 | 1344 | 85% | 0 | 85% | 579.575 | 662.1065
2022-10-18 07:00 | 1344 | 85% | 0 | 85% | 576.285 | 658.348
2022-10-18 08:00 | 1344 | 85% | 0 | 85% | 579.16 | 661.6324
2022-10-18 09:00 | 1344 | 85% | 0 | 85% | 583.285 | 666.3448
2022-10-18 10:00 | 0 | 85% | 1612.8 | 85% | 588.965 | -142.4824
2022-10-18 11:00 | 0 | 85% | 1612.8 | 85% | 600.525 | -145.279
2022-10-18 12:00 | 0 | 85% | 1612.8 | 85% | 645.16 | -156.0771
2022-10-18 13:00 | 0 | 85% | 1612.8 | 85% | 658.15 | -159.2196
2022-10-18 14:00 | 0 | 85% | 1612.8 | 85% | 658.815 | -159.3805
2022-10-18 15:00 | 0 | 85% | 1612.8 | 85% | 659.82 | -159.6237
2022-10-18 16:00 | 0 | 85% | 1612.8 | 85% | 660.06 | -159.6817
2022-10-18 17:00 | 0 | 85% | 1612.8 | 85% | 661.105 | -159.9345
2022-10-18 18:00 | 0 | 85% | 1612.8 | 85% | 649.335 | -157.0871
2022-10-18 19:00 | 0 | 85% | 1612.8 | 85% | 647.545 | -156.6541
2022-10-18 20:00 | 0 | 85% | 1612.8 | 85% | 646.425 | -156.3831
2022-10-18 21:00 | 0 | 85% | 1612.8 | 85% | 645.615 | -156.1872
2022-10-18 22:00 | 1344 | 85% | 0 | 85% | 646.66 | 738.7444
2022-10-18 23:00 | 1344 | 85% | 0 | 85% | 647.45 | 739.6469
2022-10-19 | 1344 | 85% | 0 | 85% | 648.975 | 741.389
2022-10-19 01:00 | 1344 | 85% | 0 | 85% | 643.545 | 735.1858
2022-10-19 02:00 | 1344 | 85% | 0 | 85% | 594.51 | 679.1682
2022-10-19 03:00 | 1344 | 85% | 0 | 85% | 585.29 | 668.6353
2022-10-19 04:00 | 1344 | 85% | 0 | 85% | 578.895 | 661.3296
2022-10-19 05:00 | 1344 | 85% | 0 | 85% | 574.955 | 656.8286
2022-10-19 06:00 | 1344 | 85% | 0 | 85% | 578.835 | 661.2611
2022-10-19 07:00 | 1344 | 85% | 0 | 85% | 575.955 | 657.971
2022-10-19 08:00 | 1344 | 85% | 0 | 85% | 578.615 | 661.0098
2022-10-19 09:00 | 1344 | 85% | 0 | 85% | 582.145 | 665.0424
2022-10-19 10:00 | 0 | 85% | 1612.8 | 85% | 587.025 | -142.0131
2022-10-19 11:00 | 0 | 85% | 1612.8 | 85% | 599.935 | -145.1363
2022-10-19 12:00 | 0 | 85% | 1612.8 | 85% | 643.805 | -155.7493
2022-10-19 13:00 | 0 | 85% | 1612.8 | 85% | 655.87 | -158.6681
2022-10-19 14:00 | 0 | 85% | 1612.8 | 85% | 655.15 | -158.4939
2022-10-19 15:00 | 0 | 85% | 1612.8 | 85% | 655.425 | -158.5604
2022-10-19 16:00 | 0 | 85% | 1612.8 | 85% | 656.645 | -158.8556
2022-10-19 17:00 | 0 | 85% | 1612.8 | 85% | 656.985 | -158.9378
2022-10-19 18:00 | 0 | 85% | 1612.8 | 85% | 652.99 | -157.9713
2022-10-19 19:00 | 0 | 85% | 1612.8 | 85% | 650.26 | -157.3109
2022-10-19 20:00 | 0 | 85% | 1612.8 | 85% | 650 | -157.248
2022-10-19 21:00 | 0 | 85% | 1612.8 | 85% | 649.68 | -157.1706
2022-10-19 22:00 | 1344 | 85% | 0 | 85% | 648.86 | 741.2577
2022-10-19 23:00 | 1344 | 85% | 0 | 85% | 650.755 | 743.4225
2022-10-20 | 1344 | 85% | 0 | 85% | 652.555 | 745.4788
2022-10-20 01:00 | 1344 | 85% | 0 | 85% | 646.955 | 739.0814
2022-10-20 02:00 | 1344 | 85% | 0 | 85% | 598.76 | 684.0234
2022-10-20 03:00 | 1344 | 85% | 0 | 85% | 590.65 | 674.7586
2022-10-20 04:00 | 1344 | 85% | 0 | 85% | 586.92 | 670.4974
2022-10-20 05:00 | 1344 | 85% | 0 | 85% | 581.1 | 663.8486
2022-10-20 06:00 | 1344 | 85% | 0 | 85% | 583.395 | 666.4704
2022-10-20 07:00 | 1344 | 85% | 0 | 85% | 580.67 | 663.3574
2022-10-20 08:00 | 1344 | 85% | 0 | 85% | 583.105 | 666.1392
2022-10-20 09:00 | 1344 | 85% | 0 | 85% | 586.51 | 670.029
2022-10-20 10:00 | 0 | 85% | 1612.8 | 85% | 591.875 | -143.1864
2022-10-20 11:00 | 0 | 85% | 1612.8 | 85% | 605.535 | -146.491
2022-10-20 12:00 | 0 | 85% | 1612.8 | 85% | 650.585 | -157.3895
2022-10-20 13:00 | 0 | 85% | 1612.8 | 85% | 661.045 | -159.92
2022-10-20 14:00 | 0 | 85% | 1612.8 | 85% | 661.675 | -160.0724
2022-10-20 15:00 | 0 | 85% | 1612.8 | 85% | 661.715 | -160.0821
2022-10-20 16:00 | 0 | 85% | 1612.8 | 85% | 661.005 | -159.9103
2022-10-20 17:00 | 0 | 85% | 1612.8 | 85% | 660.97 | -159.9019
2022-10-20 18:00 | 0 | 85% | 1612.8 | 85% | 651.715 | -157.6629
2022-10-20 19:00 | 0 | 85% | 1612.8 | 85% | 648.59 | -156.9069
2022-10-20 20:00 | 0 | 85% | 1612.8 | 85% | 648.435 | -156.8694
2022-10-20 21:00 | 0 | 85% | 1612.8 | 85% | 647.685 | -156.688
2022-10-20 22:00 | 1344 | 85% | 0 | 85% | 647.645 | 739.8696
2022-10-20 23:00 | 1344 | 85% | 0 | 85% | 648.735 | 741.1149
2022-10-21 | 1344 | 85% | 0 | 85% | 649.685 | 742.2001
2022-10-21 01:00 | 1344 | 85% | 0 | 85% | 645.59 | 737.522
2022-10-21 02:00 | 1344 | 85% | 0 | 85% | 594.55 | 679.2139
2022-10-21 03:00 | 1344 | 85% | 0 | 85% | 583.215 | 666.2648
2022-10-21 04:00 | 1344 | 85% | 0 | 85% | 577.46 | 659.6903
2022-10-21 05:00 | 1344 | 85% | 0 | 85% | 575.135 | 657.0342
2022-10-21 06:00 | 1344 | 85% | 0 | 85% | 575.35 | 657.2798
2022-10-21 07:00 | 1344 | 85% | 0 | 85% | 573.705 | 655.4006
2022-10-21 08:00 | 1344 | 85% | 0 | 85% | 576.14 | 658.1823
2022-10-21 09:00 | 1344 | 85% | 0 | 85% | 579.94 | 662.5235
2022-10-21 10:00 | 0 | 85% | 1612.8 | 85% | 585.375 | -141.6139
2022-10-21 11:00 | 0 | 85% | 1612.8 | 85% | 600.51 | -145.2754
2022-10-21 12:00 | 0 | 85% | 1612.8 | 85% | 651.525 | -157.6169
2022-10-21 13:00 | 0 | 85% | 1612.8 | 85% | 661.715 | -160.0821
2022-10-21 14:00 | 0 | 85% | 1612.8 | 85% | 662.5 | -160.272
2022-10-21 15:00 | 0 | 85% | 1612.8 | 85% | 662.52 | -160.2768
2022-10-21 16:00 | 0 | 85% | 1612.8 | 85% | 662.65 | -160.3083
2022-10-21 17:00 | 0 | 85% | 1612.8 | 85% | 662.525 | -160.278
2022-10-21 18:00 | 0 | 85% | 1612.8 | 85% | 671.87 | -162.5388
2022-10-21 19:00 | 0 | 85% | 1612.8 | 85% | 655.835 | -158.6596
2022-10-21 20:00 | 0 | 85% | 1612.8 | 85% | 656.005 | -158.7007
2022-10-21 21:00 | 0 | 85% | 1612.8 | 85% | 655.325 | -158.5362
2022-10-21 22:00 | 1344 | 85% | 0 | 85% | 655.155 | 748.4491
2022-10-21 23:00 | 1344 | 85% | 0 | 85% | 656.94 | 750.4883
2022-10-22 | 1344 | 85% | 0 | 85% | 656.265 | 749.7171
2022-10-22 01:00 | 1344 | 85% | 0 | 85% | 652.785 | 745.7416
2022-10-22 02:00 | 1344 | 85% | 0 | 85% | 602.795 | 688.633
2022-10-22 03:00 | 1344 | 85% | 0 | 85% | 587.46 | 671.1143
2022-10-22 04:00 | 1344 | 85% | 0 | 85% | 581.54 | 664.3513
2022-10-22 05:00 | 1344 | 85% | 0 | 85% | 578.72 | 661.1297
2022-10-22 06:00 | 1344 | 85% | 0 | 85% | 582.3 | 665.2195
2022-10-22 07:00 | 1344 | 85% | 0 | 85% | 579.685 | 662.2321
2022-10-22 08:00 | 1344 | 85% | 0 | 85% | 582.945 | 665.9564
2022-10-22 09:00 | 1344 | 85% | 0 | 85% | 587.59 | 671.2628
2022-10-22 10:00 | 0 | 85% | 1612.8 | 85% | 591.54 | -143.1054
2022-10-22 11:00 | 0 | 85% | 1612.8 | 85% | 605.515 | -146.4862
2022-10-22 12:00 | 0 | 85% | 1612.8 | 85% | 649.575 | -157.1452
2022-10-22 13:00 | 0 | 85% | 1612.8 | 85% | 663.015 | -160.3966
2022-10-22 14:00 | 0 | 85% | 1612.8 | 85% | 662.6 | -160.2962
2022-10-22 15:00 | 0 | 85% | 1612.8 | 85% | 663.12 | -160.422
2022-10-22 16:00 | 0 | 85% | 1612.8 | 85% | 662.62 | -160.301
2022-10-22 17:00 | 0 | 85% | 1612.8 | 85% | 662.635 | -160.3047
2022-10-22 18:00 | 0 | 85% | 1612.8 | 85% | 635.86 | -153.8273
2022-10-22 19:00 | 0 | 85% | 1612.8 | 85% | 649.905 | -157.225
2022-10-22 20:00 | 0 | 85% | 1612.8 | 85% | 648.58 | -156.9045
2022-10-22 21:00 | 0 | 85% | 1612.8 | 85% | 647.875 | -156.7339
2022-10-22 22:00 | 1344 | 85% | 0 | 85% | 647.655 | 739.8811
2022-10-22 23:00 | 1344 | 85% | 0 | 85% | 647.055 | 739.1956
2022-10-23 | 1344 | 85% | 0 | 85% | 649.74 | 742.263
2022-10-23 01:00 | 1344 | 85% | 0 | 85% | 648.63 | 740.9949
2022-10-23 02:00 | 1344 | 85% | 0 | 85% | 599.49 | 684.8574
2022-10-23 03:00 | 1344 | 85% | 0 | 85% | 587.075 | 670.6745
2022-10-23 04:00 | 1344 | 85% | 0 | 85% | 581.36 | 664.1457
2022-10-23 05:00 | 1344 | 85% | 0 | 85% | 577.91 | 660.2044
2022-10-23 06:00 | 1344 | 85% | 0 | 85% | 581.63 | 664.4541
2022-10-23 07:00 | 1344 | 85% | 0 | 85% | 580.56 | 663.2317
2022-10-23 08:00 | 1344 | 85% | 0 | 85% | 583.59 | 666.6932
2022-10-23 09:00 | 1344 | 85% | 0 | 85% | 586.955 | 670.5374
2022-10-23 10:00 | 0 | 85% | 1612.8 | 85% | 592.855 | -143.4235
2022-10-23 11:00 | 0 | 85% | 1612.8 | 85% | 605.445 | -146.4693
2022-10-23 12:00 | 0 | 85% | 1612.8 | 85% | 648.895 | -156.9807
2022-10-23 13:00 | 0 | 85% | 1612.8 | 85% | 657.83 | -159.1422
2022-10-23 14:00 | 0 | 85% | 1612.8 | 85% | 657.15 | -158.9777
2022-10-23 15:00 | 0 | 85% | 1612.8 | 85% | 657.34 | -159.0237
2022-10-23 16:00 | 0 | 85% | 1612.8 | 85% | 658.02 | -159.1882
2022-10-23 17:00 | 0 | 85% | 1612.8 | 85% | 659.105 | -159.4507
2022-10-23 18:00 | 0 | 85% | 1612.8 | 85% | 681.135 | -164.7802
2022-10-23 19:00 | 0 | 85% | 1612.8 | 85% | 664.165 | -160.6748
2022-10-23 20:00 | 0 | 85% | 1612.8 | 85% | 664.73 | -160.8115
2022-10-23 21:00 | 0 | 85% | 1612.8 | 85% | 664.52 | -160.7607
2022-10-23 22:00 | 1344 | 85% | 0 | 85% | 663.66 | 758.1652
2022-10-23 23:00 | 1344 | 85% | 0 | 85% | 663.76 | 758.2794
2022-10-24 | 1344 | 85% | 0 | 85% | 666.535 | 761.4496
2022-10-24 01:00 | 1344 | 85% | 0 | 85% | 662.805 | 757.1884
2022-10-24 02:00 | 1344 | 85% | 0 | 85% | 614.92 | 702.4846
2022-10-24 03:00 | 1344 | 85% | 0 | 85% | 599.655 | 685.0459
2022-10-24 04:00 | 1344 | 85% | 0 | 85% | 594.365 | 679.0026
2022-10-24 05:00 | 1344 | 85% | 0 | 85% | 590.455 | 674.5358
2022-10-24 06:00 | 1344 | 85% | 0 | 85% | 598.81 | 684.0805
2022-10-24 07:00 | 1344 | 85% | 0 | 85% | 597.355 | 682.4184
2022-10-24 08:00 | 1344 | 85% | 0 | 85% | 599.585 | 684.9659
2022-10-24 09:00 | 1344 | 85% | 0 | 85% | 605.23 | 691.4148
2022-10-24 10:00 | 0 | 85% | 1612.8 | 85% | 612.745 | -148.2353
2022-10-24 11:00 | 0 | 85% | 1612.8 | 85% | 625.39 | -151.2943
2022-10-24 12:00 | 0 | 85% | 1612.8 | 85% | 669.695 | -162.0126
2022-10-24 13:00 | 0 | 85% | 1612.8 | 85% | 677.965 | -164.0133
2022-10-24 14:00 | 0 | 85% | 1612.8 | 85% | 678.28 | -164.0895
2022-10-24 15:00 | 0 | 85% | 1612.8 | 85% | 677.1 | -163.804
2022-10-24 16:00 | 0 | 85% | 1612.8 | 85% | 676.905 | -163.7569
2022-10-24 17:00 | 0 | 85% | 1612.8 | 85% | 677.2 | -163.8282
2022-10-24 18:00 | 0 | 85% | 1612.8 | 85% | 673.89 | -163.0275
2022-10-24 19:00 | 0 | 85% | 1612.8 | 85% | 672.81 | -162.7662
2022-10-24 20:00 | 0 | 85% | 1612.8 | 85% | 671.755 | -162.511
2022-10-24 21:00 | 0 | 85% | 1612.8 | 85% | 670.605 | -162.2328
2022-10-24 22:00 | 1344 | 85% | 0 | 85% | 670.065 | 765.4823
2022-10-24 23:00 | 1344 | 85% | 0 | 85% | 669.425 | 764.7511
2022-10-25 | 1344 | 85% | 0 | 85% | 671.68 | 767.3272
2022-10-25 01:00 | 1344 | 85% | 0 | 85% | 667.26 | 762.2778
2022-10-25 02:00 | 1344 | 85% | 0 | 85% | 618.78 | 706.8943
2022-10-25 03:00 | 1344 | 85% | 0 | 85% | 603.365 | 689.2842
2022-10-25 04:00 | 1344 | 85% | 0 | 85% | 597.53 | 682.6183
2022-10-25 05:00 | 1344 | 85% | 0 | 85% | 593.575 | 678.1001
2022-10-25 06:00 | 1344 | 85% | 0 | 85% | 598.81 | 684.0805
2022-10-25 07:00 | 1344 | 85% | 0 | 85% | 595.77 | 680.6076
2022-10-25 08:00 | 1344 | 85% | 0 | 85% | 600.04 | 685.4857
2022-10-25 09:00 | 1344 | 85% | 0 | 85% | 606.07 | 692.3744
2022-10-25 10:00 | 0 | 85% | 1612.8 | 85% | 611.3 | -147.8857
2022-10-25 11:00 | 0 | 85% | 1612.8 | 85% | 625.39 | -151.2943
2022-10-25 12:00 | 0 | 85% | 1612.8 | 85% | 671.16 | -162.367
2022-10-25 13:00 | 0 | 85% | 1612.8 | 85% | 676.115 | -163.5657
2022-10-25 14:00 | 0 | 85% | 1612.8 | 85% | 677.07 | -163.7968
2022-10-25 15:00 | 0 | 85% | 1612.8 | 85% | 677.895 | -163.9964
2022-10-25 16:00 | 0 | 85% | 1612.8 | 85% | 677.83 | -163.9806
2022-10-25 17:00 | 0 | 85% | 1612.8 | 85% | 678.66 | -164.1814
2022-10-25 18:00 | 0 | 85% | 1612.8 | 85% | 660.375 | -159.7579
2022-10-25 19:00 | 0 | 85% | 1612.8 | 85% | 659.405 | -159.5233
2022-10-25 20:00 | 0 | 85% | 1612.8 | 85% | 658.53 | -159.3116
2022-10-25 21:00 | 0 | 85% | 1612.8 | 85% | 658.295 | -159.2547
2022-10-25 22:00 | 1344 | 85% | 0 | 85% | 657.085 | 750.6539
2022-10-25 23:00 | 1344 | 85% | 0 | 85% | 656.79 | 750.3169
2022-10-26 | 1344 | 85% | 0 | 85% | 660.095 | 754.0925
2022-10-26 01:00 | 1344 | 85% | 0 | 85% | 657.165 | 750.7453
2022-10-26 02:00 | 1344 | 85% | 0 | 85% | 606.96 | 693.3911
2022-10-26 03:00 | 1344 | 85% | 0 | 85% | 591.19 | 675.3755
2022-10-26 04:00 | 1344 | 85% | 0 | 85% | 585.53 | 668.9095
2022-10-26 05:00 | 1344 | 85% | 0 | 85% | 580.565 | 663.2375
2022-10-26 06:00 | 1344 | 85% | 0 | 85% | 588.02 | 671.754
2022-10-26 07:00 | 1344 | 85% | 0 | 85% | 584.235 | 667.4301
2022-10-26 08:00 | 1344 | 85% | 0 | 85% | 588.845 | 672.6965
2022-10-26 09:00 | 1344 | 85% | 0 | 85% | 594.96 | 679.6823
2022-10-26 10:00 | 0 | 85% | 1612.8 | 85% | 601.325 | -145.4725
2022-10-26 11:00 | 0 | 85% | 1612.8 | 85% | 615.3 | -148.8534
2022-10-26 12:00 | 0 | 85% | 1612.8 | 85% | 664.48 | -160.751
2022-10-26 13:00 | 0 | 85% | 1612.8 | 85% | 671.78 | -162.517
2022-10-26 14:00 | 0 | 85% | 1612.8 | 85% | 672.59 | -162.713
2022-10-26 15:00 | 0 | 85% | 1612.8 | 85% | 673.03 | -162.8194
2022-10-26 16:00 | 0 | 85% | 1612.8 | 85% | 672.77 | -162.7565
2022-10-26 17:00 | 0 | 85% | 1612.8 | 85% | 672.2 | -162.6186
2022-10-26 18:00 | 0 | 85% | 1612.8 | 85% | 648.525 | -156.8912
2022-10-26 19:00 | 0 | 85% | 1612.8 | 85% | 659.56 | -159.5608
2022-10-26 20:00 | 0 | 85% | 1612.8 | 85% | 659.115 | -159.4531
2022-10-26 21:00 | 0 | 85% | 1612.8 | 85% | 659.24 | -159.4833
2022-10-26 22:00 | 1344 | 85% | 0 | 85% | 658.89 | 752.7159
2022-10-26 23:00 | 1344 | 85% | 0 | 85% | 657.435 | 751.0537
2022-10-27 | 1344 | 85% | 0 | 85% | 662.48 | 756.8172
2022-10-27 01:00 | 1344 | 85% | 0 | 85% | 658.22 | 751.9505
2022-10-27 02:00 | 1344 | 85% | 0 | 85% | 605.745 | 692.0031
2022-10-27 03:00 | 1344 | 85% | 0 | 85% | 591.9 | 676.1866
2022-10-27 04:00 | 1344 | 85% | 0 | 85% | 587.285 | 670.9144
2022-10-27 05:00 | 1344 | 85% | 0 | 85% | 585.465 | 668.8352
2022-10-27 06:00 | 1344 | 85% | 0 | 85% | 586.7 | 670.2461
2022-10-27 07:00 | 1344 | 85% | 0 | 85% | 582.68 | 665.6536
2022-10-27 08:00 | 1344 | 85% | 0 | 85% | 586.9 | 670.4746
2022-10-27 09:00 | 1344 | 85% | 0 | 85% | 591.56 | 675.7981
2022-10-27 10:00 | 0 | 85% | 1612.8 | 85% | 600.29 | -145.2222
2022-10-27 11:00 | 0 | 85% | 1612.8 | 85% | 616.165 | -149.0626
2022-10-27 12:00 | 0 | 85% | 1612.8 | 85% | 666.755 | -161.3014
2022-10-27 13:00 | 0 | 85% | 1612.8 | 85% | 673.87 | -163.0226
2022-10-27 14:00 | 0 | 85% | 1612.8 | 85% | 674.885 | -163.2682
2022-10-27 15:00 | 0 | 85% | 1612.8 | 85% | 676.085 | -163.5585
2022-10-27 16:00 | 0 | 85% | 1612.8 | 85% | 675.86 | -163.5041
2022-10-27 17:00 | 0 | 85% | 1612.8 | 85% | 676.175 | -163.5803
2022-10-27 18:00 | 0 | 85% | 1612.8 | 85% | 681.365 | -164.8358
2022-10-27 19:00 | 0 | 85% | 1612.8 | 85% | 659.405 | -159.5233
2022-10-27 20:00 | 0 | 85% | 1612.8 | 85% | 657.265 | -159.0055
2022-10-27 21:00 | 0 | 85% | 1612.8 | 85% | 656.53 | -158.8277
2022-10-27 22:00 | 1344 | 85% | 0 | 85% | 655.455 | 748.7918
2022-10-27 23:00 | 1344 | 85% | 0 | 85% | 654.99 | 748.2606
2022-10-28 | 1344 | 85% | 0 | 85% | 656.855 | 750.3912
2022-10-28 01:00 | 1344 | 85% | 0 | 85% | 653.985 | 747.1125
2022-10-28 02:00 | 1344 | 85% | 0 | 85% | 601.005 | 686.5881
2022-10-28 03:00 | 1344 | 85% | 0 | 85% | 584.015 | 667.1787
2022-10-28 04:00 | 1344 | 85% | 0 | 85% | 579.865 | 662.4378
2022-10-28 05:00 | 1344 | 85% | 0 | 85% | 576.61 | 658.7193
2022-10-28 06:00 | 1344 | 85% | 0 | 85% | 577.11 | 659.2905
2022-10-28 07:00 | 1344 | 85% | 0 | 85% | 573.965 | 655.6976
2022-10-28 08:00 | 1344 | 85% | 0 | 85% | 575.95 | 657.9653
2022-10-28 09:00 | 1344 | 85% | 0 | 85% | 581.565 | 664.3799
2022-10-28 10:00 | 0 | 85% | 1612.8 | 85% | 588.175 | -142.2913
2022-10-28 11:00 | 0 | 85% | 1612.8 | 85% | 602.235 | -145.6927
2022-10-28 12:00 | 0 | 85% | 1612.8 | 85% | 658.115 | -159.2112
2022-10-28 13:00 | 0 | 85% | 1612.8 | 85% | 666.32 | -161.1961
2022-10-28 14:00 | 0 | 85% | 1612.8 | 85% | 668.105 | -161.628
2022-10-28 15:00 | 0 | 85% | 1612.8 | 85% | 668.21 | -161.6534
2022-10-28 16:00 | 0 | 85% | 1612.8 | 85% | 669.155 | -161.882
2022-10-28 17:00 | 0 | 85% | 1612.8 | 85% | 668.675 | -161.7659
2022-10-28 18:00 | 0 | 85% | 1612.8 | 85% | 663.65 | -160.5502
2022-10-28 19:00 | 0 | 85% | 1612.8 | 85% | 662.16 | -160.1897
2022-10-28 20:00 | 0 | 85% | 1612.8 | 85% | 660.505 | -159.7894
2022-10-28 21:00 | 0 | 85% | 1612.8 | 85% | 661.095 | -159.9321
2022-10-28 22:00 | 1344 | 85% | 0 | 85% | 660.195 | 754.2068
2022-10-28 23:00 | 1344 | 85% | 0 | 85% | 659.905 | 753.8755
2022-10-29 | 1344 | 85% | 0 | 85% | 660.655 | 754.7323
2022-10-29 01:00 | 1344 | 85% | 0 | 85% | 658.16 | 751.882
2022-10-29 02:00 | 1344 | 85% | 0 | 85% | 609.715 | 696.5384
2022-10-29 03:00 | 1344 | 85% | 0 | 85% | 595.51 | 680.3106
2022-10-29 04:00 | 1344 | 85% | 0 | 85% | 590.4 | 674.473
2022-10-29 05:00 | 1344 | 85% | 0 | 85% | 587.565 | 671.2343
2022-10-29 06:00 | 1344 | 85% | 0 | 85% | 589.865 | 673.8618
2022-10-29 07:00 | 1344 | 85% | 0 | 85% | 586.875 | 670.446
2022-10-29 08:00 | 1344 | 85% | 0 | 85% | 589.97 | 673.9817
2022-10-29 09:00 | 1344 | 85% | 0 | 85% | 594.525 | 679.1854
2022-10-29 10:00 | 0 | 85% | 1612.8 | 85% | 596.505 | -144.3065
2022-10-29 11:00 | 0 | 85% | 1612.8 | 85% | 610.22 | -147.6244
2022-10-29 12:00 | 0 | 85% | 1612.8 | 85% | 660.08 | -159.6866
2022-10-29 13:00 | 0 | 85% | 1612.8 | 85% | 666.375 | -161.2094
2022-10-29 14:00 | 0 | 85% | 1612.8 | 85% | 666.44 | -161.2252
2022-10-29 15:00 | 0 | 85% | 1612.8 | 85% | 666.67 | -161.2808
2022-10-29 16:00 | 0 | 85% | 1612.8 | 85% | 667.155 | -161.3981
2022-10-29 17:00 | 0 | 85% | 1612.8 | 85% | 668.09 | -161.6243
2022-10-29 18:00 | 0 | 85% | 1612.8 | 85% | 664.265 | -160.699
2022-10-29 19:00 | 0 | 85% | 1612.8 | 85% | 663.175 | -160.4353
2022-10-29 20:00 | 0 | 85% | 1612.8 | 85% | 661.92 | -160.1317
2022-10-29 21:00 | 0 | 85% | 1612.8 | 85% | 661.135 | -159.9418
2022-10-29 22:00 | 1344 | 85% | 0 | 85% | 660.305 | 754.3324
2022-10-29 23:00 | 1344 | 85% | 0 | 85% | 659.97 | 753.9497
2022-10-30 | 1344 | 85% | 0 | 85% | 661.265 | 755.4291
2022-10-30 01:00 | 1344 | 85% | 0 | 85% | 658.695 | 752.4932
2022-10-30 02:00 | 1344 | 85% | 0 | 85% | 612.98 | 700.2684
2022-10-30 03:00 | 1344 | 85% | 0 | 85% | 598.62 | 683.8635
2022-10-30 04:00 | 1344 | 85% | 0 | 85% | 588.17 | 671.9254
2022-10-30 05:00 | 1344 | 85% | 0 | 85% | 588.61 | 672.4281
2022-10-30 06:00 | 1344 | 85% | 0 | 85% | 594.705 | 679.391
2022-10-30 07:00 | 1344 | 85% | 0 | 85% | 593.01 | 677.4546
2022-10-30 08:00 | 1344 | 85% | 0 | 85% | 595.305 | 680.0764
2022-10-30 09:00 | 1344 | 85% | 0 | 85% | 597.78 | 682.9039
2022-10-30 10:00 | 0 | 85% | 1612.8 | 85% | 602.265 | -145.6999
2022-10-30 11:00 | 0 | 85% | 1612.8 | 85% | 616.445 | -149.1304
2022-10-30 12:00 | 0 | 85% | 1612.8 | 85% | 663.445 | -160.5006
2022-10-30 13:00 | 0 | 85% | 1612.8 | 85% | 668.88 | -161.8154
2022-10-30 14:00 | 0 | 85% | 1612.8 | 85% | 669.315 | -161.9207
2022-10-30 15:00 | 0 | 85% | 1612.8 | 85% | 670.105 | -162.1118
2022-10-30 16:00 | 0 | 85% | 1612.8 | 85% | 670.34 | -162.1687
2022-10-30 17:00 | 0 | 85% | 1612.8 | 85% | 670.355 | -162.1723
2022-10-30 18:00 | 0 | 85% | 1612.8 | 85% | 663.815 | -160.5901
2022-10-30 19:00 | 0 | 85% | 1612.8 | 85% | 662.575 | -160.2901
2022-10-30 20:00 | 0 | 85% | 1612.8 | 85% | 661.09 | -159.9309
2022-10-30 21:00 | 0 | 85% | 1612.8 | 85% | 660.685 | -159.8329
2022-10-30 22:00 | 1344 | 85% | 0 | 85% | 660.755 | 754.8465
2022-10-30 23:00 | 1344 | 85% | 0 | 85% | 660.89 | 755.0007
2022-10-31 | 1344 | 85% | 0 | 85% | 663.96 | 758.5079
2022-10-31 01:00 | 1344 | 85% | 0 | 85% | 660.705 | 754.7894
2022-10-31 02:00 | 1344 | 85% | 0 | 85% | 612.135 | 699.303
2022-10-31 03:00 | 1344 | 85% | 0 | 85% | 597.17 | 682.207
2022-10-31 04:00 | 1344 | 85% | 0 | 85% | 591.795 | 676.0666
2022-10-31 05:00 | 1344 | 85% | 0 | 85% | 590.815 | 674.9471
2022-10-31 06:00 | 1344 | 85% | 0 | 85% | 597.435 | 682.5097
2022-10-31 07:00 | 1344 | 85% | 0 | 85% | 595.08 | 679.8194
2022-10-31 08:00 | 1344 | 85% | 0 | 85% | 597.56 | 682.6525
2022-10-31 09:00 | 1344 | 85% | 0 | 85% | 599.685 | 685.0801
2022-10-31 10:00 | 0 | 85% | 1612.8 | 85% | 601.34 | -145.4762
2022-10-31 11:00 | 0 | 85% | 1612.8 | 85% | 614.885 | -148.753
2022-10-31 12:00 | 0 | 85% | 1612.8 | 85% | 666.34 | -161.201
2022-10-31 13:00 | 0 | 85% | 1612.8 | 85% | 672.06 | -162.5848
2022-10-31 14:00 | 0 | 85% | 1612.8 | 85% | 672.605 | -162.7166
2022-10-31 15:00 | 0 | 85% | 1612.8 | 85% | 672.505 | -162.6924
2022-10-31 16:00 | 0 | 85% | 1612.8 | 85% | 673.04 | -162.8218
2022-10-31 17:00 | 0 | 85% | 1612.8 | 85% | 672.46 | -162.6815
2022-10-31 18:00 | 0 | 85% | 1612.8 | 85% | 659.655 | -159.5837
2022-10-31 19:00 | 0 | 85% | 1612.8 | 85% | 658.96 | -159.4156
2022-10-31 20:00 | 0 | 85% | 1612.8 | 85% | 658.01 | -159.1858
2022-10-31 21:00 | 0 | 85% | 1612.8 | 85% | 656.985 | -158.9378
2022-10-31 22:00 | 1344 | 85% | 0 | 85% | 656.28 | 749.7343
2022-10-31 23:00 | 1344 | 85% | 0 | 85% | 656.77 | 750.294
2022-11-01 | 1344 | 85% | 0 | 85% | 657.215 | 750.8024
2022-11-01 01:00 | 1344 | 85% | 0 | 85% | 653.565 | 746.6327
2022-11-01 02:00 | 1344 | 85% | 0 | 85% | 598.545 | 683.7778
2022-11-01 03:00 | 1344 | 85% | 0 | 85% | 580.425 | 663.0775
2022-11-01 04:00 | 1344 | 85% | 0 | 85% | 572.775 | 654.3382
2022-11-01 05:00 | 1344 | 85% | 0 | 85% | 568.915 | 649.9285
2022-11-01 06:00 | 1344 | 85% | 0 | 85% | 569.725 | 650.8538
2022-11-01 07:00 | 1344 | 85% | 0 | 85% | 566.845 | 647.5637
2022-11-01 08:00 | 1344 | 85% | 0 | 85% | 568.055 | 648.946
2022-11-01 09:00 | 1344 | 85% | 0 | 85% | 573.28 | 654.9151
2022-11-01 10:00 | 0 | 85% | 1612.8 | 85% | 579.415 | -140.1721
2022-11-01 11:00 | 0 | 85% | 1612.8 | 85% | 595.21 | -143.9932
2022-11-01 12:00 | 0 | 85% | 1612.8 | 85% | 656.565 | -158.8362
2022-11-01 13:00 | 0 | 85% | 1612.8 | 85% | 663.07 | -160.4099
2022-11-01 14:00 | 0 | 85% | 1612.8 | 85% | 662.725 | -160.3264
2022-11-01 15:00 | 0 | 85% | 1612.8 | 85% | 662.505 | -160.2732
2022-11-01 16:00 | 0 | 85% | 1612.8 | 85% | 662.015 | -160.1547
2022-11-01 17:00 | 0 | 85% | 1612.8 | 85% | 661.88 | -160.122
2022-11-01 18:00 | 0 | 85% | 1612.8 | 85% | 660.535 | -159.7966
2022-11-01 19:00 | 0 | 85% | 1612.8 | 85% | 660.1 | -159.6914
2022-11-01 20:00 | 0 | 85% | 1612.8 | 85% | 658.27 | -159.2487
2022-11-01 21:00 | 0 | 85% | 1612.8 | 85% | 656.05 | -158.7116
2022-11-01 22:00 | 1344 | 85% | 0 | 85% | 655.185 | 748.4833
2022-11-01 23:00 | 1344 | 85% | 0 | 85% | 656.64 | 750.1455
2022-11-02 | 1344 | 85% | 0 | 85% | 660.17 | 754.1782
2022-11-02 01:00 | 1344 | 85% | 0 | 85% | 655.68 | 749.0488
2022-11-02 02:00 | 1344 | 85% | 0 | 85% | 590.06 | 674.0845
2022-11-02 03:00 | 1344 | 85% | 0 | 85% | 567.365 | 648.1578
2022-11-02 04:00 | 1344 | 85% | 0 | 85% | 562.13 | 642.1773
2022-11-02 05:00 | 1344 | 85% | 0 | 85% | 561.42 | 641.3662
2022-11-02 06:00 | 1344 | 85% | 0 | 85% | 562.9 | 643.057
2022-11-02 07:00 | 1344 | 85% | 0 | 85% | 562.52 | 642.6228
2022-11-02 08:00 | 1344 | 85% | 0 | 85% | 564.24 | 644.5878
2022-11-02 09:00 | 1344 | 85% | 0 | 85% | 569.035 | 650.0656
2022-11-02 10:00 | 0 | 85% | 1612.8 | 85% | 576.72 | -139.5201
2022-11-02 11:00 | 0 | 85% | 1612.8 | 85% | 593.48 | -143.5747
2022-11-02 12:00 | 0 | 85% | 1612.8 | 85% | 656.73 | -158.8761
2022-11-02 13:00 | 0 | 85% | 1612.8 | 85% | 662.415 | -160.2514
2022-11-02 14:00 | 0 | 85% | 1612.8 | 85% | 662.865 | -160.3603
2022-11-02 15:00 | 0 | 85% | 1612.8 | 85% | 662.175 | -160.1934
2022-11-02 16:00 | 0 | 85% | 1612.8 | 85% | 662.095 | -160.174
2022-11-02 17:00 | 0 | 85% | 1612.8 | 85% | 663.255 | -160.4546
2022-11-02 18:00 | 0 | 85% | 1612.8 | 85% | 650.97 | -157.4827
2022-11-02 19:00 | 0 | 85% | 1612.8 | 85% | 648.52 | -156.89
2022-11-02 20:00 | 0 | 85% | 1612.8 | 85% | 651.77 | -157.6762
2022-11-02 21:00 | 0 | 85% | 1612.8 | 85% | 649.765 | -157.1911
2022-11-02 22:00 | 1344 | 85% | 0 | 85% | 648.235 | 740.5437
2022-11-02 23:00 | 1344 | 85% | 0 | 85% | 648.57 | 740.9264
2022-11-03 | 1344 | 85% | 0 | 85% | 649.08 | 741.509
2022-11-03 01:00 | 1344 | 85% | 0 | 85% | 645.24 | 737.1222
2022-11-03 02:00 | 1344 | 85% | 0 | 85% | 585.42 | 668.7838
2022-11-03 03:00 | 1344 | 85% | 0 | 85% | 566.25 | 646.884
2022-11-03 04:00 | 1344 | 85% | 0 | 85% | 560.95 | 640.8293
2022-11-03 05:00 | 1344 | 85% | 0 | 85% | 556.18 | 635.38
2022-11-03 06:00 | 1344 | 85% | 0 | 85% | 550.245 | 628.5999
2022-11-03 07:00 | 1344 | 85% | 0 | 85% | 549.115 | 627.309
2022-11-03 08:00 | 1344 | 85% | 0 | 85% | 553.165 | 631.9357
2022-11-03 09:00 | 1344 | 85% | 0 | 85% | 561.14 | 641.0463
2022-11-03 10:00 | 0 | 85% | 1612.8 | 85% | 569.06 | -137.667
2022-11-03 11:00 | 0 | 85% | 1612.8 | 85% | 585.82 | -141.7216
2022-11-03 12:00 | 0 | 85% | 1612.8 | 85% | 649.935 | -157.2323
2022-11-03 13:00 | 0 | 85% | 1612.8 | 85% | 655.485 | -158.5749
2022-11-03 14:00 | 0 | 85% | 1612.8 | 85% | 655.83 | -158.6584
2022-11-03 15:00 | 0 | 85% | 1612.8 | 85% | 655.5 | -158.5786
2022-11-03 16:00 | 0 | 85% | 1612.8 | 85% | 654.95 | -158.4455
2022-11-03 17:00 | 0 | 85% | 1612.8 | 85% | 655.925 | -158.6814
2022-11-03 18:00 | 0 | 85% | 1612.8 | 85% | 649.795 | -157.1984
2022-11-03 19:00 | 0 | 85% | 1612.8 | 85% | 649.71 | -157.1778
2022-11-03 20:00 | 0 | 85% | 1612.8 | 85% | 650.37 | -157.3375
2022-11-03 21:00 | 0 | 85% | 1612.8 | 85% | 649.55 | -157.1391
2022-11-03 22:00 | 1344 | 85% | 0 | 85% | 646.39 | 738.4359
2022-11-03 23:00 | 1344 | 85% | 0 | 85% | 644.765 | 736.5795
2022-11-04 | 1344 | 85% | 0 | 85% | 645.74 | 737.6934
2022-11-04 01:00 | 1344 | 85% | 0 | 85% | 645.19 | 737.0651
2022-11-04 02:00 | 1344 | 85% | 0 | 85% | 585.535 | 668.9152
2022-11-04 03:00 | 1344 | 85% | 0 | 85% | 567.025 | 647.7694
2022-11-04 04:00 | 1344 | 85% | 0 | 85% | 561.685 | 641.6689
2022-11-04 05:00 | 1344 | 85% | 0 | 85% | 557.97 | 637.4249
2022-11-04 06:00 | 1344 | 85% | 0 | 85% | 555.86 | 635.0145
2022-11-04 07:00 | 1344 | 85% | 0 | 85% | 553.335 | 632.1299
2022-11-04 08:00 | 1344 | 85% | 0 | 85% | 556.45 | 635.6885
2022-11-04 09:00 | 1344 | 85% | 0 | 85% | 561.445 | 641.3948
2022-11-04 10:00 | 0 | 85% | 1612.8 | 85% | 570.62 | -138.0444
2022-11-04 11:00 | 0 | 85% | 1612.8 | 85% | 588.27 | -142.3143
2022-11-04 12:00 | 0 | 85% | 1612.8 | 85% | 653 | -157.9738
2022-11-04 13:00 | 0 | 85% | 1612.8 | 85% | 658.275 | -159.2499
2022-11-04 14:00 | 0 | 85% | 1612.8 | 85% | 658.615 | -159.3321
2022-11-04 15:00 | 0 | 85% | 1612.8 | 85% | 659.03 | -159.4325
2022-11-04 16:00 | 0 | 85% | 1612.8 | 85% | 658.86 | -159.3914
2022-11-04 17:00 | 0 | 85% | 1612.8 | 85% | 659.59 | -159.568
2022-11-04 18:00 | 0 | 85% | 1612.8 | 85% | 657.1 | -158.9656
2022-11-04 19:00 | 0 | 85% | 1612.8 | 85% | 656.44 | -158.806
2022-11-04 20:00 | 0 | 85% | 1612.8 | 85% | 656.83 | -158.9003
2022-11-04 21:00 | 0 | 85% | 1612.8 | 85% | 656.1 | -158.7237
2022-11-04 22:00 | 1344 | 85% | 0 | 85% | 654.365 | 747.5466
2022-11-04 23:00 | 1344 | 85% | 0 | 85% | 654.425 | 747.6151
2022-11-05 | 1344 | 85% | 0 | 85% | 656.245 | 749.6943
2022-11-05 01:00 | 1344 | 85% | 0 | 85% | 656.335 | 749.7971
2022-11-05 02:00 | 1344 | 85% | 0 | 85% | 598.955 | 684.2462
2022-11-05 03:00 | 1344 | 85% | 0 | 85% | 583.525 | 666.619
2022-11-05 04:00 | 1344 | 85% | 0 | 85% | 579.115 | 661.581
2022-11-05 05:00 | 1344 | 85% | 0 | 85% | 573.735 | 655.4349
2022-11-05 06:00 | 1344 | 85% | 0 | 85% | 576.335 | 658.4051
2022-11-05 07:00 | 1344 | 85% | 0 | 85% | 577.34 | 659.5532
2022-11-05 08:00 | 1344 | 85% | 0 | 85% | 581.045 | 663.7858
2022-11-05 09:00 | 1344 | 85% | 0 | 85% | 584.925 | 668.2183
2022-11-05 10:00 | 0 | 85% | 1612.8 | 85% | 592.165 | -143.2566
2022-11-05 11:00 | 0 | 85% | 1612.8 | 85% | 606.915 | -146.8249
2022-11-05 12:00 | 0 | 85% | 1612.8 | 85% | 662.955 | -160.3821
2022-11-05 13:00 | 0 | 85% | 1612.8 | 85% | 666.79 | -161.3098
2022-11-05 14:00 | 0 | 85% | 1612.8 | 85% | 667.605 | -161.507
2022-11-05 15:00 | 0 | 85% | 1612.8 | 85% | 668.155 | -161.6401
2022-11-05 16:00 | 0 | 85% | 1612.8 | 85% | 667.58 | -161.501
2022-11-05 17:00 | 0 | 85% | 1612.8 | 85% | 669.09 | -161.8663
2022-11-05 18:00 | 0 | 85% | 1612.8 | 85% | 661.965 | -160.1426
2022-11-05 19:00 | 0 | 85% | 1612.8 | 85% | 661.05 | -159.9212
2022-11-05 20:00 | 0 | 85% | 1612.8 | 85% | 660.74 | -159.8462
2022-11-05 21:00 | 0 | 85% | 1612.8 | 85% | 658.965 | -159.4168
2022-11-05 22:00 | 1344 | 85% | 0 | 85% | 659.65 | 753.5842
2022-11-05 23:00 | 1344 | 85% | 0 | 85% | 659.47 | 753.3785
2022-11-06 | 1344 | 85% | 0 | 85% | 660.145 | 754.1496
2022-11-06 01:00 | 1344 | 85% | 0 | 85% | 660.49 | 754.5438
2022-11-06 02:00 | 1344 | 85% | 0 | 85% | 608.76 | 695.4474
2022-11-06 03:00 | 1344 | 85% | 0 | 85% | 591.685 | 675.9409
2022-11-06 04:00 | 1344 | 85% | 0 | 85% | 587.72 | 671.4113
2022-11-06 05:00 | 1344 | 85% | 0 | 85% | 582.53 | 665.4823
2022-11-06 06:00 | 1344 | 85% | 0 | 85% | 583.615 | 666.7218
2022-11-06 07:00 | 1344 | 85% | 0 | 85% | 581.12 | 663.8715
2022-11-06 08:00 | 1344 | 85% | 0 | 85% | 585.565 | 668.9495
2022-11-06 09:00 | 1344 | 85% | 0 | 85% | 591.895 | 676.1808
2022-11-06 10:00 | 0 | 85% | 1612.8 | 85% | 598.635 | -144.8218
2022-11-06 11:00 | 0 | 85% | 1612.8 | 85% | 613.035 | -148.3054
2022-11-06 12:00 | 0 | 85% | 1612.8 | 85% | 668.14 | -161.6364
2022-11-06 13:00 | 0 | 85% | 1612.8 | 85% | 670.885 | -162.3005
2022-11-06 14:00 | 0 | 85% | 1612.8 | 85% | 671.015 | -162.3319
2022-11-06 15:00 | 0 | 85% | 1612.8 | 85% | 670.61 | -162.234
2022-11-06 16:00 | 0 | 85% | 1612.8 | 85% | 671.21 | -162.3791
2022-11-06 17:00 | 0 | 85% | 1612.8 | 85% | 671.685 | -162.494
2022-11-06 18:00 | 0 | 85% | 1612.8 | 85% | 629.91 | -152.3878
2022-11-06 19:00 | 0 | 85% | 1612.8 | 85% | 660.36 | -159.7543
2022-11-06 20:00 | 0 | 85% | 1612.8 | 85% | 663.605 | -160.5393
2022-11-06 21:00 | 0 | 85% | 1612.8 | 85% | 662.34 | -160.2333
2022-11-06 22:00 | 1344 | 85% | 0 | 85% | 661.72 | 755.9489
2022-11-06 23:00 | 1344 | 85% | 0 | 85% | 662.265 | 756.5715
2022-11-07 | 1344 | 85% | 0 | 85% | 662.99 | 757.3998
2022-11-07 01:00 | 1344 | 85% | 0 | 85% | 661.81 | 756.0517
2022-11-07 02:00 | 1344 | 85% | 0 | 85% | 610.685 | 697.6465
2022-11-07 03:00 | 1344 | 85% | 0 | 85% | 596.36 | 681.2817
2022-11-07 04:00 | 1344 | 85% | 0 | 85% | 591.1 | 675.2726
2022-11-07 05:00 | 1344 | 85% | 0 | 85% | 588.27 | 672.0396
2022-11-07 06:00 | 1344 | 85% | 0 | 85% | 589.52 | 673.4676
2022-11-07 07:00 | 1344 | 85% | 0 | 85% | 586.585 | 670.1147
2022-11-07 08:00 | 1344 | 85% | 0 | 85% | 589.655 | 673.6219
2022-11-07 09:00 | 1344 | 85% | 0 | 85% | 593.275 | 677.7574
2022-11-07 10:00 | 0 | 85% | 1612.8 | 85% | 598.615 | -144.8169
2022-11-07 11:00 | 0 | 85% | 1612.8 | 85% | 615.25 | -148.8413
2022-11-07 12:00 | 0 | 85% | 1612.8 | 85% | 664.295 | -160.7062
2022-11-07 13:00 | 0 | 85% | 1612.8 | 85% | 673.56 | -162.9476
2022-11-07 14:00 | 0 | 85% | 1612.8 | 85% | 675.525 | -163.423
2022-11-07 15:00 | 0 | 85% | 1612.8 | 85% | 677.475 | -163.8948
2022-11-07 16:00 | 0 | 85% | 1612.8 | 85% | 674.09 | -163.0759
2022-11-07 17:00 | 0 | 85% | 1612.8 | 85% | 673.09 | -162.8339
2022-11-07 18:00 | 0 | 85% | 1612.8 | 85% | 683.945 | -165.46
2022-11-07 19:00 | 0 | 85% | 1612.8 | 85% | 663.78 | -160.5817
2022-11-07 20:00 | 0 | 85% | 1612.8 | 85% | 664.145 | -160.67
2022-11-07 21:00 | 0 | 85% | 1612.8 | 85% | 662.68 | -160.3155
2022-11-07 22:00 | 1344 | 85% | 0 | 85% | 661.01 | 755.1378
2022-11-07 23:00 | 1344 | 85% | 0 | 85% | 661.39 | 755.5719
2022-11-08 | 1344 | 85% | 0 | 85% | 663.35 | 757.811
2022-11-08 01:00 | 1344 | 85% | 0 | 85% | 662.505 | 756.8457
2022-11-08 02:00 | 1344 | 85% | 0 | 85% | 611.87 | 699.0003
2022-11-08 03:00 | 1344 | 85% | 0 | 85% | 596.6 | 681.5558
2022-11-08 04:00 | 1344 | 85% | 0 | 85% | 589.675 | 673.6447
2022-11-08 05:00 | 1344 | 85% | 0 | 85% | 586.315 | 669.8063
2022-11-08 06:00 | 1344 | 85% | 0 | 85% | 589.725 | 673.7018
2022-11-08 07:00 | 1344 | 85% | 0 | 85% | 586.685 | 670.2289
2022-11-08 08:00 | 1344 | 85% | 0 | 85% | 591.055 | 675.2212
2022-11-08 09:00 | 1344 | 85% | 0 | 85% | 595.77 | 680.6076
2022-11-08 10:00 | 0 | 85% | 1612.8 | 85% | 602.04 | -145.6455
2022-11-08 11:00 | 0 | 85% | 1612.8 | 85% | 616.64 | -149.1775
2022-11-08 12:00 | 0 | 85% | 1612.8 | 85% | 671.47 | -162.442
2022-11-08 13:00 | 0 | 85% | 1612.8 | 85% | 674.665 | -163.215
2022-11-08 14:00 | 0 | 85% | 1612.8 | 85% | 674.8 | -163.2476
2022-11-08 15:00 | 0 | 85% | 1612.8 | 85% | 675.275 | -163.3625
2022-11-08 16:00 | 0 | 85% | 1612.8 | 85% | 674.84 | -163.2573
2022-11-08 17:00 | 0 | 85% | 1612.8 | 85% | 675.435 | -163.4012
2022-11-08 18:00 | 0 | 85% | 1612.8 | 85% | 661.205 | -159.9587
2022-11-08 19:00 | 0 | 85% | 1612.8 | 85% | 660.915 | -159.8886
2022-11-08 20:00 | 0 | 85% | 1612.8 | 85% | 661.585 | -160.0506
2022-11-08 21:00 | 0 | 85% | 1612.8 | 85% | 660.585 | -159.8087
2022-11-08 22:00 | 1344 | 85% | 0 | 85% | 659.755 | 753.7041
2022-11-08 23:00 | 1344 | 85% | 0 | 85% | 659.4 | 753.2986
2022-11-09 | 1344 | 85% | 0 | 85% | 660.73 | 754.818
2022-11-09 01:00 | 1344 | 85% | 0 | 85% | 659.865 | 753.8298
2022-11-09 02:00 | 1344 | 85% | 0 | 85% | 609.235 | 695.9901
2022-11-09 03:00 | 1344 | 85% | 0 | 85% | 592.44 | 676.8035
2022-11-09 04:00 | 1344 | 85% | 0 | 85% | 585.57 | 668.9552
2022-11-09 05:00 | 1344 | 85% | 0 | 85% | 581.415 | 664.2085
2022-11-09 06:00 | 1344 | 85% | 0 | 85% | 586.44 | 669.9491
2022-11-09 07:00 | 1344 | 85% | 0 | 85% | 584.295 | 667.4986
2022-11-09 08:00 | 1344 | 85% | 0 | 85% | 586.295 | 669.7834
2022-11-09 09:00 | 1344 | 85% | 0 | 85% | 591.3 | 675.5011
2022-11-09 10:00 | 0 | 85% | 1612.8 | 85% | 598.39 | -144.7625
2022-11-09 11:00 | 0 | 85% | 1612.8 | 85% | 615.065 | -148.7965
2022-11-09 12:00 | 0 | 85% | 1612.8 | 85% | 668.435 | -161.7078
2022-11-09 13:00 | 0 | 85% | 1612.8 | 85% | 671.47 | -162.442
2022-11-09 14:00 | 0 | 85% | 1612.8 | 85% | 670.875 | -162.2981
2022-11-09 15:00 | 0 | 85% | 1612.8 | 85% | 671.465 | -162.4408
2022-11-09 16:00 | 0 | 85% | 1612.8 | 85% | 671.975 | -162.5642
2022-11-09 17:00 | 0 | 85% | 1612.8 | 85% | 672.64 | -162.7251
2022-11-09 18:00 | 0 | 85% | 1612.8 | 85% | 663.08 | -160.4123
2022-11-09 19:00 | 0 | 85% | 1612.8 | 85% | 662.26 | -160.2139
2022-11-09 20:00 | 0 | 85% | 1612.8 | 85% | 661.7 | -160.0785
2022-11-09 21:00 | 0 | 85% | 1612.8 | 85% | 660.23 | -159.7228
2022-11-09 22:00 | 1344 | 85% | 0 | 85% | 659.845 | 753.8069
2022-11-09 23:00 | 1344 | 85% | 0 | 85% | 659.83 | 753.7898
2022-11-10 | 1344 | 85% | 0 | 85% | 661.315 | 755.4863
2022-11-10 01:00 | 1344 | 85% | 0 | 85% | 661.025 | 755.155
2022-11-10 02:00 | 1344 | 85% | 0 | 85% | 608.705 | 695.3846
2022-11-10 03:00 | 1344 | 85% | 0 | 85% | 589.815 | 673.8047
2022-11-10 04:00 | 1344 | 85% | 0 | 85% | 585.67 | 669.0694
2022-11-10 05:00 | 1344 | 85% | 0 | 85% | 582.98 | 665.9964
2022-11-10 06:00 | 1344 | 85% | 0 | 85% | 588.48 | 672.2796
2022-11-10 07:00 | 1344 | 85% | 0 | 85% | 587.935 | 671.6569
2022-11-10 08:00 | 1344 | 85% | 0 | 85% | 591.9 | 676.1866
2022-11-10 09:00 | 1344 | 85% | 0 | 85% | 596.695 | 681.6644
2022-11-10 10:00 | 0 | 85% | 1612.8 | 85% | 603.035 | -145.8862
2022-11-10 11:00 | 0 | 85% | 1612.8 | 85% | 619.115 | -149.7763
2022-11-10 12:00 | 0 | 85% | 1612.8 | 85% | 671.72 | -162.5025
2022-11-10 13:00 | 0 | 85% | 1612.8 | 85% | 674.49 | -163.1726
2022-11-10 14:00 | 0 | 85% | 1612.8 | 85% | 674.405 | -163.1521
2022-11-10 15:00 | 0 | 85% | 1612.8 | 85% | 675.325 | -163.3746
2022-11-10 16:00 | 0 | 85% | 1612.8 | 85% | 674.97 | -163.2887
2022-11-10 17:00 | 0 | 85% | 1612.8 | 85% | 676.23 | -163.5936
2022-11-10 18:00 | 0 | 85% | 1612.8 | 85% | 668.16 | -161.6413
2022-11-10 19:00 | 0 | 85% | 1612.8 | 85% | 668.005 | -161.6038
2022-11-10 20:00 | 0 | 85% | 1612.8 | 85% | 667.055 | -161.3739
2022-11-10 21:00 | 0 | 85% | 1612.8 | 85% | 667.095 | -161.3836
2022-11-10 22:00 | 1344 | 85% | 0 | 85% | 666.375 | 761.2668
2022-11-10 23:00 | 1344 | 85% | 0 | 85% | 665.12 | 759.8331
2022-11-11 | 1344 | 85% | 0 | 85% | 665.665 | 760.4557
2022-11-11 01:00 | 1344 | 85% | 0 | 85% | 664.86 | 759.5361
2022-11-11 02:00 | 1344 | 85% | 0 | 85% | 613.475 | 700.8338
2022-11-11 03:00 | 1344 | 85% | 0 | 85% | 593.185 | 677.6545
2022-11-11 04:00 | 1344 | 85% | 0 | 85% | 588.995 | 672.8679
2022-11-11 05:00 | 1344 | 85% | 0 | 85% | 583.665 | 666.7789
2022-11-11 06:00 | 1344 | 85% | 0 | 85% | 585.36 | 668.7153
2022-11-11 07:00 | 1344 | 85% | 0 | 85% | 581.8 | 664.6483
2022-11-11 08:00 | 1344 | 85% | 0 | 85% | 585.67 | 669.0694
2022-11-11 09:00 | 1344 | 85% | 0 | 85% | 589 | 672.8736
2022-11-11 10:00 | 0 | 85% | 1612.8 | 85% | 594.655 | -143.8589
2022-11-11 11:00 | 0 | 85% | 1612.8 | 85% | 612.285 | -148.124
2022-11-11 12:00 | 0 | 85% | 1612.8 | 85% | 670.72 | -162.2606
2022-11-11 13:00 | 0 | 85% | 1612.8 | 85% | 673.985 | -163.0505
2022-11-11 14:00 | 0 | 85% | 1612.8 | 85% | 673.6 | -162.9573
2022-11-11 15:00 | 0 | 85% | 1612.8 | 85% | 674.125 | -163.0843
2022-11-11 16:00 | 0 | 85% | 1612.8 | 85% | 673.935 | -163.0384
2022-11-11 17:00 | 0 | 85% | 1612.8 | 85% | 674.215 | -163.1061
2022-11-11 18:00 | 0 | 85% | 1612.8 | 85% | 664.285 | -160.7038
2022-11-11 19:00 | 0 | 85% | 1612.8 | 85% | 662.51 | -160.2744
2022-11-11 20:00 | 0 | 85% | 1612.8 | 85% | 664.805 | -160.8296
2022-11-11 21:00 | 0 | 85% | 1612.8 | 85% | 663.01 | -160.3954
2022-11-11 22:00 | 1344 | 85% | 0 | 85% | 663.515 | 757.9995
2022-11-11 23:00 | 1344 | 85% | 0 | 85% | 661.62 | 755.8347
2022-11-12 | 1344 | 85% | 0 | 85% | 663.91 | 758.4508
2022-11-12 01:00 | 1344 | 85% | 0 | 85% | 664.065 | 758.6279
2022-11-12 02:00 | 1344 | 85% | 0 | 85% | 614.5 | 702.0048
2022-11-12 03:00 | 1344 | 85% | 0 | 85% | 597.52 | 682.6068
2022-11-12 04:00 | 1344 | 85% | 0 | 85% | 593.255 | 677.7345
2022-11-12 05:00 | 1344 | 85% | 0 | 85% | 589.055 | 672.9364
2022-11-12 06:00 | 1344 | 85% | 0 | 85% | 592.91 | 677.3404
2022-11-12 07:00 | 1344 | 85% | 0 | 85% | 589.46 | 673.3991
2022-11-12 08:00 | 1344 | 85% | 0 | 85% | 593.43 | 677.9344
2022-11-12 09:00 | 1344 | 85% | 0 | 85% | 600.13 | 685.5885
2022-11-12 10:00 | 0 | 85% | 1612.8 | 85% | 605.46 | -146.4729
2022-11-12 11:00 | 0 | 85% | 1612.8 | 85% | 620.855 | -150.1972
2022-11-12 12:00 | 0 | 85% | 1612.8 | 85% | 674 | -163.0541
2022-11-12 13:00 | 0 | 85% | 1612.8 | 85% | 676.625 | -163.6891
2022-11-12 14:00 | 0 | 85% | 1612.8 | 85% | 675.28 | -163.3637
2022-11-12 15:00 | 0 | 85% | 1612.8 | 85% | 675.775 | -163.4835
2022-11-12 16:00 | 0 | 85% | 1612.8 | 85% | 677.02 | -163.7847
2022-11-12 17:00 | 0 | 85% | 1612.8 | 85% | 679.56 | -164.3992
2022-11-12 18:00 | 0 | 85% | 1612.8 | 85% | 667.585 | -161.5022
2022-11-12 19:00 | 0 | 85% | 1612.8 | 85% | 667.255 | -161.4223
2022-11-12 20:00 | 0 | 85% | 1612.8 | 85% | 667.685 | -161.5264
2022-11-12 21:00 | 0 | 85% | 1612.8 | 85% | 668.505 | -161.7247
2022-11-12 22:00 | 1344 | 85% | 0 | 85% | 667.69 | 762.7691
2022-11-12 23:00 | 1344 | 85% | 0 | 85% | 666.455 | 761.3582
2022-11-13 | 1344 | 85% | 0 | 85% | 668.355 | 763.5288
2022-11-13 01:00 | 1344 | 85% | 0 | 85% | 668.455 | 763.643
2022-11-13 02:00 | 1344 | 85% | 0 | 85% | 620.75 | 709.1448
2022-11-13 03:00 | 1344 | 85% | 0 | 85% | 604.53 | 690.6151
2022-11-13 04:00 | 1344 | 85% | 0 | 85% | 597.1 | 682.127
2022-11-13 05:00 | 1344 | 85% | 0 | 85% | 593.22 | 677.6945
2022-11-13 06:00 | 1344 | 85% | 0 | 85% | 599.95 | 685.3829
2022-11-13 07:00 | 1344 | 85% | 0 | 85% | 597.115 | 682.1442
2022-11-13 08:00 | 1344 | 85% | 0 | 85% | 601.255 | 686.8737
2022-11-13 09:00 | 1344 | 85% | 0 | 85% | 605.865 | 692.1402
2022-11-13 10:00 | 0 | 85% | 1612.8 | 85% | 612.04 | -148.0647
2022-11-13 11:00 | 0 | 85% | 1612.8 | 85% | 627.21 | -151.7346
2022-11-13 12:00 | 0 | 85% | 1612.8 | 85% | 677.07 | -163.7968
2022-11-13 13:00 | 0 | 85% | 1612.8 | 85% | 678.95 | -164.2516
2022-11-13 14:00 | 0 | 85% | 1612.8 | 85% | 678.035 | -164.0302
2022-11-13 15:00 | 0 | 85% | 1612.8 | 85% | 677.86 | -163.9879
2022-11-13 16:00 | 0 | 85% | 1612.8 | 85% | 676.73 | -163.7145
2022-11-13 17:00 | 0 | 85% | 1612.8 | 85% | 678.095 | -164.0447
2022-11-13 18:00 | 0 | 85% | 1612.8 | 85% | 674.905 | -163.273
2022-11-13 19:00 | 0 | 85% | 1612.8 | 85% | 673.71 | -162.9839
2022-11-13 20:00 | 0 | 85% | 1612.8 | 85% | 674.875 | -163.2658
2022-11-13 21:00 | 0 | 85% | 1612.8 | 85% | 675.55 | -163.4291
2022-11-13 22:00 | 1344 | 85% | 0 | 85% | 675.585 | 771.7883
2022-11-13 23:00 | 1344 | 85% | 0 | 85% | 675.745 | 771.9711
2022-11-14 | 1344 | 85% | 0 | 85% | 677.405 | 773.8675
2022-11-14 01:00 | 1344 | 85% | 0 | 85% | 677.18 | 773.6104
2022-11-14 02:00 | 1344 | 85% | 0 | 85% | 626.52 | 715.7364
2022-11-14 03:00 | 1344 | 85% | 0 | 85% | 607.56 | 694.0765
2022-11-14 04:00 | 1344 | 85% | 0 | 85% | 600.75 | 686.2968
2022-11-14 05:00 | 1344 | 85% | 0 | 85% | 586.585 | 670.1147
2022-11-14 06:00 | 1344 | 85% | 0 | 85% | 596.095 | 680.9789
2022-11-14 07:00 | 1344 | 85% | 0 | 85% | 591.48 | 675.7068
2022-11-14 08:00 | 1344 | 85% | 0 | 85% | 597.205 | 682.247
2022-11-14 09:00 | 1344 | 85% | 0 | 85% | 601.3 | 686.9251
2022-11-14 10:00 | 0 | 85% | 1612.8 | 85% | 610.635 | -147.7248
2022-11-14 11:00 | 0 | 85% | 1612.8 | 85% | 627.465 | -151.7963
2022-11-14 12:00 | 0 | 85% | 1612.8 | 85% | 681.4 | -164.8443
2022-11-14 13:00 | 0 | 85% | 1612.8 | 85% | 684.6 | -165.6184
2022-11-14 14:00 | 0 | 85% | 1612.8 | 85% | 682.865 | -165.1987
2022-11-14 15:00 | 0 | 85% | 1612.8 | 85% | 683.03 | -165.2386
2022-11-14 16:00 | 0 | 85% | 1612.8 | 85% | 682.025 | -164.9955
2022-11-14 17:00 | 0 | 85% | 1612.8 | 85% | 682.155 | -165.0269
2022-11-14 18:00 | 0 | 85% | 1612.8 | 85% | 673.94 | -163.0396
2022-11-14 19:00 | 0 | 85% | 1612.8 | 85% | 672.06 | -162.5848
2022-11-14 20:00 | 0 | 85% | 1612.8 | 85% | 673.135 | -162.8448
2022-11-14 21:00 | 0 | 85% | 1612.8 | 85% | 673.985 | -163.0505
2022-11-14 22:00 | 1344 | 85% | 0 | 85% | 674.65 | 770.7202
2022-11-14 23:00 | 1344 | 85% | 0 | 85% | 673.855 | 769.812
2022-11-15 | 1344 | 85% | 0 | 85% | 675.695 | 771.914
2022-11-15 01:00 | 1344 | 85% | 0 | 85% | 676.015 | 772.2795
2022-11-15 02:00 | 1344 | 85% | 0 | 85% | 625.45 | 714.5141
2022-11-15 03:00 | 1344 | 85% | 0 | 85% | 607.305 | 693.7852
2022-11-15 04:00 | 1344 | 85% | 0 | 85% | 600.665 | 686.1997
2022-11-15 05:00 | 1344 | 85% | 0 | 85% | 596.78 | 681.7615
2022-11-15 06:00 | 1344 | 85% | 0 | 85% | 600.235 | 685.7085
2022-11-15 07:00 | 1344 | 85% | 0 | 85% | 597.375 | 682.4412
2022-11-15 08:00 | 1344 | 85% | 0 | 85% | 600.54 | 686.0569
2022-11-15 09:00 | 1344 | 85% | 0 | 85% | 606.125 | 692.4372
2022-11-15 10:00 | 0 | 85% | 1612.8 | 85% | 612.075 | -148.0732
2022-11-15 11:00 | 0 | 85% | 1612.8 | 85% | 627.575 | -151.8229
2022-11-15 12:00 | 0 | 85% | 1612.8 | 85% | 642.29 | -155.3828
2022-11-15 13:00 | 0 | 85% | 1612.8 | 85% | 685.68 | -165.8797
2022-11-15 14:00 | 0 | 85% | 1612.8 | 85% | 684.32 | -165.5507
2022-11-15 15:00 | 0 | 85% | 1612.8 | 85% | 683.81 | -165.4273
2022-11-15 16:00 | 0 | 85% | 1612.8 | 85% | 685.43 | -165.8192
2022-11-15 17:00 | 0 | 85% | 1612.8 | 85% | 686.24 | -166.0152
2022-11-15 18:00 | 0 | 85% | 1612.8 | 85% | 673.57 | -162.9501
2022-11-15 19:00 | 0 | 85% | 1612.8 | 85% | 673.325 | -162.8908
2022-11-15 20:00 | 0 | 85% | 1612.8 | 85% | 672.995 | -162.811
2022-11-15 21:00 | 0 | 85% | 1612.8 | 85% | 673.82 | -163.0105
2022-11-15 22:00 | 1344 | 85% | 0 | 85% | 674.005 | 769.9833
2022-11-15 23:00 | 1344 | 85% | 0 | 85% | 673.655 | 769.5835
2022-11-16 | 1344 | 85% | 0 | 85% | 674.675 | 770.7487
2022-11-16 01:00 | 1344 | 85% | 0 | 85% | 675.35 | 771.5198
2022-11-16 02:00 | 1344 | 85% | 0 | 85% | 624.71 | 713.6687
2022-11-16 03:00 | 1344 | 85% | 0 | 85% | 605.985 | 692.2773
2022-11-16 04:00 | 1344 | 85% | 0 | 85% | 602.695 | 688.5188
2022-11-16 05:00 | 1344 | 85% | 0 | 85% | 598.795 | 684.0634
2022-11-16 06:00 | 1344 | 85% | 0 | 85% | 601.505 | 687.1593
2022-11-16 07:00 | 1344 | 85% | 0 | 85% | 597.505 | 682.5897
2022-11-16 08:00 | 1344 | 85% | 0 | 85% | 599.555 | 684.9316
2022-11-16 09:00 | 1344 | 85% | 0 | 85% | 602.45 | 688.2389
2022-11-16 10:00 | 0 | 85% | 1612.8 | 85% | 607.615 | -146.9942
2022-11-16 11:00 | 0 | 85% | 1612.8 | 85% | 623.32 | -150.7936
2022-11-16 12:00 | 0 | 85% | 1612.8 | 85% | 677.405 | -163.8778
2022-11-16 13:00 | 0 | 85% | 1612.8 | 85% | 679.735 | -164.4415
2022-11-16 14:00 | 0 | 85% | 1612.8 | 85% | 678.935 | -164.248
2022-11-16 15:00 | 0 | 85% | 1612.8 | 85% | 679.225 | -164.3181
2022-11-16 16:00 | 0 | 85% | 1612.8 | 85% | 678.495 | -164.1415
2022-11-16 17:00 | 0 | 85% | 1612.8 | 85% | 678.99 | -164.2613
2022-11-16 18:00 | 0 | 85% | 1612.8 | 85% | 669.245 | -161.9038
2022-11-16 19:00 | 0 | 85% | 1612.8 | 85% | 669.12 | -161.8735
2022-11-16 20:00 | 0 | 85% | 1612.8 | 85% | 669.57 | -161.9824
2022-11-16 21:00 | 0 | 85% | 1612.8 | 85% | 666.805 | -161.3135
2022-11-16 22:00 | 1344 | 85% | 0 | 85% | 667.64 | 762.7119
2022-11-16 23:00 | 1344 | 85% | 0 | 85% | 667.49 | 762.5406
2022-11-17 | 1344 | 85% | 0 | 85% | 670.09 | 765.5108
2022-11-17 01:00 | 1344 | 85% | 0 | 85% | 670.26 | 765.705
2022-11-17 02:00 | 1344 | 85% | 0 | 85% | 617.14 | 705.0207
2022-11-17 03:00 | 1344 | 85% | 0 | 85% | 598.835 | 684.1091
2022-11-17 04:00 | 1344 | 85% | 0 | 85% | 594.325 | 678.9569
2022-11-17 05:00 | 1344 | 85% | 0 | 85% | 591.25 | 675.444
2022-11-17 06:00 | 1344 | 85% | 0 | 85% | 590.94 | 675.0899
2022-11-17 07:00 | 1344 | 85% | 0 | 85% | 589.62 | 673.5819
2022-11-17 08:00 | 1344 | 85% | 0 | 85% | 591.26 | 675.4554
2022-11-17 09:00 | 1344 | 85% | 0 | 85% | 598.575 | 683.8121
2022-11-17 10:00 | 0 | 85% | 1612.8 | 85% | 603.51 | -146.0011
2022-11-17 11:00 | 0 | 85% | 1612.8 | 85% | 620.795 | -150.1827
2022-11-17 12:00 | 0 | 85% | 1612.8 | 85% | 675.975 | -163.5319
2022-11-17 13:00 | 0 | 85% | 1612.8 | 85% | 679.605 | -164.41
2022-11-17 14:00 | 0 | 85% | 1612.8 | 85% | 678.38 | -164.1137
2022-11-17 15:00 | 0 | 85% | 1612.8 | 85% | 678.92 | -164.2443
2022-11-17 16:00 | 0 | 85% | 1612.8 | 85% | 678.78 | -164.2105
2022-11-17 17:00 | 0 | 85% | 1612.8 | 85% | 678.565 | -164.1584
2022-11-17 18:00 | 0 | 85% | 1612.8 | 85% | 666.835 | -161.3207
2022-11-17 19:00 | 0 | 85% | 1612.8 | 85% | 665.63 | -161.0292
2022-11-17 20:00 | 0 | 85% | 1612.8 | 85% | 664.4 | -160.7316
2022-11-17 21:00 | 0 | 85% | 1612.8 | 85% | 664.9 | -160.8526
2022-11-17 22:00 | 1344 | 85% | 0 | 85% | 662.785 | 757.1656
2022-11-17 23:00 | 1344 | 85% | 0 | 85% | 662.295 | 756.6058
2022-11-18 | 1344 | 85% | 0 | 85% | 662.865 | 757.257
2022-11-18 01:00 | 1344 | 85% | 0 | 85% | 663.61 | 758.1081
2022-11-18 02:00 | 1344 | 85% | 0 | 85% | 608.06 | 694.6477
2022-11-18 03:00 | 1344 | 85% | 0 | 85% | 588.195 | 671.954
2022-11-18 04:00 | 1344 | 85% | 0 | 85% | 578.83 | 661.2554
2022-11-18 05:00 | 1344 | 85% | 0 | 85% | 577.825 | 660.1073
2022-11-18 06:00 | 1344 | 85% | 0 | 85% | 575.87 | 657.8739
2022-11-18 07:00 | 1344 | 85% | 0 | 85% | 572.705 | 654.2582
2022-11-18 08:00 | 1344 | 85% | 0 | 85% | 576.005 | 658.0281
2022-11-18 09:00 | 1344 | 85% | 0 | 85% | 579.13 | 661.5981
2022-11-18 10:00 | 0 | 85% | 1612.8 | 85% | 585.705 | -141.6938
2022-11-18 11:00 | 0 | 85% | 1612.8 | 85% | 603.19 | -145.9237
2022-11-18 12:00 | 0 | 85% | 1612.8 | 85% | 667.17 | -161.4018
2022-11-18 13:00 | 0 | 85% | 1612.8 | 85% | 670.79 | -162.2775
2022-11-18 14:00 | 0 | 85% | 1612.8 | 85% | 670.27 | -162.1517
2022-11-18 15:00 | 0 | 85% | 1612.8 | 85% | 670.02 | -162.0912
2022-11-18 16:00 | 0 | 85% | 1612.8 | 85% | 671.92 | -162.5509
2022-11-18 17:00 | 0 | 85% | 1612.8 | 85% | 672.295 | -162.6416
2022-11-18 18:00 | 0 | 85% | 1612.8 | 85% | 654.595 | -158.3596
2022-11-18 19:00 | 0 | 85% | 1612.8 | 85% | 653.36 | -158.0609
2022-11-18 20:00 | 0 | 85% | 1612.8 | 85% | 655.84 | -158.6608
2022-11-18 21:00 | 0 | 85% | 1612.8 | 85% | 651.465 | -157.6024
2022-11-18 22:00 | 1344 | 85% | 0 | 85% | 650.13 | 742.7085
2022-11-18 23:00 | 1344 | 85% | 0 | 85% | 650.78 | 743.4511
2022-11-19 | 1344 | 85% | 0 | 85% | 654.145 | 747.2952
2022-11-19 01:00 | 1344 | 85% | 0 | 85% | 655.47 | 748.8089
2022-11-19 02:00 | 1344 | 85% | 0 | 85% | 605.205 | 691.3862
2022-11-19 03:00 | 1344 | 85% | 0 | 85% | 587.57 | 671.24
2022-11-19 04:00 | 1344 | 85% | 0 | 85% | 584.05 | 667.2187
2022-11-19 05:00 | 1344 | 85% | 0 | 85% | 579.125 | 661.5924
2022-11-19 06:00 | 1344 | 85% | 0 | 85% | 577.64 | 659.8959
2022-11-19 07:00 | 1344 | 85% | 0 | 85% | 567.095 | 647.8493
2022-11-19 08:00 | 1344 | 85% | 0 | 85% | 573.445 | 655.1036
2022-11-19 09:00 | 1344 | 85% | 0 | 85% | 571.185 | 652.5217
2022-11-19 10:00 | 0 | 85% | 1612.8 | 85% | 569.725 | -137.8279
2022-11-19 11:00 | 0 | 85% | 1612.8 | 85% | 594.36 | -143.7876
2022-11-19 12:00 | 0 | 85% | 1612.8 | 85% | 659.755 | -159.6079
2022-11-19 13:00 | 0 | 85% | 1612.8 | 85% | 665.6 | -161.022
2022-11-19 14:00 | 0 | 85% | 1612.8 | 85% | 668.14 | -161.6364
2022-11-19 15:00 | 0 | 85% | 1612.8 | 85% | 670.525 | -162.2134
2022-11-19 16:00 | 0 | 85% | 1612.8 | 85% | 670.725 | -162.2618
2022-11-19 17:00 | 0 | 85% | 1612.8 | 85% | 671.845 | -162.5327
2022-11-19 18:00 | 0 | 85% | 1612.8 | 85% | 669.47 | -161.9582
2022-11-19 19:00 | 0 | 85% | 1612.8 | 85% | 669.185 | -161.8892
2022-11-19 20:00 | 0 | 85% | 1612.8 | 85% | 671.42 | -162.4299
2022-11-19 21:00 | 0 | 85% | 1612.8 | 85% | 670.75 | -162.2678
2022-11-19 22:00 | 1344 | 85% | 0 | 85% | 669.305 | 764.614
2022-11-19 23:00 | 1344 | 85% | 0 | 85% | 667.485 | 762.5349
2022-11-20 | 1344 | 85% | 0 | 85% | 664.865 | 759.5418
2022-11-20 01:00 | 1344 | 85% | 0 | 85% | 659.475 | 753.3842
2022-11-20 02:00 | 1344 | 85% | 0 | 85% | 605.61 | 691.8489
2022-11-20 03:00 | 1344 | 85% | 0 | 85% | 580.225 | 662.849
2022-11-20 04:00 | 1344 | 85% | 0 | 85% | 568.19 | 649.1003
2022-11-20 05:00 | 1344 | 85% | 0 | 85% | 569.545 | 650.6482
2022-11-20 06:00 | 1344 | 85% | 0 | 85% | 577.43 | 659.656
2022-11-20 07:00 | 1344 | 85% | 0 | 85% | 578.11 | 660.4329
2022-11-20 08:00 | 1344 | 85% | 0 | 85% | 584.82 | 668.0984
2022-11-20 09:00 | 1344 | 85% | 0 | 85% | 591.07 | 675.2384
2022-11-20 10:00 | 0 | 85% | 1612.8 | 85% | 597.72 | -144.6004
2022-11-20 11:00 | 0 | 85% | 1612.8 | 85% | 613.96 | -148.5292
2022-11-20 12:00 | 0 | 85% | 1612.8 | 85% | 667.11 | -161.3873
2022-11-20 13:00 | 0 | 85% | 1612.8 | 85% | 666.495 | -161.2385
2022-11-20 14:00 | 0 | 85% | 1612.8 | 85% | 664.705 | -160.8054
2022-11-20 15:00 | 0 | 85% | 1612.8 | 85% | 662.51 | -160.2744
2022-11-20 16:00 | 0 | 85% | 1612.8 | 85% | 659.2 | -159.4737
2022-11-20 17:00 | 0 | 85% | 1612.8 | 85% | 660.815 | -159.8644
2022-11-20 18:00 | 0 | 85% | 1612.8 | 85% | 636.42 | -153.9627
2022-11-20 19:00 | 0 | 85% | 1612.8 | 85% | 654.905 | -158.4346
2022-11-20 20:00 | 0 | 85% | 1612.8 | 85% | 655.525 | -158.5846
2022-11-20 21:00 | 0 | 85% | 1612.8 | 85% | 653.985 | -158.2121
2022-11-20 22:00 | 1344 | 85% | 0 | 85% | 653.615 | 746.6898
2022-11-20 23:00 | 1344 | 85% | 0 | 85% | 653.995 | 747.1239
2022-11-21 | 1344 | 85% | 0 | 85% | 656.36 | 749.8257
2022-11-21 01:00 | 1344 | 85% | 0 | 85% | 656.965 | 750.5168
2022-11-21 02:00 | 1344 | 85% | 0 | 85% | 608.005 | 694.5849
2022-11-21 03:00 | 1344 | 85% | 0 | 85% | 587.99 | 671.7198
2022-11-21 04:00 | 1344 | 85% | 0 | 85% | 582.33 | 665.2538
2022-11-21 05:00 | 1344 | 85% | 0 | 85% | 577.85 | 660.1358
2022-11-21 06:00 | 1344 | 85% | 0 | 85% | 579.31 | 661.8037
2022-11-21 07:00 | 1344 | 85% | 0 | 85% | 577.19 | 659.3819
2022-11-21 08:00 | 1344 | 85% | 0 | 85% | 578.88 | 661.3125
2022-11-21 09:00 | 1344 | 85% | 0 | 85% | 583 | 666.0192
2022-11-21 10:00 | 0 | 85% | 1612.8 | 85% | 589.345 | -142.5743
2022-11-21 11:00 | 0 | 85% | 1612.8 | 85% | 607.425 | -146.9483
2022-11-21 12:00 | 0 | 85% | 1612.8 | 85% | 665.445 | -160.9845
2022-11-21 13:00 | 0 | 85% | 1612.8 | 85% | 666.185 | -161.1635
2022-11-21 14:00 | 0 | 85% | 1612.8 | 85% | 665.175 | -160.9191
2022-11-21 15:00 | 0 | 85% | 1612.8 | 85% | 666.37 | -161.2082
2022-11-21 16:00 | 0 | 85% | 1612.8 | 85% | 667.085 | -161.3812
2022-11-21 17:00 | 0 | 85% | 1612.8 | 85% | 672.52 | -162.696
2022-11-21 18:00 | 0 | 85% | 1612.8 | 85% | 657.78 | -159.1301
2022-11-21 19:00 | 0 | 85% | 1612.8 | 85% | 658.125 | -159.2136
2022-11-21 20:00 | 0 | 85% | 1612.8 | 85% | 658.815 | -159.3805
2022-11-21 21:00 | 0 | 85% | 1612.8 | 85% | 657.82 | -159.1398
2022-11-21 22:00 | 1344 | 85% | 0 | 85% | 656.355 | 749.82
2022-11-21 23:00 | 1344 | 85% | 0 | 85% | 656.425 | 749.8999
2022-11-22 | 1344 | 85% | 0 | 85% | 659.78 | 753.7327
2022-11-22 01:00 | 1344 | 85% | 0 | 85% | 658.23 | 751.962
2022-11-22 02:00 | 1344 | 85% | 0 | 85% | 607.695 | 694.2308
2022-11-22 03:00 | 1344 | 85% | 0 | 85% | 588.805 | 672.6508
2022-11-22 04:00 | 1344 | 85% | 0 | 85% | 583.95 | 667.1045
2022-11-22 05:00 | 1344 | 85% | 0 | 85% | 582.15 | 665.0482
2022-11-22 06:00 | 1344 | 85% | 0 | 85% | 579.235 | 661.7181
2022-11-22 07:00 | 1344 | 85% | 0 | 85% | 577.955 | 660.2558
2022-11-22 08:00 | 1344 | 85% | 0 | 85% | 578.35 | 660.707
2022-11-22 09:00 | 1344 | 85% | 0 | 85% | 583.25 | 666.3048
2022-11-22 10:00 | 0 | 85% | 1612.8 | 85% | 589.89 | -142.7062
2022-11-22 11:00 | 0 | 85% | 1612.8 | 85% | 609.585 | -147.4708
2022-11-22 12:00 | 0 | 85% | 1612.8 | 85% | 663.6 | -160.5381
2022-11-22 13:00 | 0 | 85% | 1612.8 | 85% | 664.32 | -160.7123
2022-11-22 14:00 | 0 | 85% | 1612.8 | 85% | 664.1 | -160.6591
2022-11-22 15:00 | 0 | 85% | 1612.8 | 85% | 663.66 | -160.5526
2022-11-22 16:00 | 0 | 85% | 1612.8 | 85% | 664.345 | -160.7183
2022-11-22 17:00 | 0 | 85% | 1612.8 | 85% | 669.245 | -161.9038
2022-11-22 18:00 | 0 | 85% | 1612.8 | 85% | 653.11 | -158.0004
2022-11-22 19:00 | 0 | 85% | 1612.8 | 85% | 653.835 | -158.1758
2022-11-22 20:00 | 0 | 85% | 1612.8 | 85% | 653.71 | -158.1455
2022-11-22 21:00 | 0 | 85% | 1612.8 | 85% | 649.37 | -157.0956
2022-11-22 22:00 | 1344 | 85% | 0 | 85% | 652.725 | 745.673
2022-11-22 23:00 | 1344 | 85% | 0 | 85% | 653.12 | 746.1243
2022-11-23 | 1344 | 85% | 0 | 85% | 655.625 | 748.986
2022-11-23 01:00 | 1344 | 85% | 0 | 85% | 656.66 | 750.1684
2022-11-23 02:00 | 1344 | 85% | 0 | 85% | 606.99 | 693.4254
2022-11-23 03:00 | 1344 | 85% | 0 | 85% | 586.59 | 670.1204
2022-11-23 04:00 | 1344 | 85% | 0 | 85% | 584.64 | 667.8927
2022-11-23 05:00 | 1344 | 85% | 0 | 85% | 578.725 | 661.1354
2022-11-23 06:00 | 1344 | 85% | 0 | 85% | 580.405 | 663.0547
2022-11-23 07:00 | 1344 | 85% | 0 | 85% | 577.805 | 660.0844
2022-11-23 08:00 | 1344 | 85% | 0 | 85% | 583.205 | 666.2534
2022-11-23 09:00 | 1344 | 85% | 0 | 85% | 587.395 | 671.04
2022-11-23 10:00 | 0 | 85% | 1612.8 | 85% | 592.24 | -143.2747
2022-11-23 11:00 | 0 | 85% | 1612.8 | 85% | 609.36 | -147.4164
2022-11-23 12:00 | 0 | 85% | 1612.8 | 85% | 662.77 | -160.3373
2022-11-23 13:00 | 0 | 85% | 1612.8 | 85% | 663.49 | -160.5115
2022-11-23 14:00 | 0 | 85% | 1612.8 | 85% | 662.45 | -160.2599
2022-11-23 15:00 | 0 | 85% | 1612.8 | 85% | 663.545 | -160.5248
2022-11-23 16:00 | 0 | 85% | 1612.8 | 85% | 663.98 | -160.63
2022-11-23 17:00 | 0 | 85% | 1612.8 | 85% | 671.805 | -162.5231
2022-11-23 18:00 | 0 | 85% | 1612.8 | 85% | 657.875 | -159.1531
2022-11-23 19:00 | 0 | 85% | 1612.8 | 85% | 657.465 | -159.0539
2022-11-23 20:00 | 0 | 85% | 1612.8 | 85% | 661.065 | -159.9248
2022-11-23 21:00 | 0 | 85% | 1612.8 | 85% | 658.795 | -159.3757
2022-11-23 22:00 | 1344 | 85% | 0 | 85% | 658.25 | 751.9848
2022-11-23 23:00 | 1344 | 85% | 0 | 85% | 658.84 | 752.6588
2022-11-24 | 1344 | 85% | 0 | 85% | 662.85 | 757.2398
2022-11-24 01:00 | 1344 | 85% | 0 | 85% | 663.28 | 757.7311
2022-11-24 02:00 | 1344 | 85% | 0 | 85% | 614.89 | 702.4503
2022-11-24 03:00 | 1344 | 85% | 0 | 85% | 591.715 | 675.9752
2022-11-24 04:00 | 1344 | 85% | 0 | 85% | 589.625 | 673.5876
2022-11-24 05:00 | 1344 | 85% | 0 | 85% | 588.535 | 672.3424
2022-11-24 06:00 | 1344 | 85% | 0 | 85% | 585.245 | 668.5839
2022-11-24 07:00 | 1344 | 85% | 0 | 85% | 581.945 | 664.814
2022-11-24 08:00 | 1344 | 85% | 0 | 85% | 582.425 | 665.3623
2022-11-24 09:00 | 1344 | 85% | 0 | 85% | 586.32 | 669.812
2022-11-24 10:00 | 0 | 85% | 1612.8 | 85% | 590.14 | -142.7667
2022-11-24 11:00 | 0 | 85% | 1612.8 | 85% | 604.075 | -146.1378
2022-11-24 12:00 | 0 | 85% | 1612.8 | 85% | 659.285 | -159.4942
2022-11-24 13:00 | 0 | 85% | 1612.8 | 85% | 660.49 | -159.7857
2022-11-24 14:00 | 0 | 85% | 1612.8 | 85% | 659.51 | -159.5487
2022-11-24 15:00 | 0 | 85% | 1612.8 | 85% | 660.735 | -159.845
2022-11-24 16:00 | 0 | 85% | 1612.8 | 85% | 661.81 | -160.1051
2022-11-24 17:00 | 0 | 85% | 1612.8 | 85% | 665.9 | -161.0945
2022-11-24 18:00 | 0 | 85% | 1612.8 | 85% | 652.08 | -157.7512
2022-11-24 19:00 | 0 | 85% | 1612.8 | 85% | 649.89 | -157.2214
2022-11-24 20:00 | 0 | 85% | 1612.8 | 85% | 652.59 | -157.8746
2022-11-24 21:00 | 0 | 85% | 1612.8 | 85% | 651.43 | -157.5939
2022-11-24 22:00 | 1344 | 85% | 0 | 85% | 651.46 | 744.2279
2022-11-24 23:00 | 1344 | 85% | 0 | 85% | 651.145 | 743.868
2022-11-25 | 1344 | 85% | 0 | 85% | 653.435 | 746.4841
2022-11-25 01:00 | 1344 | 85% | 0 | 85% | 654.07 | 747.2096
2022-11-25 02:00 | 1344 | 85% | 0 | 85% | 605.47 | 691.6889
2022-11-25 03:00 | 1344 | 85% | 0 | 85% | 582.385 | 665.3166
2022-11-25 04:00 | 1344 | 85% | 0 | 85% | 576.625 | 658.7364
2022-11-25 05:00 | 1344 | 85% | 0 | 85% | 575.655 | 657.6283
2022-11-25 06:00 | 1344 | 85% | 0 | 85% | 573.22 | 654.8465
2022-11-25 07:00 | 1344 | 85% | 0 | 85% | 569.825 | 650.9681
2022-11-25 08:00 | 1344 | 85% | 0 | 85% | 570.845 | 652.1333
2022-11-25 09:00 | 1344 | 85% | 0 | 85% | 575.18 | 657.0856
2022-11-25 10:00 | 0 | 85% | 1612.8 | 85% | 579.135 | -140.1043
2022-11-25 11:00 | 0 | 85% | 1612.8 | 85% | 598.3 | -144.7407
2022-11-25 12:00 | 0 | 85% | 1612.8 | 85% | 656.685 | -158.8652
2022-11-25 13:00 | 0 | 85% | 1612.8 | 85% | 658.14 | -159.2172
2022-11-25 14:00 | 0 | 85% | 1612.8 | 85% | 655.74 | -158.6366
2022-11-25 15:00 | 0 | 85% | 1612.8 | 85% | 656.685 | -158.8652
2022-11-25 16:00 | 0 | 85% | 1612.8 | 85% | 657.655 | -159.0999
2022-11-25 17:00 | 0 | 85% | 1612.8 | 85% | 664.165 | -160.6748
2022-11-25 18:00 | 0 | 85% | 1612.8 | 85% | 649.45 | -157.1149
2022-11-25 19:00 | 0 | 85% | 1612.8 | 85% | 650.095 | -157.271
2022-11-25 20:00 | 0 | 85% | 1612.8 | 85% | 648.46 | -156.8754
2022-11-25 21:00 | 0 | 85% | 1612.8 | 85% | 644.7 | -155.9658
2022-11-25 22:00 | 1344 | 85% | 0 | 85% | 646.07 | 738.0704
2022-11-25 23:00 | 1344 | 85% | 0 | 85% | 644.855 | 736.6824
2022-11-26 | 1344 | 85% | 0 | 85% | 648.285 | 740.6008
2022-11-26 01:00 | 1344 | 85% | 0 | 85% | 649.1 | 741.5318
2022-11-26 02:00 | 1344 | 85% | 0 | 85% | 600.92 | 686.491
2022-11-26 03:00 | 1344 | 85% | 0 | 85% | 580.01 | 662.6034
2022-11-26 04:00 | 1344 | 85% | 0 | 85% | 574.44 | 656.2403
2022-11-26 05:00 | 1344 | 85% | 0 | 85% | 572.805 | 654.3724
2022-11-26 06:00 | 1344 | 85% | 0 | 85% | 574.07 | 655.8176
2022-11-26 07:00 | 1344 | 85% | 0 | 85% | 568.765 | 649.7571
2022-11-26 08:00 | 1344 | 85% | 0 | 85% | 568.13 | 649.0317
2022-11-26 09:00 | 1344 | 85% | 0 | 85% | 574.975 | 656.8514
2022-11-26 10:00 | 0 | 85% | 1612.8 | 85% | 575.41 | -139.2032
2022-11-26 11:00 | 0 | 85% | 1612.8 | 85% | 593.24 | -143.5166
2022-11-26 12:00 | 0 | 85% | 1612.8 | 85% | 651.47 | -157.6036
2022-11-26 13:00 | 0 | 85% | 1612.8 | 85% | 651.945 | -157.7185
2022-11-26 14:00 | 0 | 85% | 1612.8 | 85% | 649.86 | -157.2141
2022-11-26 15:00 | 0 | 85% | 1612.8 | 85% | 651.275 | -157.5564
2022-11-26 16:00 | 0 | 85% | 1612.8 | 85% | 653.835 | -158.1758
2022-11-26 17:00 | 0 | 85% | 1612.8 | 85% | 660.49 | -159.7857
2022-11-26 18:00 | 0 | 85% | 1612.8 | 85% | 653.155 | -158.0113
2022-11-26 19:00 | 0 | 85% | 1612.8 | 85% | 643.925 | -155.7783
2022-11-26 20:00 | 0 | 85% | 1612.8 | 85% | 644.365 | -155.8848
2022-11-26 21:00 | 0 | 85% | 1612.8 | 85% | 642.58 | -155.453
2022-11-26 22:00 | 1344 | 85% | 0 | 85% | 642.69 | 734.2091
2022-11-26 23:00 | 1344 | 85% | 0 | 85% | 642.33 | 733.7978
2022-11-27 | 1344 | 85% | 0 | 85% | 646.32 | 738.356
2022-11-27 01:00 | 1344 | 85% | 0 | 85% | 647.535 | 739.744
2022-11-27 02:00 | 1344 | 85% | 0 | 85% | 599.815 | 685.2287
2022-11-27 03:00 | 1344 | 85% | 0 | 85% | 579.325 | 661.8209
2022-11-27 04:00 | 1344 | 85% | 0 | 85% | 575.725 | 657.7082
2022-11-27 05:00 | 1344 | 85% | 0 | 85% | 570.14 | 651.3279
2022-11-27 06:00 | 1344 | 85% | 0 | 85% | 572.505 | 654.0297
2022-11-27 07:00 | 1344 | 85% | 0 | 85% | 567.605 | 648.432
2022-11-27 08:00 | 1344 | 85% | 0 | 85% | 566.695 | 647.3924
2022-11-27 09:00 | 1344 | 85% | 0 | 85% | 572.765 | 654.3267
2022-11-27 10:00 | 0 | 85% | 1612.8 | 85% | 580.05 | -140.3257
2022-11-27 11:00 | 0 | 85% | 1612.8 | 85% | 595.335 | -144.0234
2022-11-27 12:00 | 0 | 85% | 1612.8 | 85% | 651.25 | -157.5504
2022-11-27 13:00 | 0 | 85% | 1612.8 | 85% | 652.73 | -157.9084
2022-11-27 14:00 | 0 | 85% | 1612.8 | 85% | 651.67 | -157.652
2022-11-27 15:00 | 0 | 85% | 1612.8 | 85% | 651.955 | -157.721
2022-11-27 16:00 | 0 | 85% | 1612.8 | 85% | 647.88 | -156.7351
2022-11-27 17:00 | 0 | 85% | 1612.8 | 85% | 654.845 | -158.4201
2022-11-27 18:00 | 0 | 85% | 1612.8 | 85% | 653.575 | -158.1129
2022-11-27 19:00 | 0 | 85% | 1612.8 | 85% | 654.595 | -158.3596
2022-11-27 20:00 | 0 | 85% | 1612.8 | 85% | 658.18 | -159.2269
2022-11-27 21:00 | 0 | 85% | 1612.8 | 85% | 656.835 | -158.9015
2022-11-27 22:00 | 1344 | 85% | 0 | 85% | 657.205 | 750.791
2022-11-27 23:00 | 1344 | 85% | 0 | 85% | 656.825 | 750.3569
2022-11-28 | 1344 | 85% | 0 | 85% | 659.525 | 753.4414
2022-11-28 01:00 | 1344 | 85% | 0 | 85% | 661.39 | 755.5719
2022-11-28 02:00 | 1344 | 85% | 0 | 85% | 612.95 | 700.2341
2022-11-28 03:00 | 1344 | 85% | 0 | 85% | 588.29 | 672.0625
2022-11-28 04:00 | 1344 | 85% | 0 | 85% | 583.89 | 667.0359
2022-11-28 05:00 | 1344 | 85% | 0 | 85% | 581.175 | 663.9343
2022-11-28 06:00 | 1344 | 85% | 0 | 85% | 577.91 | 660.2044
2022-11-28 07:00 | 1344 | 85% | 0 | 85% | 575.06 | 656.9485
2022-11-28 08:00 | 1344 | 85% | 0 | 85% | 575.825 | 657.8225
2022-11-28 09:00 | 1344 | 85% | 0 | 85% | 578.27 | 660.6156
2022-11-28 10:00 | 0 | 85% | 1612.8 | 85% | 583.68 | -141.2039
2022-11-28 11:00 | 0 | 85% | 1612.8 | 85% | 598.14 | -144.702
2022-11-28 12:00 | 0 | 85% | 1612.8 | 85% | 652.94 | -157.9592
2022-11-28 13:00 | 0 | 85% | 1612.8 | 85% | 658.56 | -159.3188
2022-11-28 14:00 | 0 | 85% | 1612.8 | 85% | 655.465 | -158.5701
2022-11-28 15:00 | 0 | 85% | 1612.8 | 85% | 656.77 | -158.8858
2022-11-28 16:00 | 0 | 85% | 1612.8 | 85% | 659.36 | -159.5124
2022-11-28 17:00 | 0 | 85% | 1612.8 | 85% | 665.57 | -161.0147
2022-11-28 18:00 | 0 | 85% | 1612.8 | 85% | 662.54 | -160.2817
2022-11-28 19:00 | 0 | 85% | 1612.8 | 85% | 662.7 | -160.3204
2022-11-28 20:00 | 0 | 85% | 1612.8 | 85% | 661.87 | -160.1196
2022-11-28 21:00 | 0 | 85% | 1612.8 | 85% | 661.195 | -159.9563
2022-11-28 22:00 | 1344 | 85% | 0 | 85% | 660.805 | 754.9036
2022-11-28 23:00 | 1344 | 85% | 0 | 85% | 660.715 | 754.8008
2022-11-29 | 1344 | 85% | 0 | 85% | 662.54 | 756.8857
2022-11-29 01:00 | 1344 | 85% | 0 | 85% | 662.845 | 757.2341
2022-11-29 02:00 | 1344 | 85% | 0 | 85% | 612.085 | 699.2459
2022-11-29 03:00 | 1344 | 85% | 0 | 85% | 586.81 | 670.3717
2022-11-29 04:00 | 1344 | 85% | 0 | 85% | 582.02 | 664.8996
2022-11-29 05:00 | 1344 | 85% | 0 | 85% | 577.965 | 660.2672
2022-11-29 06:00 | 1344 | 85% | 0 | 85% | 573.795 | 655.5034
2022-11-29 07:00 | 1344 | 85% | 0 | 85% | 571.025 | 652.339
2022-11-29 08:00 | 1344 | 85% | 0 | 85% | 572.955 | 654.5438
2022-11-29 09:00 | 1344 | 85% | 0 | 85% | 576.445 | 658.5308
2022-11-29 10:00 | 0 | 85% | 1612.8 | 85% | 581.28 | -140.6233
2022-11-29 11:00 | 0 | 85% | 1612.8 | 85% | 599.195 | -144.9573
2022-11-29 12:00 | 0 | 85% | 1612.8 | 85% | 655.01 | -158.46
2022-11-29 13:00 | 0 | 85% | 1612.8 | 85% | 656.725 | -158.8749
2022-11-29 14:00 | 0 | 85% | 1612.8 | 85% | 655.37 | -158.5471
2022-11-29 15:00 | 0 | 85% | 1612.8 | 85% | 656.19 | -158.7455
2022-11-29 16:00 | 0 | 85% | 1612.8 | 85% | 654.37 | -158.3052
2022-11-29 17:00 | 0 | 85% | 1612.8 | 85% | 660.86 | -159.8753
2022-11-29 18:00 | 0 | 85% | 1612.8 | 85% | 643.995 | -155.7953
2022-11-29 19:00 | 0 | 85% | 1612.8 | 85% | 644.375 | -155.8872
2022-11-29 20:00 | 0 | 85% | 1612.8 | 85% | 649.915 | -157.2274
2022-11-29 21:00 | 0 | 85% | 1612.8 | 85% | 649.06 | -157.0206
2022-11-29 22:00 | 1344 | 85% | 0 | 85% | 649.045 | 741.469
2022-11-29 23:00 | 1344 | 85% | 0 | 85% | 648.885 | 741.2862
2022-11-30 | 1344 | 85% | 0 | 85% | 652.885 | 745.8558
2022-11-30 01:00 | 1344 | 85% | 0 | 85% | 652.27 | 745.1532
2022-11-30 02:00 | 1344 | 85% | 0 | 85% | 608.45 | 695.0933
2022-11-30 03:00 | 1344 | 85% | 0 | 85% | 585.685 | 669.0865
2022-11-30 04:00 | 1344 | 85% | 0 | 85% | 581.675 | 664.5055
2022-11-30 05:00 | 1344 | 85% | 0 | 85% | 578.215 | 660.5528
2022-11-30 06:00 | 1344 | 85% | 0 | 85% | 582.09 | 664.9796
2022-11-30 07:00 | 1344 | 85% | 0 | 85% | 578.42 | 660.787
2022-11-30 08:00 | 1344 | 85% | 0 | 85% | 577.59 | 659.8388
2022-11-30 09:00 | 1344 | 85% | 0 | 85% | 581.72 | 664.5569
2022-11-30 10:00 | 0 | 85% | 1612.8 | 85% | 586.2 | -141.8135
2022-11-30 11:00 | 0 | 85% | 1612.8 | 85% | 605.075 | -146.3797
2022-11-30 12:00 | 0 | 85% | 1612.8 | 85% | 661.565 | -160.0458
2022-11-30 13:00 | 0 | 85% | 1612.8 | 85% | 663.89 | -160.6083
2022-11-30 14:00 | 0 | 85% | 1612.8 | 85% | 662.675 | -160.3143
2022-11-30 15:00 | 0 | 85% | 1612.8 | 85% | 663.12 | -160.422
2022-11-30 16:00 | 0 | 85% | 1612.8 | 85% | 663.725 | -160.5684
2022-11-30 17:00 | 0 | 85% | 1612.8 | 85% | 663.71 | -160.5647
2022-11-30 18:00 | 0 | 85% | 1612.8 | 85% | 655.705 | -158.6282
2022-11-30 19:00 | 0 | 85% | 1612.8 | 85% | 656.075 | -158.7177
2022-11-30 20:00 | 0 | 85% | 1612.8 | 85% | 654.555 | -158.3499
2022-11-30 21:00 | 0 | 85% | 1612.8 | 85% | 654.295 | -158.287
2022-11-30 22:00 | 1344 | 85% | 0 | 85% | 655.005 | 748.2777
2022-11-30 23:00 | 1344 | 85% | 0 | 85% | 656.405 | 749.8771
2022-12-01 | 1344 | 85% | 0 | 85% | 660.19 | 754.2011
2022-12-01 01:00 | 1344 | 85% | 0 | 85% | 661.545 | 755.749
2022-12-01 02:00 | 1344 | 85% | 0 | 85% | 616.5 | 704.2896
2022-12-01 03:00 | 1344 | 85% | 0 | 85% | 592.02 | 676.3236
2022-12-01 04:00 | 1344 | 85% | 0 | 85% | 583.495 | 666.5847
2022-12-01 05:00 | 1344 | 85% | 0 | 85% | 580.16 | 662.7748
2022-12-01 06:00 | 1344 | 85% | 0 | 85% | 580.115 | 662.7234
2022-12-01 07:00 | 1344 | 85% | 0 | 85% | 575.29 | 657.2113
2022-12-01 08:00 | 1344 | 85% | 0 | 85% | 579.225 | 661.7066
2022-12-01 09:00 | 1344 | 85% | 0 | 85% | 580.595 | 663.2717
2022-12-01 10:00 | 0 | 85% | 1612.8 | 85% | 583.345 | -141.1228
2022-12-01 11:00 | 0 | 85% | 1612.8 | 85% | 603.84 | -146.081
2022-12-01 12:00 | 0 | 85% | 1612.8 | 85% | 665.585 | -161.0183
2022-12-01 13:00 | 0 | 85% | 1612.8 | 85% | 666.495 | -161.2385
2022-12-01 14:00 | 0 | 85% | 1612.8 | 85% | 666.6 | -161.2639
2022-12-01 15:00 | 0 | 85% | 1612.8 | 85% | 667.925 | -161.5844
2022-12-01 16:00 | 0 | 85% | 1612.8 | 85% | 668.22 | -161.6558
2022-12-01 17:00 | 0 | 85% | 1612.8 | 85% | 668.165 | -161.6425
2022-12-01 18:00 | 0 | 85% | 1612.8 | 85% | 669.54 | -161.9751
2022-12-01 19:00 | 0 | 85% | 1612.8 | 85% | 667.07 | -161.3776
2022-12-01 20:00 | 0 | 85% | 1612.8 | 85% | 668.87 | -161.813
2022-12-01 21:00 | 0 | 85% | 1612.8 | 85% | 666.87 | -161.3292
2022-12-01 22:00 | 1344 | 85% | 0 | 85% | 668.16 | 763.306
2022-12-01 23:00 | 1344 | 85% | 0 | 85% | 667.055 | 762.0436
2022-12-02 | 1344 | 85% | 0 | 85% | 669.265 | 764.5683
2022-12-02 01:00 | 1344 | 85% | 0 | 85% | 670.915 | 766.4533
2022-12-02 02:00 | 1344 | 85% | 0 | 85% | 619.625 | 707.8596
2022-12-02 03:00 | 1344 | 85% | 0 | 85% | 591.515 | 675.7467
2022-12-02 04:00 | 1344 | 85% | 0 | 85% | 588.315 | 672.0911
2022-12-02 05:00 | 1344 | 85% | 0 | 85% | 584.135 | 667.3158
2022-12-02 06:00 | 1344 | 85% | 0 | 85% | 581.805 | 664.654
2022-12-02 07:00 | 1344 | 85% | 0 | 85% | 580.42 | 663.0718
2022-12-02 08:00 | 1344 | 85% | 0 | 85% | 578.99 | 661.4382
2022-12-02 09:00 | 1344 | 85% | 0 | 85% | 580.81 | 663.5173
2022-12-02 10:00 | 0 | 85% | 1612.8 | 85% | 583.23 | -141.095
2022-12-02 11:00 | 0 | 85% | 1612.8 | 85% | 604.215 | -146.1717
2022-12-02 12:00 | 0 | 85% | 1612.8 | 85% | 672.365 | -162.6585
2022-12-02 13:00 | 0 | 85% | 1612.8 | 85% | 675.465 | -163.4085
2022-12-02 14:00 | 0 | 85% | 1612.8 | 85% | 674.16 | -163.0928
2022-12-02 15:00 | 0 | 85% | 1612.8 | 85% | 674.785 | -163.244
2022-12-02 16:00 | 0 | 85% | 1612.8 | 85% | 675.435 | -163.4012
2022-12-02 17:00 | 0 | 85% | 1612.8 | 85% | 672.725 | -162.7456
2022-12-02 18:00 | 0 | 85% | 1612.8 | 85% | 671.41 | -162.4275
2022-12-02 19:00 | 0 | 85% | 1612.8 | 85% | 669.29 | -161.9146
2022-12-02 20:00 | 0 | 85% | 1612.8 | 85% | 671.13 | -162.3598
2022-12-02 21:00 | 0 | 85% | 1612.8 | 85% | 672.31 | -162.6452
2022-12-02 22:00 | 1344 | 85% | 0 | 85% | 671.88 | 767.5557
2022-12-02 23:00 | 1344 | 85% | 0 | 85% | 671.59 | 767.2244
2022-12-03 | 1344 | 85% | 0 | 85% | 673.02 | 768.858
2022-12-03 01:00 | 1344 | 85% | 0 | 85% | 674.14 | 770.1375
2022-12-03 02:00 | 1344 | 85% | 0 | 85% | 627.205 | 716.519
2022-12-03 03:00 | 1344 | 85% | 0 | 85% | 600.38 | 685.8741
2022-12-03 04:00 | 1344 | 85% | 0 | 85% | 592.81 | 677.2261
2022-12-03 05:00 | 1344 | 85% | 0 | 85% | 589.245 | 673.1535
2022-12-03 06:00 | 1344 | 85% | 0 | 85% | 586.82 | 670.3832
2022-12-03 07:00 | 1344 | 85% | 0 | 85% | 581.95 | 664.8197
2022-12-03 08:00 | 1344 | 85% | 0 | 85% | 584.94 | 668.2355
2022-12-03 09:00 | 1344 | 85% | 0 | 85% | 587.7 | 671.3885
2022-12-03 10:00 | 0 | 85% | 1612.8 | 85% | 591.6 | -143.1199
2022-12-03 11:00 | 0 | 85% | 1612.8 | 85% | 612.91 | -148.2752
2022-12-03 12:00 | 0 | 85% | 1612.8 | 85% | 674.22 | -163.1073
2022-12-03 13:00 | 0 | 85% | 1612.8 | 85% | 677.085 | -163.8004
2022-12-03 14:00 | 0 | 85% | 1612.8 | 85% | 676.345 | -163.6214
2022-12-03 15:00 | 0 | 85% | 1612.8 | 85% | 676.73 | -163.7145
2022-12-03 16:00 | 0 | 85% | 1612.8 | 85% | 677.4 | -163.8766
2022-12-03 17:00 | 0 | 85% | 1612.8 | 85% | 675.425 | -163.3988
2022-12-03 18:00 | 0 | 85% | 1612.8 | 85% | 673.965 | -163.0456
2022-12-03 19:00 | 0 | 85% | 1612.8 | 85% | 668.515 | -161.7271
2022-12-03 20:00 | 0 | 85% | 1612.8 | 85% | 668.345 | -161.686
2022-12-03 21:00 | 0 | 85% | 1612.8 | 85% | 667.915 | -161.582
2022-12-03 22:00 | 1344 | 85% | 0 | 85% | 669.615 | 764.9682
2022-12-03 23:00 | 1344 | 85% | 0 | 85% | 672.825 | 768.6353
2022-12-04 | 1344 | 85% | 0 | 85% | 675.96 | 772.2167
2022-12-04 01:00 | 1344 | 85% | 0 | 85% | 677.33 | 773.7818
2022-12-04 02:00 | 1344 | 85% | 0 | 85% | 631.345 | 721.2485
2022-12-04 03:00 | 1344 | 85% | 0 | 85% | 603.62 | 689.5755
2022-12-04 04:00 | 1344 | 85% | 0 | 85% | 599.2 | 684.5261
2022-12-04 05:00 | 1344 | 85% | 0 | 85% | 596.065 | 680.9447
2022-12-04 06:00 | 1344 | 85% | 0 | 85% | 591.78 | 676.0495
2022-12-04 07:00 | 1344 | 85% | 0 | 85% | 588.64 | 672.4623
2022-12-04 08:00 | 1344 | 85% | 0 | 85% | 587.085 | 670.6859
2022-12-04 09:00 | 1344 | 85% | 0 | 85% | 591.185 | 675.3697
2022-12-04 10:00 | 0 | 85% | 1612.8 | 85% | 595.87 | -144.1529
2022-12-04 11:00 | 0 | 85% | 1612.8 | 85% | 613.65 | -148.4542
2022-12-04 12:00 | 0 | 85% | 1612.8 | 85% | 670.94 | -162.3138
2022-12-04 13:00 | 0 | 85% | 1612.8 | 85% | 672.395 | -162.6658
2022-12-04 14:00 | 0 | 85% | 1612.8 | 85% | 671.055 | -162.3416
2022-12-04 15:00 | 0 | 85% | 1612.8 | 85% | 671.175 | -162.3707
2022-12-04 16:00 | 0 | 85% | 1612.8 | 85% | 667.955 | -161.5917
2022-12-04 17:00 | 0 | 85% | 1612.8 | 85% | 665.06 | -160.8913
2022-12-04 18:00 | 0 | 85% | 1612.8 | 85% | 658.06 | -159.1979
2022-12-04 19:00 | 0 | 85% | 1612.8 | 85% | 657.51 | -159.0648
2022-12-04 20:00 | 0 | 85% | 1612.8 | 85% | 657.615 | -159.0902
2022-12-04 21:00 | 0 | 85% | 1612.8 | 85% | 656.76 | -158.8834
2022-12-04 22:00 | 1344 | 85% | 0 | 85% | 658.91 | 752.7388
2022-12-04 23:00 | 1344 | 85% | 0 | 85% | 662.32 | 756.6344
2022-12-05 | 1344 | 85% | 0 | 85% | 665.38 | 760.1301
2022-12-05 01:00 | 1344 | 85% | 0 | 85% | 668.175 | 763.3231
2022-12-05 02:00 | 1344 | 85% | 0 | 85% | 626.51 | 715.725
2022-12-05 03:00 | 1344 | 85% | 0 | 85% | 599.11 | 684.4233
2022-12-05 04:00 | 1344 | 85% | 0 | 85% | 594.31 | 678.9397
2022-12-05 05:00 | 1344 | 85% | 0 | 85% | 590.545 | 674.6386
2022-12-05 06:00 | 1344 | 85% | 0 | 85% | 584.505 | 667.7385
2022-12-05 07:00 | 1344 | 85% | 0 | 85% | 579.645 | 662.1864
2022-12-05 08:00 | 1344 | 85% | 0 | 85% | 582.175 | 665.0767
2022-12-05 09:00 | 1344 | 85% | 0 | 85% | 585.615 | 669.0066
2022-12-05 10:00 | 0 | 85% | 1612.8 | 85% | 591.57 | -143.1126
2022-12-05 11:00 | 0 | 85% | 1612.8 | 85% | 609.47 | -147.443
2022-12-05 12:00 | 0 | 85% | 1612.8 | 85% | 667.505 | -161.4828
2022-12-05 13:00 | 0 | 85% | 1612.8 | 85% | 669.56 | -161.98
2022-12-05 14:00 | 0 | 85% | 1612.8 | 85% | 668.795 | -161.7949
2022-12-05 15:00 | 0 | 85% | 1612.8 | 85% | 668.145 | -161.6376
2022-12-05 16:00 | 0 | 85% | 1612.8 | 85% | 666.115 | -161.1465
2022-12-05 17:00 | 0 | 85% | 1612.8 | 85% | 664.7 | -160.8042
2022-12-05 18:00 | 0 | 85% | 1612.8 | 85% | 667.05 | -161.3727
2022-12-05 19:00 | 0 | 85% | 1612.8 | 85% | 665.855 | -161.0836
2022-12-05 20:00 | 0 | 85% | 1612.8 | 85% | 665.765 | -161.0619
2022-12-05 21:00 | 0 | 85% | 1612.8 | 85% | 665.535 | -161.0062
2022-12-05 22:00 | 1344 | 85% | 0 | 85% | 667.115 | 762.1122
2022-12-05 23:00 | 1344 | 85% | 0 | 85% | 669.625 | 764.9796
2022-12-06 | 1344 | 85% | 0 | 85% | 671.875 | 767.55
2022-12-06 01:00 | 1344 | 85% | 0 | 85% | 673.985 | 769.9605
2022-12-06 02:00 | 1344 | 85% | 0 | 85% | 630.385 | 720.1518
2022-12-06 03:00 | 1344 | 85% | 0 | 85% | 602.38 | 688.1589
2022-12-06 04:00 | 1344 | 85% | 0 | 85% | 598.015 | 683.1723
2022-12-06 05:00 | 1344 | 85% | 0 | 85% | 594.17 | 678.7798
2022-12-06 06:00 | 1344 | 85% | 0 | 85% | 589.715 | 673.6904
2022-12-06 07:00 | 1344 | 85% | 0 | 85% | 583.03 | 666.0535
2022-12-06 08:00 | 1344 | 85% | 0 | 85% | 585.32 | 668.6696
2022-12-06 09:00 | 1344 | 85% | 0 | 85% | 590.65 | 674.7586
2022-12-06 10:00 | 0 | 85% | 1612.8 | 85% | 594.655 | -143.8589
2022-12-06 11:00 | 0 | 85% | 1612.8 | 85% | 609.315 | -147.4055
2022-12-06 12:00 | 0 | 85% | 1612.8 | 85% | 664.305 | -160.7087
2022-12-06 13:00 | 0 | 85% | 1612.8 | 85% | 666.565 | -161.2554
2022-12-06 14:00 | 0 | 85% | 1612.8 | 85% | 665.4 | -160.9736
2022-12-06 15:00 | 0 | 85% | 1612.8 | 85% | 664.62 | -160.7849
2022-12-06 16:00 | 0 | 85% | 1612.8 | 85% | 663.005 | -160.3942
2022-12-06 17:00 | 0 | 85% | 1612.8 | 85% | 661.3 | -159.9817
2022-12-06 18:00 | 0 | 85% | 1612.8 | 85% | 664.28 | -160.7026
2022-12-06 19:00 | 0 | 85% | 1612.8 | 85% | 665.035 | -160.8853
2022-12-06 20:00 | 0 | 85% | 1612.8 | 85% | 664.915 | -160.8562
2022-12-06 21:00 | 0 | 85% | 1612.8 | 85% | 664.44 | -160.7413
2022-12-06 22:00 | 1344 | 85% | 0 | 85% | 665.625 | 760.41
2022-12-06 23:00 | 1344 | 85% | 0 | 85% | 666.76 | 761.7066
2022-12-07 | 1344 | 85% | 0 | 85% | 669.44 | 764.7683
2022-12-07 01:00 | 1344 | 85% | 0 | 85% | 671.395 | 767.0016
2022-12-07 02:00 | 1344 | 85% | 0 | 85% | 631.16 | 721.0372
2022-12-07 03:00 | 1344 | 85% | 0 | 85% | 604.03 | 690.0439
2022-12-07 04:00 | 1344 | 85% | 0 | 85% | 599.17 | 684.4918
2022-12-07 05:00 | 1344 | 85% | 0 | 85% | 596.005 | 680.8761
2022-12-07 06:00 | 1344 | 85% | 0 | 85% | 592.025 | 676.3294
2022-12-07 07:00 | 1344 | 85% | 0 | 85% | 587.325 | 670.9601
2022-12-07 08:00 | 1344 | 85% | 0 | 85% | 585.93 | 669.3664
2022-12-07 09:00 | 1344 | 85% | 0 | 85% | 589.25 | 673.1592
2022-12-07 10:00 | 0 | 85% | 1612.8 | 85% | 594.35 | -143.7852
2022-12-07 11:00 | 0 | 85% | 1612.8 | 85% | 606.815 | -146.8007
2022-12-07 12:00 | 0 | 85% | 1612.8 | 85% | 662.33 | -160.2309
2022-12-07 13:00 | 0 | 85% | 1612.8 | 85% | 665.915 | -161.0982
2022-12-07 14:00 | 0 | 85% | 1612.8 | 85% | 664.375 | -160.7256
2022-12-07 15:00 | 0 | 85% | 1612.8 | 85% | 664.31 | -160.7099
2022-12-07 16:00 | 0 | 85% | 1612.8 | 85% | 662.34 | -160.2333
2022-12-07 17:00 | 0 | 85% | 1612.8 | 85% | 660.775 | -159.8547
2022-12-07 18:00 | 0 | 85% | 1612.8 | 85% | 662.165 | -160.191
2022-12-07 19:00 | 0 | 85% | 1612.8 | 85% | 662.505 | -160.2732
2022-12-07 20:00 | 0 | 85% | 1612.8 | 85% | 662.655 | -160.3095
2022-12-07 21:00 | 0 | 85% | 1612.8 | 85% | 662.135 | -160.1837
2022-12-07 22:00 | 1344 | 85% | 0 | 85% | 661.885 | 756.1374
2022-12-07 23:00 | 1344 | 85% | 0 | 85% | 662.975 | 757.3826
2022-12-08 | 1344 | 85% | 0 | 85% | 665.43 | 760.1872
2022-12-08 01:00 | 1344 | 85% | 0 | 85% | 665.97 | 760.8041
2022-12-08 02:00 | 1344 | 85% | 0 | 85% | 625.955 | 715.091
2022-12-08 03:00 | 1344 | 85% | 0 | 85% | 602.56 | 688.3645
2022-12-08 04:00 | 1344 | 85% | 0 | 85% | 597.17 | 682.207
2022-12-08 05:00 | 1344 | 85% | 0 | 85% | 592.955 | 677.3918
2022-12-08 06:00 | 1344 | 85% | 0 | 85% | 587.595 | 671.2685
2022-12-08 07:00 | 1344 | 85% | 0 | 85% | 582.23 | 665.1396
2022-12-08 08:00 | 1344 | 85% | 0 | 85% | 583.7 | 666.8189
2022-12-08 09:00 | 1344 | 85% | 0 | 85% | 587.265 | 670.8915
2022-12-08 10:00 | 0 | 85% | 1612.8 | 85% | 592.045 | -143.2275
2022-12-08 11:00 | 0 | 85% | 1612.8 | 85% | 607.225 | -146.8999
2022-12-08 12:00 | 0 | 85% | 1612.8 | 85% | 659.565 | -159.562
2022-12-08 13:00 | 0 | 85% | 1612.8 | 85% | 661.68 | -160.0736
2022-12-08 14:00 | 0 | 85% | 1612.8 | 85% | 660.16 | -159.7059
2022-12-08 15:00 | 0 | 85% | 1612.8 | 85% | 658.48 | -159.2995
2022-12-08 16:00 | 0 | 85% | 1612.8 | 85% | 657.135 | -158.9741
2022-12-08 17:00 | 0 | 85% | 1612.8 | 85% | 655.995 | -158.6983
2022-12-08 18:00 | 0 | 85% | 1612.8 | 85% | 660.24 | -159.7253
2022-12-08 19:00 | 0 | 85% | 1612.8 | 85% | 659.79 | -159.6164
2022-12-08 20:00 | 0 | 85% | 1612.8 | 85% | 659.695 | -159.5934
2022-12-08 21:00 | 0 | 85% | 1612.8 | 85% | 660.06 | -159.6817
2022-12-08 22:00 | 1344 | 85% | 0 | 85% | 661.5 | 755.6976
2022-12-08 23:00 | 1344 | 85% | 0 | 85% | 662.07 | 756.3488
2022-12-09 | 1344 | 85% | 0 | 85% | 664.235 | 758.8221
2022-12-09 01:00 | 1344 | 85% | 0 | 85% | 665.785 | 760.5928
2022-12-09 02:00 | 1344 | 85% | 0 | 85% | 625.74 | 714.8454
2022-12-09 03:00 | 1344 | 85% | 0 | 85% | 596.23 | 681.1332
2022-12-09 04:00 | 1344 | 85% | 0 | 85% | 592.11 | 676.4265
2022-12-09 05:00 | 1344 | 85% | 0 | 85% | 587.985 | 671.7141
2022-12-09 06:00 | 1344 | 85% | 0 | 85% | 582.88 | 665.8821
2022-12-09 07:00 | 1344 | 85% | 0 | 85% | 578.805 | 661.2268
2022-12-09 08:00 | 1344 | 85% | 0 | 85% | 577.84 | 660.1244
2022-12-09 09:00 | 1344 | 85% | 0 | 85% | 578.875 | 661.3068
2022-12-09 10:00 | 0 | 85% | 1612.8 | 85% | 582.155 | -140.8349
2022-12-09 11:00 | 0 | 85% | 1612.8 | 85% | 598.44 | -144.7746
2022-12-09 12:00 | 0 | 85% | 1612.8 | 85% | 657.845 | -159.1459
2022-12-09 13:00 | 0 | 85% | 1612.8 | 85% | 661.62 | -160.0591
2022-12-09 14:00 | 0 | 85% | 1612.8 | 85% | 660.845 | -159.8716
2022-12-09 15:00 | 0 | 85% | 1612.8 | 85% | 660.34 | -159.7495
2022-12-09 16:00 | 0 | 85% | 1612.8 | 85% | 658.785 | -159.3733
2022-12-09 17:00 | 0 | 85% | 1612.8 | 85% | 657.28 | -159.0092
2022-12-09 18:00 | 0 | 85% | 1612.8 | 85% | 652.58 | -157.8722
2022-12-09 19:00 | 0 | 85% | 1612.8 | 85% | 652.69 | -157.8988
2022-12-09 20:00 | 0 | 85% | 1612.8 | 85% | 652.715 | -157.9048
2022-12-09 21:00 | 0 | 85% | 1612.8 | 85% | 651.92 | -157.7125
2022-12-09 22:00 | 1344 | 85% | 0 | 85% | 653.72 | 746.8097
2022-12-09 23:00 | 1344 | 85% | 0 | 85% | 656.175 | 749.6143
2022-12-10 | 1344 | 85% | 0 | 85% | 659.17 | 753.0358
2022-12-10 01:00 | 1344 | 85% | 0 | 85% | 661.8 | 756.0403
2022-12-10 02:00 | 1344 | 85% | 0 | 85% | 622.895 | 711.5952
2022-12-10 03:00 | 1344 | 85% | 0 | 85% | 594.78 | 679.4767
2022-12-10 04:00 | 1344 | 85% | 0 | 85% | 592.41 | 676.7692
2022-12-10 05:00 | 1344 | 85% | 0 | 85% | 590.95 | 675.1013
2022-12-10 06:00 | 1344 | 85% | 0 | 85% | 586.215 | 669.692
2022-12-10 07:00 | 1344 | 85% | 0 | 85% | 584.375 | 667.59
2022-12-10 08:00 | 1344 | 85% | 0 | 85% | 585.49 | 668.8638
2022-12-10 09:00 | 1344 | 85% | 0 | 85% | 587.95 | 671.6741
2022-12-10 10:00 | 0 | 85% | 1612.8 | 85% | 591.615 | -143.1235
2022-12-10 11:00 | 0 | 85% | 1612.8 | 85% | 607.905 | -147.0644
2022-12-10 12:00 | 0 | 85% | 1612.8 | 85% | 658.305 | -159.2571
2022-12-10 13:00 | 0 | 85% | 1612.8 | 85% | 660.665 | -159.8281
2022-12-10 14:00 | 0 | 85% | 1612.8 | 85% | 658.835 | -159.3854
2022-12-10 15:00 | 0 | 85% | 1612.8 | 85% | 657.97 | -159.1761
2022-12-10 16:00 | 0 | 85% | 1612.8 | 85% | 656.735 | -158.8773
2022-12-10 17:00 | 0 | 85% | 1612.8 | 85% | 654.35 | -158.3004
2022-12-10 18:00 | 0 | 85% | 1612.8 | 85% | 653.34 | -158.056
2022-12-10 19:00 | 0 | 85% | 1612.8 | 85% | 651.68 | -157.6544
2022-12-10 20:00 | 0 | 85% | 1612.8 | 85% | 651.03 | -157.4972
2022-12-10 21:00 | 0 | 85% | 1612.8 | 85% | 650.93 | -157.473
2022-12-10 22:00 | 1344 | 85% | 0 | 85% | 652.515 | 745.4331
2022-12-10 23:00 | 1344 | 85% | 0 | 85% | 656.75 | 750.2712
2022-12-11 | 1344 | 85% | 0 | 85% | 659.35 | 753.2414
2022-12-11 01:00 | 1344 | 85% | 0 | 85% | 662.015 | 756.2859
2022-12-11 02:00 | 1344 | 85% | 0 | 85% | 624.86 | 713.8401
2022-12-11 03:00 | 1344 | 85% | 0 | 85% | 596.185 | 681.0817
2022-12-11 04:00 | 1344 | 85% | 0 | 85% | 592.685 | 677.0833
2022-12-11 05:00 | 1344 | 85% | 0 | 85% | 589.56 | 673.5133
2022-12-11 06:00 | 1344 | 85% | 0 | 85% | 585.965 | 669.4064
2022-12-11 07:00 | 1344 | 85% | 0 | 85% | 581.985 | 664.8597
2022-12-11 08:00 | 1344 | 85% | 0 | 85% | 583.08 | 666.1106
2022-12-11 09:00 | 1344 | 85% | 0 | 85% | 587.635 | 671.3142
2022-12-11 10:00 | 0 | 85% | 1612.8 | 85% | 592.23 | -143.2723
2022-12-11 11:00 | 0 | 85% | 1612.8 | 85% | 607.125 | -146.8757
2022-12-11 12:00 | 0 | 85% | 1612.8 | 85% | 657.745 | -159.1217
2022-12-11 13:00 | 0 | 85% | 1612.8 | 85% | 660.66 | -159.8269
2022-12-11 14:00 | 0 | 85% | 1612.8 | 85% | 658.54 | -159.314
2022-12-11 15:00 | 0 | 85% | 1612.8 | 85% | 657.845 | -159.1459
2022-12-11 16:00 | 0 | 85% | 1612.8 | 85% | 656.3 | -158.7721
2022-12-11 17:00 | 0 | 85% | 1612.8 | 85% | 652.86 | -157.9399
2022-12-11 18:00 | 0 | 85% | 1612.8 | 85% | 654.27 | -158.281
2022-12-11 19:00 | 0 | 85% | 1612.8 | 85% | 652.39 | -157.8262
2022-12-11 20:00 | 0 | 85% | 1612.8 | 85% | 651.735 | -157.6677
2022-12-11 21:00 | 0 | 85% | 1612.8 | 85% | 650.84 | -157.4512
2022-12-11 22:00 | 1344 | 85% | 0 | 85% | 651.73 | 744.5364
2022-12-11 23:00 | 1344 | 85% | 0 | 85% | 655.27 | 748.5804
2022-12-12 | 1344 | 85% | 0 | 85% | 658.27 | 752.0076
2022-12-12 01:00 | 1344 | 85% | 0 | 85% | 660.355 | 754.3896
2022-12-12 02:00 | 1344 | 85% | 0 | 85% | 624.66 | 713.6116
2022-12-12 03:00 | 1344 | 85% | 0 | 85% | 596.18 | 681.076
2022-12-12 04:00 | 1344 | 85% | 0 | 85% | 592.27 | 676.6092
2022-12-12 05:00 | 1344 | 85% | 0 | 85% | 588.38 | 672.1653
2022-12-12 06:00 | 1344 | 85% | 0 | 85% | 584.065 | 667.2359
2022-12-12 07:00 | 1344 | 85% | 0 | 85% | 577.455 | 659.6846
2022-12-12 08:00 | 1344 | 85% | 0 | 85% | 578.475 | 660.8498
2022-12-12 09:00 | 1344 | 85% | 0 | 85% | 581.44 | 664.2371
2022-12-12 10:00 | 0 | 85% | 1612.8 | 85% | 585.215 | -141.5752
2022-12-12 11:00 | 0 | 85% | 1612.8 | 85% | 597.655 | -144.5847
2022-12-12 12:00 | 0 | 85% | 1612.8 | 85% | 648.695 | -156.9323
2022-12-12 13:00 | 0 | 85% | 1612.8 | 85% | 652.28 | -157.7996
2022-12-12 14:00 | 0 | 85% | 1612.8 | 85% | 649.485 | -157.1234
2022-12-12 15:00 | 0 | 85% | 1612.8 | 85% | 647.56 | -156.6577
2022-12-12 16:00 | 0 | 85% | 1612.8 | 85% | 645.285 | -156.1073
2022-12-12 17:00 | 0 | 85% | 1612.8 | 85% | 643.06 | -155.5691
2022-12-12 18:00 | 0 | 85% | 1612.8 | 85% | 641.815 | -155.2679
2022-12-12 19:00 | 0 | 85% | 1612.8 | 85% | 639.96 | -154.8191
2022-12-12 20:00 | 0 | 85% | 1612.8 | 85% | 639.925 | -154.8107
2022-12-12 21:00 | 0 | 85% | 1612.8 | 85% | 639.805 | -154.7816
2022-12-12 22:00 | 1344 | 85% | 0 | 85% | 641.17 | 732.4726
2022-12-12 23:00 | 1344 | 85% | 0 | 85% | 646.78 | 738.8815
2022-12-13 | 1344 | 85% | 0 | 85% | 650.7 | 743.3597
2022-12-13 01:00 | 1344 | 85% | 0 | 85% | 654.72 | 747.9521
2022-12-13 02:00 | 1344 | 85% | 0 | 85% | 621 | 709.4304
2022-12-13 03:00 | 1344 | 85% | 0 | 85% | 593.085 | 677.5403
2022-12-13 04:00 | 1344 | 85% | 0 | 85% | 589.985 | 673.9989
2022-12-13 05:00 | 1344 | 85% | 0 | 85% | 587.61 | 671.2857
2022-12-13 06:00 | 1344 | 85% | 0 | 85% | 584.85 | 668.1326
2022-12-13 07:00 | 1344 | 85% | 0 | 85% | 583.53 | 666.6247
2022-12-13 08:00 | 1344 | 85% | 0 | 85% | 582.345 | 665.2709
2022-12-13 09:00 | 1344 | 85% | 0 | 85% | 584.02 | 667.1844
2022-12-13 10:00 | 0 | 85% | 1612.8 | 85% | 585.535 | -141.6526
2022-12-13 11:00 | 0 | 85% | 1612.8 | 85% | 597.99 | -144.6657
2022-12-13 12:00 | 0 | 85% | 1612.8 | 85% | 649.58 | -157.1464
2022-12-13 13:00 | 0 | 85% | 1612.8 | 85% | 653.1 | -157.998
2022-12-13 14:00 | 0 | 85% | 1612.8 | 85% | 650.06 | -157.2625
2022-12-13 15:00 | 0 | 85% | 1612.8 | 85% | 649.155 | -157.0436
2022-12-13 16:00 | 0 | 85% | 1612.8 | 85% | 646.12 | -156.3094
2022-12-13 17:00 | 0 | 85% | 1612.8 | 85% | 643.93 | -155.7795
2022-12-13 18:00 | 0 | 85% | 1612.8 | 85% | 646.405 | -156.3783
2022-12-13 19:00 | 0 | 85% | 1612.8 | 85% | 644.065 | -155.8122
2022-12-13 20:00 | 0 | 85% | 1612.8 | 85% | 643.87 | -155.765
2022-12-13 21:00 | 0 | 85% | 1612.8 | 85% | 643.775 | -155.742
2022-12-13 22:00 | 1344 | 85% | 0 | 85% | 645.545 | 737.4706
2022-12-13 23:00 | 1344 | 85% | 0 | 85% | 647.8 | 740.0467
2022-12-14 | 1344 | 85% | 0 | 85% | 651.905 | 744.7363
2022-12-14 01:00 | 1344 | 85% | 0 | 85% | 656.755 | 750.2769
2022-12-14 02:00 | 1344 | 85% | 0 | 85% | 621.455 | 709.9502
2022-12-14 03:00 | 1344 | 85% | 0 | 85% | 591.21 | 675.3983
2022-12-14 04:00 | 1344 | 85% | 0 | 85% | 589.3 | 673.2163
2022-12-14 05:00 | 1344 | 85% | 0 | 85% | 584.765 | 668.0355
2022-12-14 06:00 | 1344 | 85% | 0 | 85% | 583.92 | 667.0702
2022-12-14 07:00 | 1344 | 85% | 0 | 85% | 579.62 | 662.1579
2022-12-14 08:00 | 1344 | 85% | 0 | 85% | 577.905 | 660.1987
2022-12-14 09:00 | 1344 | 85% | 0 | 85% | 580.775 | 663.4774
2022-12-14 10:00 | 0 | 85% | 1612.8 | 85% | 584.26 | -141.3442
2022-12-14 11:00 | 0 | 85% | 1612.8 | 85% | 599.13 | -144.9415
2022-12-14 12:00 | 0 | 85% | 1612.8 | 85% | 653.3 | -158.0463
2022-12-14 13:00 | 0 | 85% | 1612.8 | 85% | 658.045 | -159.1942
2022-12-14 14:00 | 0 | 85% | 1612.8 | 85% | 656.49 | -158.8181
2022-12-14 15:00 | 0 | 85% | 1612.8 | 85% | 654.17 | -158.2568
2022-12-14 16:00 | 0 | 85% | 1612.8 | 85% | 651.52 | -157.6157
2022-12-14 17:00 | 0 | 85% | 1612.8 | 85% | 647.855 | -156.7291
2022-12-14 18:00 | 0 | 85% | 1612.8 | 85% | 647.185 | -156.567
2022-12-14 19:00 | 0 | 85% | 1612.8 | 85% | 644.15 | -155.8328
2022-12-14 20:00 | 0 | 85% | 1612.8 | 85% | 643.885 | -155.7687
2022-12-14 21:00 | 0 | 85% | 1612.8 | 85% | 643.975 | -155.7904
2022-12-14 22:00 | 1344 | 85% | 0 | 85% | 645.08 | 736.9394
2022-12-14 23:00 | 1344 | 85% | 0 | 85% | 647.02 | 739.1556
2022-12-15 | 1344 | 85% | 0 | 85% | 650.51 | 743.1426
2022-12-15 01:00 | 1344 | 85% | 0 | 85% | 652.895 | 745.8672
2022-12-15 02:00 | 1344 | 85% | 0 | 85% | 616.455 | 704.2382
2022-12-15 03:00 | 1344 | 85% | 0 | 85% | 590.21 | 674.2559
2022-12-15 04:00 | 1344 | 85% | 0 | 85% | 587.11 | 670.7145
2022-12-15 05:00 | 1344 | 85% | 0 | 85% | 583.98 | 667.1388
2022-12-15 06:00 | 1344 | 85% | 0 | 85% | 576.92 | 659.0734
2022-12-15 07:00 | 1344 | 85% | 0 | 85% | 576.21 | 658.2623
2022-12-15 08:00 | 1344 | 85% | 0 | 85% | 575.89 | 657.8967
2022-12-15 09:00 | 1344 | 85% | 0 | 85% | 578.395 | 660.7584
2022-12-15 10:00 | 0 | 85% | 1612.8 | 85% | 582.535 | -140.9269
2022-12-15 11:00 | 0 | 85% | 1612.8 | 85% | 596.095 | -144.2073
2022-12-15 12:00 | 0 | 85% | 1612.8 | 85% | 649.67 | -157.1682
2022-12-15 13:00 | 0 | 85% | 1612.8 | 85% | 654.695 | -158.3838
2022-12-15 14:00 | 0 | 85% | 1612.8 | 85% | 652.485 | -157.8492
2022-12-15 15:00 | 0 | 85% | 1612.8 | 85% | 651.07 | -157.5069
2022-12-15 16:00 | 0 | 85% | 1612.8 | 85% | 647.965 | -156.7557
2022-12-15 17:00 | 0 | 85% | 1612.8 | 85% | 645.72 | -156.2126
2022-12-15 18:00 | 0 | 85% | 1612.8 | 85% | 650.215 | -157.3
2022-12-15 19:00 | 0 | 85% | 1612.8 | 85% | 647.085 | -156.5428
2022-12-15 20:00 | 0 | 85% | 1612.8 | 85% | 646.52 | -156.4061
2022-12-15 21:00 | 0 | 85% | 1612.8 | 85% | 646 | -156.2803
2022-12-15 22:00 | 1344 | 85% | 0 | 85% | 647.925 | 740.1895
2022-12-15 23:00 | 1344 | 85% | 0 | 85% | 650.285 | 742.8856
2022-12-16 | 1344 | 85% | 0 | 85% | 653.56 | 746.6269
2022-12-16 01:00 | 1344 | 85% | 0 | 85% | 654.985 | 748.2549
2022-12-16 02:00 | 1344 | 85% | 0 | 85% | 617.395 | 705.312
2022-12-16 03:00 | 1344 | 85% | 0 | 85% | 589.365 | 673.2906
2022-12-16 04:00 | 1344 | 85% | 0 | 85% | 585.475 | 668.8466
2022-12-16 05:00 | 1344 | 85% | 0 | 85% | 580.66 | 663.346
2022-12-16 06:00 | 1344 | 85% | 0 | 85% | 576.025 | 658.051
2022-12-16 07:00 | 1344 | 85% | 0 | 85% | 570.81 | 652.0933
2022-12-16 08:00 | 1344 | 85% | 0 | 85% | 570.01 | 651.1794
2022-12-16 09:00 | 1344 | 85% | 0 | 85% | 570.23 | 651.4308
2022-12-16 10:00 | 0 | 85% | 1612.8 | 85% | 573.6 | -138.7653
2022-12-16 11:00 | 0 | 85% | 1612.8 | 85% | 587.945 | -142.2357
2022-12-16 12:00 | 0 | 85% | 1612.8 | 85% | 647.68 | -156.6867
2022-12-16 13:00 | 0 | 85% | 1612.8 | 85% | 653.53 | -158.102
2022-12-16 14:00 | 0 | 85% | 1612.8 | 85% | 651.245 | -157.5492
2022-12-16 15:00 | 0 | 85% | 1612.8 | 85% | 649.575 | -157.1452
2022-12-16 16:00 | 0 | 85% | 1612.8 | 85% | 646.99 | -156.5198
2022-12-16 17:00 | 0 | 85% | 1612.8 | 85% | 645.22 | -156.0916
2022-12-16 18:00 | 0 | 85% | 1612.8 | 85% | 648.675 | -156.9275
2022-12-16 19:00 | 0 | 85% | 1612.8 | 85% | 645.275 | -156.1049
2022-12-16 20:00 | 0 | 85% | 1612.8 | 85% | 645.655 | -156.1969
2022-12-16 21:00 | 0 | 85% | 1612.8 | 85% | 645.535 | -156.1678
2022-12-16 22:00 | 1344 | 85% | 0 | 85% | 647.59 | 739.8068
2022-12-16 23:00 | 1344 | 85% | 0 | 85% | 651.4 | 744.1594
2022-12-17 | 1344 | 85% | 0 | 85% | 656.82 | 750.3512
2022-12-17 01:00 | 1344 | 85% | 0 | 85% | 660.58 | 754.6466
2022-12-17 02:00 | 1344 | 85% | 0 | 85% | 627.78 | 717.1759
2022-12-17 03:00 | 1344 | 85% | 0 | 85% | 596.23 | 681.1332
2022-12-17 04:00 | 1344 | 85% | 0 | 85% | 592.91 | 677.3404
2022-12-17 05:00 | 1344 | 85% | 0 | 85% | 592.33 | 676.6778
2022-12-17 06:00 | 1344 | 85% | 0 | 85% | 589.425 | 673.3591
2022-12-17 07:00 | 1344 | 85% | 0 | 85% | 583.42 | 666.499
2022-12-17 08:00 | 1344 | 85% | 0 | 85% | 585.03 | 668.3383
2022-12-17 09:00 | 1344 | 85% | 0 | 85% | 589.69 | 673.6619
2022-12-17 10:00 | 0 | 85% | 1612.8 | 85% | 594.28 | -143.7682
2022-12-17 11:00 | 0 | 85% | 1612.8 | 85% | 606.79 | -146.7946
2022-12-17 12:00 | 0 | 85% | 1612.8 | 85% | 661.815 | -160.1063
2022-12-17 13:00 | 0 | 85% | 1612.8 | 85% | 668.145 | -161.6376
2022-12-17 14:00 | 0 | 85% | 1612.8 | 85% | 666.95 | -161.3485
2022-12-17 15:00 | 0 | 85% | 1612.8 | 85% | 666.065 | -161.1344
2022-12-17 16:00 | 0 | 85% | 1612.8 | 85% | 665.25 | -160.9373
2022-12-17 17:00 | 0 | 85% | 1612.8 | 85% | 663.29 | -160.4631
2022-12-17 18:00 | 0 | 85% | 1612.8 | 85% | 659.795 | -159.6176
2022-12-17 19:00 | 0 | 85% | 1612.8 | 85% | 658.24 | -159.2414
2022-12-17 20:00 | 0 | 85% | 1612.8 | 85% | 657.685 | -159.1072
2022-12-17 21:00 | 0 | 85% | 1612.8 | 85% | 657.9 | -159.1592
2022-12-17 22:00 | 1344 | 85% | 0 | 85% | 659.6 | 753.527
2022-12-17 23:00 | 1344 | 85% | 0 | 85% | 660.985 | 755.1093
2022-12-18 | 1344 | 85% | 0 | 85% | 663.905 | 758.4451
2022-12-18 01:00 | 1344 | 85% | 0 | 85% | 667.125 | 762.1236
2022-12-18 02:00 | 1344 | 85% | 0 | 85% | 632.91 | 723.0364
2022-12-18 03:00 | 1344 | 85% | 0 | 85% | 601.305 | 686.9308
2022-12-18 04:00 | 1344 | 85% | 0 | 85% | 597.04 | 682.0585
2022-12-18 05:00 | 1344 | 85% | 0 | 85% | 595.105 | 679.848
2022-12-18 06:00 | 1344 | 85% | 0 | 85% | 591.7 | 675.9581
2022-12-18 07:00 | 1344 | 85% | 0 | 85% | 587.37 | 671.0115
2022-12-18 08:00 | 1344 | 85% | 0 | 85% | 588.315 | 672.0911
2022-12-18 09:00 | 1344 | 85% | 0 | 85% | 592 | 676.3008
2022-12-18 10:00 | 0 | 85% | 1612.8 | 85% | 595.65 | -144.0996
2022-12-18 11:00 | 0 | 85% | 1612.8 | 85% | 607.95 | -147.0753
2022-12-18 12:00 | 0 | 85% | 1612.8 | 85% | 661.415 | -160.0095
2022-12-18 13:00 | 0 | 85% | 1612.8 | 85% | 667.19 | -161.4066
2022-12-18 14:00 | 0 | 85% | 1612.8 | 85% | 666.29 | -161.1889
2022-12-18 15:00 | 0 | 85% | 1612.8 | 85% | 666.635 | -161.2723
2022-12-18 16:00 | 0 | 85% | 1612.8 | 85% | 664.68 | -160.7994
2022-12-18 17:00 | 0 | 85% | 1612.8 | 85% | 663.225 | -160.4474
2022-12-18 18:00 | 0 | 85% | 1612.8 | 85% | 660.885 | -159.8813
2022-12-18 19:00 | 0 | 85% | 1612.8 | 85% | 660.265 | -159.7313
2022-12-18 20:00 | 0 | 85% | 1612.8 | 85% | 660.035 | -159.6757
2022-12-18 21:00 | 0 | 85% | 1612.8 | 85% | 660.235 | -159.7241
2022-12-18 22:00 | 1344 | 85% | 0 | 85% | 660.69 | 754.7723
2022-12-18 23:00 | 1344 | 85% | 0 | 85% | 662.29 | 756.6001
2022-12-19 | 1344 | 85% | 0 | 85% | 664.55 | 759.1819
2022-12-19 01:00 | 1344 | 85% | 0 | 85% | 666.545 | 761.461
2022-12-19 02:00 | 1344 | 85% | 0 | 85% | 634.33 | 724.6586
2022-12-19 03:00 | 1344 | 85% | 0 | 85% | 603.83 | 689.8154
2022-12-19 04:00 | 1344 | 85% | 0 | 85% | 600.24 | 685.7142
2022-12-19 05:00 | 1344 | 85% | 0 | 85% | 596.355 | 681.276
2022-12-19 06:00 | 1344 | 85% | 0 | 85% | 593.275 | 677.7574
2022-12-19 07:00 | 1344 | 85% | 0 | 85% | 589.62 | 673.5819
2022-12-19 08:00 | 1344 | 85% | 0 | 85% | 588.74 | 672.5766
2022-12-19 09:00 | 1344 | 85% | 0 | 85% | 591.07 | 675.2384
2022-12-19 10:00 | 0 | 85% | 1612.8 | 85% | 594.61 | -143.8481
2022-12-19 11:00 | 0 | 85% | 1612.8 | 85% | 607.69 | -147.0124
2022-12-19 12:00 | 0 | 85% | 1612.8 | 85% | 659.845 | -159.6297
2022-12-19 13:00 | 0 | 85% | 1612.8 | 85% | 666.41 | -161.2179
2022-12-19 14:00 | 0 | 85% | 1612.8 | 85% | 664.145 | -160.67
2022-12-19 15:00 | 0 | 85% | 1612.8 | 85% | 664.26 | -160.6978
2022-12-19 16:00 | 0 | 85% | 1612.8 | 85% | 663.46 | -160.5042
2022-12-19 17:00 | 0 | 85% | 1612.8 | 85% | 661.135 | -159.9418
2022-12-19 18:00 | 0 | 85% | 1612.8 | 85% | 664.455 | -160.745
2022-12-19 19:00 | 0 | 85% | 1612.8 | 85% | 662.19 | -160.197
2022-12-19 20:00 | 0 | 85% | 1612.8 | 85% | 662.27 | -160.2164
2022-12-19 21:00 | 0 | 85% | 1612.8 | 85% | 662.1 | -160.1752
2022-12-19 22:00 | 1344 | 85% | 0 | 85% | 663.245 | 757.6911
2022-12-19 23:00 | 1344 | 85% | 0 | 85% | 665.78 | 760.5871
2022-12-20 | 1344 | 85% | 0 | 85% | 668.13 | 763.2717
2022-12-20 01:00 | 1344 | 85% | 0 | 85% | 670.05 | 765.4651
2022-12-20 02:00 | 1344 | 85% | 0 | 85% | 637.405 | 728.1715
2022-12-20 03:00 | 1344 | 85% | 0 | 85% | 604.34 | 690.398
2022-12-20 04:00 | 1344 | 85% | 0 | 85% | 599.82 | 685.2344
2022-12-20 05:00 | 1344 | 85% | 0 | 85% | 598.16 | 683.338
2022-12-20 06:00 | 1344 | 85% | 0 | 85% | 596.38 | 681.3045
2022-12-20 07:00 | 1344 | 85% | 0 | 85% | 592.9 | 677.329
2022-12-20 08:00 | 1344 | 85% | 0 | 85% | 594.435 | 679.0825
2022-12-20 09:00 | 1344 | 85% | 0 | 85% | 596.675 | 681.6415
2022-12-20 10:00 | 0 | 85% | 1612.8 | 85% | 601.075 | -145.4121
2022-12-20 11:00 | 0 | 85% | 1612.8 | 85% | 612.5 | -148.176
2022-12-20 12:00 | 0 | 85% | 1612.8 | 85% | 664.05 | -160.647
2022-12-20 13:00 | 0 | 85% | 1612.8 | 85% | 670.98 | -162.3235
2022-12-20 14:00 | 0 | 85% | 1612.8 | 85% | 668.96 | -161.8348
2022-12-20 15:00 | 0 | 85% | 1612.8 | 85% | 668.395 | -161.6981
2022-12-20 16:00 | 0 | 85% | 1612.8 | 85% | 667.345 | -161.4441
2022-12-20 17:00 | 0 | 85% | 1612.8 | 85% | 666.04 | -161.1284
2022-12-20 18:00 | 0 | 85% | 1612.8 | 85% | 659.41 | -159.5245
2022-12-20 19:00 | 0 | 85% | 1612.8 | 85% | 658.755 | -159.366
2022-12-20 20:00 | 0 | 85% | 1612.8 | 85% | 658.26 | -159.2463
2022-12-20 21:00 | 0 | 85% | 1612.8 | 85% | 658.225 | -159.2378
2022-12-20 22:00 | 1344 | 85% | 0 | 85% | 659.515 | 753.4299
2022-12-20 23:00 | 1344 | 85% | 0 | 85% | 662.595 | 756.9485
2022-12-21 | 1344 | 85% | 0 | 85% | 664.355 | 758.9592
2022-12-21 01:00 | 1344 | 85% | 0 | 85% | 667.045 | 762.0322
2022-12-21 02:00 | 1344 | 85% | 0 | 85% | 635.68 | 726.2008
2022-12-21 03:00 | 1344 | 85% | 0 | 85% | 604.015 | 690.0267
2022-12-21 04:00 | 1344 | 85% | 0 | 85% | 600.43 | 685.9312
2022-12-21 05:00 | 1344 | 85% | 0 | 85% | 599.17 | 684.4918
2022-12-21 06:00 | 1344 | 85% | 0 | 85% | 595.265 | 680.0307
2022-12-21 07:00 | 1344 | 85% | 0 | 85% | 591.79 | 676.0609
2022-12-21 08:00 | 1344 | 85% | 0 | 85% | 590.855 | 674.9928
2022-12-21 09:00 | 1344 | 85% | 0 | 85% | 592.055 | 676.3636
2022-12-21 10:00 | 0 | 85% | 1612.8 | 85% | 593.995 | -143.6993
2022-12-21 11:00 | 0 | 85% | 1612.8 | 85% | 606.37 | -146.693
2022-12-21 12:00 | 0 | 85% | 1612.8 | 85% | 658.145 | -159.2184
2022-12-21 13:00 | 0 | 85% | 1612.8 | 85% | 664.85 | -160.8405
2022-12-21 14:00 | 0 | 85% | 1612.8 | 85% | 663.4 | -160.4897
2022-12-21 15:00 | 0 | 85% | 1612.8 | 85% | 662.39 | -160.2454
2022-12-21 16:00 | 0 | 85% | 1612.8 | 85% | 660.965 | -159.9007
2022-12-21 17:00 | 0 | 85% | 1612.8 | 85% | 660.28 | -159.7349
2022-12-21 18:00 | 0 | 85% | 1612.8 | 85% | 667.155 | -161.3981
2022-12-21 19:00 | 0 | 85% | 1612.8 | 85% | 667.23 | -161.4163
2022-12-21 20:00 | 0 | 85% | 1612.8 | 85% | 667.625 | -161.5118
2022-12-21 21:00 | 0 | 85% | 1612.8 | 85% | 667.38 | -161.4526
2022-12-21 22:00 | 1344 | 85% | 0 | 85% | 667.26 | 762.2778
2022-12-21 23:00 | 1344 | 85% | 0 | 85% | 670.26 | 765.705
2022-12-22 | 1344 | 85% | 0 | 85% | 672.42 | 768.1726
2022-12-22 01:00 | 1344 | 85% | 0 | 85% | 672.725 | 768.521
2022-12-22 02:00 | 1344 | 85% | 0 | 85% | 639.085 | 730.0907
2022-12-22 03:00 | 1344 | 85% | 0 | 85% | 608.255 | 694.8705
2022-12-22 04:00 | 1344 | 85% | 0 | 85% | 602.175 | 687.9247
2022-12-22 05:00 | 1344 | 85% | 0 | 85% | 597.605 | 682.704
2022-12-22 06:00 | 1344 | 85% | 0 | 85% | 592.735 | 677.1405
2022-12-22 07:00 | 1344 | 85% | 0 | 85% | 590.275 | 674.3302
2022-12-22 08:00 | 1344 | 85% | 0 | 85% | 594.425 | 679.0711
2022-12-22 09:00 | 1344 | 85% | 0 | 85% | 595.195 | 679.9508
2022-12-22 10:00 | 0 | 85% | 1612.8 | 85% | 597.4 | -144.523
2022-12-22 11:00 | 0 | 85% | 1612.8 | 85% | 610.37 | -147.6607
2022-12-22 12:00 | 0 | 85% | 1612.8 | 85% | 662.115 | -160.1789
2022-12-22 13:00 | 0 | 85% | 1612.8 | 85% | 670.64 | -162.2412
2022-12-22 14:00 | 0 | 85% | 1612.8 | 85% | 668.87 | -161.813
2022-12-22 15:00 | 0 | 85% | 1612.8 | 85% | 668.055 | -161.6159
2022-12-22 16:00 | 0 | 85% | 1612.8 | 85% | 666.65 | -161.276
2022-12-22 17:00 | 0 | 85% | 1612.8 | 85% | 665.715 | -161.0498
2022-12-22 18:00 | 0 | 85% | 1612.8 | 85% | 681.95 | -164.9773
2022-12-22 19:00 | 0 | 85% | 1612.8 | 85% | 678.66 | -164.1814
2022-12-22 20:00 | 0 | 85% | 1612.8 | 85% | 678.785 | -164.2117
2022-12-22 21:00 | 0 | 85% | 1612.8 | 85% | 678.26 | -164.0847
2022-12-22 22:00 | 1344 | 85% | 0 | 85% | 679.27 | 775.998
2022-12-22 23:00 | 1344 | 85% | 0 | 85% | 680.805 | 777.7516
2022-12-23 | 1344 | 85% | 0 | 85% | 681.715 | 778.7912
2022-12-23 01:00 | 1344 | 85% | 0 | 85% | 681.68 | 778.7512
2022-12-23 02:00 | 1344 | 85% | 0 | 85% | 651.615 | 744.405
2022-12-23 03:00 | 1344 | 85% | 0 | 85% | 621.095 | 709.5389
2022-12-23 04:00 | 1344 | 85% | 0 | 85% | 609.385 | 696.1614
2022-12-23 05:00 | 1344 | 85% | 0 | 85% | 606.765 | 693.1683
2022-12-23 06:00 | 1344 | 85% | 0 | 85% | 600.905 | 686.4739
2022-12-23 07:00 | 1344 | 85% | 0 | 85% | 597.16 | 682.1956
2022-12-23 08:00 | 1344 | 85% | 0 | 85% | 596.575 | 681.5273
2022-12-23 09:00 | 1344 | 85% | 0 | 85% | 598.765 | 684.0291
2022-12-23 10:00 | 0 | 85% | 1612.8 | 85% | 602.635 | -145.7895
2022-12-23 11:00 | 0 | 85% | 1612.8 | 85% | 615.035 | -148.7893
2022-12-23 12:00 | 0 | 85% | 1612.8 | 85% | 666.8 | -161.3123
2022-12-23 13:00 | 0 | 85% | 1612.8 | 85% | 676.45 | -163.6468
2022-12-23 14:00 | 0 | 85% | 1612.8 | 85% | 675.1 | -163.3202
2022-12-23 15:00 | 0 | 85% | 1612.8 | 85% | 674.175 | -163.0964
2022-12-23 16:00 | 0 | 85% | 1612.8 | 85% | 672.485 | -162.6876
2022-12-23 17:00 | 0 | 85% | 1612.8 | 85% | 671.585 | -162.4698
2022-12-23 18:00 | 0 | 85% | 1612.8 | 85% | 665.065 | -160.8925
2022-12-23 19:00 | 0 | 85% | 1612.8 | 85% | 662.41 | -160.2502
2022-12-23 20:00 | 0 | 85% | 1612.8 | 85% | 662.095 | -160.174
2022-12-23 21:00 | 0 | 85% | 1612.8 | 85% | 661.29 | -159.9793
2022-12-23 22:00 | 1344 | 85% | 0 | 85% | 662.955 | 757.3598
2022-12-23 23:00 | 1344 | 85% | 0 | 85% | 665.425 | 760.1815
2022-12-24 | 1344 | 85% | 0 | 85% | 667.94 | 763.0547
2022-12-24 01:00 | 1344 | 85% | 0 | 85% | 671.25 | 766.836
2022-12-24 02:00 | 1344 | 85% | 0 | 85% | 641.17 | 732.4726
2022-12-24 03:00 | 1344 | 85% | 0 | 85% | 607.23 | 693.6996
2022-12-24 04:00 | 1344 | 85% | 0 | 85% | 602.42 | 688.2046
2022-12-24 05:00 | 1344 | 85% | 0 | 85% | 600.345 | 685.8341
2022-12-24 06:00 | 1344 | 85% | 0 | 85% | 599.43 | 684.7888
2022-12-24 07:00 | 1344 | 85% | 0 | 85% | 597.065 | 682.0871
2022-12-24 08:00 | 1344 | 85% | 0 | 85% | 597.09 | 682.1156
2022-12-24 09:00 | 1344 | 85% | 0 | 85% | 600.455 | 685.9598
2022-12-24 10:00 | 0 | 85% | 1612.8 | 85% | 603.295 | -145.9491
2022-12-24 11:00 | 0 | 85% | 1612.8 | 85% | 613.73 | -148.4736
2022-12-24 12:00 | 0 | 85% | 1612.8 | 85% | 660.635 | -159.8208
2022-12-24 13:00 | 0 | 85% | 1612.8 | 85% | 667.13 | -161.3921
2022-12-24 14:00 | 0 | 85% | 1612.8 | 85% | 665.48 | -160.9929
2022-12-24 15:00 | 0 | 85% | 1612.8 | 85% | 664.055 | -160.6482
2022-12-24 16:00 | 0 | 85% | 1612.8 | 85% | 661.62 | -160.0591
2022-12-24 17:00 | 0 | 85% | 1612.8 | 85% | 660.965 | -159.9007
2022-12-24 18:00 | 0 | 85% | 1612.8 | 85% | 663.68 | -160.5575
2022-12-24 19:00 | 0 | 85% | 1612.8 | 85% | 661.24 | -159.9672
2022-12-24 20:00 | 0 | 85% | 1612.8 | 85% | 661.36 | -159.9962
2022-12-24 21:00 | 0 | 85% | 1612.8 | 85% | 657.675 | -159.1047
2022-12-24 22:00 | 1344 | 85% | 0 | 85% | 658.63 | 752.4189
2022-12-24 23:00 | 1344 | 85% | 0 | 85% | 662.49 | 756.8286
2022-12-25 | 1344 | 85% | 0 | 85% | 664.755 | 759.4161
2022-12-25 01:00 | 1344 | 85% | 0 | 85% | 666.895 | 761.8608
2022-12-25 02:00 | 1344 | 85% | 0 | 85% | 638.765 | 729.7251
2022-12-25 03:00 | 1344 | 85% | 0 | 85% | 608.365 | 694.9962
2022-12-25 04:00 | 1344 | 85% | 0 | 85% | 602.6 | 688.4102
2022-12-25 05:00 | 1344 | 85% | 0 | 85% | 595.33 | 680.105
2022-12-25 06:00 | 1344 | 85% | 0 | 85% | 594.64 | 679.3167
2022-12-25 07:00 | 1344 | 85% | 0 | 85% | 593.825 | 678.3857
2022-12-25 08:00 | 1344 | 85% | 0 | 85% | 594.935 | 679.6537
2022-12-25 09:00 | 1344 | 85% | 0 | 85% | 594.26 | 678.8826
2022-12-25 10:00 | 0 | 85% | 1612.8 | 85% | 595.57 | -144.0803
2022-12-25 11:00 | 0 | 85% | 1612.8 | 85% | 616.28 | -149.0905
2022-12-25 12:00 | 0 | 85% | 1612.8 | 85% | 668.48 | -161.7187
2022-12-25 13:00 | 0 | 85% | 1612.8 | 85% | 677.515 | -163.9044
2022-12-25 14:00 | 0 | 85% | 1612.8 | 85% | 676.215 | -163.5899
2022-12-25 15:00 | 0 | 85% | 1612.8 | 85% | 674.78 | -163.2428
2022-12-25 16:00 | 0 | 85% | 1612.8 | 85% | 675.1 | -163.3202
2022-12-25 17:00 | 0 | 85% | 1612.8 | 85% | 674.035 | -163.0625
2022-12-25 18:00 | 0 | 85% | 1612.8 | 85% | 670.955 | -162.3174
2022-12-25 19:00 | 0 | 85% | 1612.8 | 85% | 668.295 | -161.6739
2022-12-25 20:00 | 0 | 85% | 1612.8 | 85% | 667.16 | -161.3993
2022-12-25 21:00 | 0 | 85% | 1612.8 | 85% | 666.54 | -161.2494
2022-12-25 22:00 | 1344 | 85% | 0 | 85% | 667.195 | 762.2036
2022-12-25 23:00 | 1344 | 85% | 0 | 85% | 670.225 | 765.665
2022-12-26 | 1344 | 85% | 0 | 85% | 672.015 | 767.7099
2022-12-26 01:00 | 1344 | 85% | 0 | 85% | 673.05 | 768.8923
2022-12-26 02:00 | 1344 | 85% | 0 | 85% | 643.03 | 734.5975
2022-12-26 03:00 | 1344 | 85% | 0 | 85% | 607.275 | 693.751
2022-12-26 04:00 | 1344 | 85% | 0 | 85% | 600.565 | 686.0855
2022-12-26 05:00 | 1344 | 85% | 0 | 85% | 601.01 | 686.5938
2022-12-26 06:00 | 1344 | 85% | 0 | 85% | 599.325 | 684.6689
2022-12-26 07:00 | 1344 | 85% | 0 | 85% | 597.215 | 682.2584
2022-12-26 08:00 | 1344 | 85% | 0 | 85% | 595.585 | 680.3963
2022-12-26 09:00 | 1344 | 85% | 0 | 85% | 598.88 | 684.1605
2022-12-26 10:00 | 0 | 85% | 1612.8 | 85% | 601.745 | -145.5742
2022-12-26 11:00 | 0 | 85% | 1612.8 | 85% | 611.875 | -148.0248
2022-12-26 12:00 | 0 | 85% | 1612.8 | 85% | 662.16 | -160.1897
2022-12-26 13:00 | 0 | 85% | 1612.8 | 85% | 670.99 | -162.3259
2022-12-26 14:00 | 0 | 85% | 1612.8 | 85% | 669.01 | -161.8469
2022-12-26 15:00 | 0 | 85% | 1612.8 | 85% | 667.205 | -161.4102
2022-12-26 16:00 | 0 | 85% | 1612.8 | 85% | 665.405 | -160.9748
2022-12-26 17:00 | 0 | 85% | 1612.8 | 85% | 663.605 | -160.5393
2022-12-26 18:00 | 0 | 85% | 1612.8 | 85% | 669.96 | -162.0767
2022-12-26 19:00 | 0 | 85% | 1612.8 | 85% | 660.96 | -159.8994
2022-12-26 20:00 | 0 | 85% | 1612.8 | 85% | 659.15 | -159.4616
2022-12-26 21:00 | 0 | 85% | 1612.8 | 85% | 658.34 | -159.2656
2022-12-26 22:00 | 1344 | 85% | 0 | 85% | 658.485 | 752.2533
2022-12-26 23:00 | 1344 | 85% | 0 | 85% | 661.57 | 755.7776
2022-12-27 | 1344 | 85% | 0 | 85% | 663.73 | 758.2452
2022-12-27 01:00 | 1344 | 85% | 0 | 85% | 665.94 | 760.7699
2022-12-27 02:00 | 1344 | 85% | 0 | 85% | 638.19 | 729.0683
2022-12-27 03:00 | 1344 | 85% | 0 | 85% | 605.175 | 691.3519
2022-12-27 04:00 | 1344 | 85% | 0 | 85% | 601.635 | 687.3078
2022-12-27 05:00 | 1344 | 85% | 0 | 85% | 600.51 | 686.0226
2022-12-27 06:00 | 1344 | 85% | 0 | 85% | 592.36 | 676.7121
2022-12-27 07:00 | 1344 | 85% | 0 | 85% | 586.655 | 670.1947
2022-12-27 08:00 | 1344 | 85% | 0 | 85% | 585.855 | 669.2808
2022-12-27 09:00 | 1344 | 85% | 0 | 85% | 587.575 | 671.2457
2022-12-27 10:00 | 0 | 85% | 1612.8 | 85% | 591.58 | -143.115
2022-12-27 11:00 | 0 | 85% | 1612.8 | 85% | 602.465 | -145.7483
2022-12-27 12:00 | 0 | 85% | 1612.8 | 85% | 652.655 | -157.8903
2022-12-27 13:00 | 0 | 85% | 1612.8 | 85% | 661.24 | -159.9672
2022-12-27 14:00 | 0 | 85% | 1612.8 | 85% | 659.3 | -159.4979
2022-12-27 15:00 | 0 | 85% | 1612.8 | 85% | 657.54 | -159.0721
2022-12-27 16:00 | 0 | 85% | 1612.8 | 85% | 656.085 | -158.7201
2022-12-27 17:00 | 0 | 85% | 1612.8 | 85% | 654.275 | -158.2822
2022-12-27 18:00 | 0 | 85% | 1612.8 | 85% | 660.865 | -159.8765
2022-12-27 19:00 | 0 | 85% | 1612.8 | 85% | 659.225 | -159.4797
2022-12-27 20:00 | 0 | 85% | 1612.8 | 85% | 657.86 | -159.1495
2022-12-27 21:00 | 0 | 85% | 1612.8 | 85% | 657.255 | -159.0031
2022-12-27 22:00 | 1344 | 85% | 0 | 85% | 658.67 | 752.4646
2022-12-27 23:00 | 1344 | 85% | 0 | 85% | 662.21 | 756.5087
2022-12-28 | 1344 | 85% | 0 | 85% | 664.725 | 759.3818
2022-12-28 01:00 | 1344 | 85% | 0 | 85% | 668.4 | 763.5802
2022-12-28 02:00 | 1344 | 85% | 0 | 85% | 640.74 | 731.9814
2022-12-28 03:00 | 1344 | 85% | 0 | 85% | 605.705 | 691.9574
2022-12-28 04:00 | 1344 | 85% | 0 | 85% | 601.015 | 686.5995
2022-12-28 05:00 | 1344 | 85% | 0 | 85% | 596.595 | 681.5501
2022-12-28 06:00 | 1344 | 85% | 0 | 85% | 590.785 | 674.9128
2022-12-28 07:00 | 1344 | 85% | 0 | 85% | 584.555 | 667.7956
2022-12-28 08:00 | 1344 | 85% | 0 | 85% | 583.775 | 666.9046
2022-12-28 09:00 | 1344 | 85% | 0 | 85% | 584.395 | 667.6128
2022-12-28 10:00 | 0 | 85% | 1612.8 | 85% | 587.045 | -142.0179
2022-12-28 11:00 | 0 | 85% | 1612.8 | 85% | 599.625 | -145.0613
2022-12-28 12:00 | 0 | 85% | 1612.8 | 85% | 654.895 | -158.4322
2022-12-28 13:00 | 0 | 85% | 1612.8 | 85% | 665.835 | -161.0788
2022-12-28 14:00 | 0 | 85% | 1612.8 | 85% | 664.18 | -160.6784
2022-12-28 15:00 | 0 | 85% | 1612.8 | 85% | 662.775 | -160.3385
2022-12-28 16:00 | 0 | 85% | 1612.8 | 85% | 661.045 | -159.92
2022-12-28 17:00 | 0 | 85% | 1612.8 | 85% | 658.05 | -159.1955
2022-12-28 18:00 | 0 | 85% | 1612.8 | 85% | 655.58 | -158.5979
2022-12-28 19:00 | 0 | 85% | 1612.8 | 85% | 652.025 | -157.7379
2022-12-28 20:00 | 0 | 85% | 1612.8 | 85% | 650.255 | -157.3097
2022-12-28 21:00 | 0 | 85% | 1612.8 | 85% | 649.84 | -157.2093
2022-12-28 22:00 | 1344 | 85% | 0 | 85% | 650.49 | 743.1198
2022-12-28 23:00 | 1344 | 85% | 0 | 85% | 653.325 | 746.3585
2022-12-29 | 1344 | 85% | 0 | 85% | 656.615 | 750.117
2022-12-29 01:00 | 1344 | 85% | 0 | 85% | 661.485 | 755.6805
2022-12-29 02:00 | 1344 | 85% | 0 | 85% | 629.125 | 718.7124
2022-12-29 03:00 | 1344 | 85% | 0 | 85% | 589.475 | 673.4162
2022-12-29 04:00 | 1344 | 85% | 0 | 85% | 581.46 | 664.2599
2022-12-29 05:00 | 1344 | 85% | 0 | 85% | 579.665 | 662.2093
2022-12-29 06:00 | 1344 | 85% | 0 | 85% | 576.76 | 658.8906
2022-12-29 07:00 | 1344 | 85% | 0 | 85% | 572.78 | 654.3439
2022-12-29 08:00 | 1344 | 85% | 0 | 85% | 574.28 | 656.0575
2022-12-29 09:00 | 1344 | 85% | 0 | 85% | 578.335 | 660.6899
2022-12-29 10:00 | 0 | 85% | 1612.8 | 85% | 585.15 | -141.5595
2022-12-29 11:00 | 0 | 85% | 1612.8 | 85% | 600.195 | -145.1992
2022-12-29 12:00 | 0 | 85% | 1612.8 | 85% | 656.57 | -158.8374
2022-12-29 13:00 | 0 | 85% | 1612.8 | 85% | 668.275 | -161.6691
2022-12-29 14:00 | 0 | 85% | 1612.8 | 85% | 666.04 | -161.1284
2022-12-29 15:00 | 0 | 85% | 1612.8 | 85% | 665.25 | -160.9373
2022-12-29 16:00 | 0 | 85% | 1612.8 | 85% | 663.515 | -160.5175
2022-12-29 17:00 | 0 | 85% | 1612.8 | 85% | 659.835 | -159.6273
2022-12-29 18:00 | 0 | 85% | 1612.8 | 85% | 660.62 | -159.8172
2022-12-29 19:00 | 0 | 85% | 1612.8 | 85% | 657.395 | -159.037
2022-12-29 20:00 | 0 | 85% | 1612.8 | 85% | 655.8 | -158.6511
2022-12-29 21:00 | 0 | 85% | 1612.8 | 85% | 655.125 | -158.4878
2022-12-29 22:00 | 1344 | 85% | 0 | 85% | 656.07 | 749.4944
2022-12-29 23:00 | 1344 | 85% | 0 | 85% | 660.835 | 754.9379
2022-12-30 | 1344 | 85% | 0 | 85% | 662.48 | 756.8172
2022-12-30 01:00 | 1344 | 85% | 0 | 85% | 665.325 | 760.0673
2022-12-30 02:00 | 1344 | 85% | 0 | 85% | 633.885 | 724.1502
2022-12-30 03:00 | 1344 | 85% | 0 | 85% | 593.51 | 678.0258
2022-12-30 04:00 | 1344 | 85% | 0 | 85% | 587.84 | 671.5484
2022-12-30 05:00 | 1344 | 85% | 0 | 85% | 581.91 | 664.774
2022-12-30 06:00 | 1344 | 85% | 0 | 85% | 574.035 | 655.7776
2022-12-30 07:00 | 1344 | 85% | 0 | 85% | 569.745 | 650.8767
2022-12-30 08:00 | 1344 | 85% | 0 | 85% | 570.96 | 652.2647
2022-12-30 09:00 | 1344 | 85% | 0 | 85% | 574.34 | 656.126
2022-12-30 10:00 | 0 | 85% | 1612.8 | 85% | 578.57 | -139.9677
2022-12-30 11:00 | 0 | 85% | 1612.8 | 85% | 592.6 | -143.3618
2022-12-30 12:00 | 0 | 85% | 1612.8 | 85% | 652.41 | -157.831
2022-12-30 13:00 | 0 | 85% | 1612.8 | 85% | 664.015 | -160.6385
2022-12-30 14:00 | 0 | 85% | 1612.8 | 85% | 661.165 | -159.949
2022-12-30 15:00 | 0 | 85% | 1612.8 | 85% | 659.96 | -159.6575
2022-12-30 16:00 | 0 | 85% | 1612.8 | 85% | 658.095 | -159.2063
2022-12-30 17:00 | 0 | 85% | 1612.8 | 85% | 655.135 | -158.4903
2022-12-30 18:00 | 0 | 85% | 1612.8 | 85% | 656.875 | -158.9112
2022-12-30 19:00 | 0 | 85% | 1612.8 | 85% | 654.835 | -158.4177
2022-12-30 20:00 | 0 | 85% | 1612.8 | 85% | 653.76 | -158.1576
2022-12-30 21:00 | 0 | 85% | 1612.8 | 85% | 652.96 | -157.9641
2022-12-30 22:00 | 1344 | 85% | 0 | 85% | 654.365 | 747.5466
2022-12-30 23:00 | 1344 | 85% | 0 | 85% | 657.77 | 751.4364
2022-12-31 | 1344 | 85% | 0 | 85% | 658.63 | 752.4189
2022-12-31 01:00 | 1344 | 85% | 0 | 85% | 662.85 | 757.2398
2022-12-31 02:00 | 1344 | 85% | 0 | 85% | 634.43 | 724.7728
2022-12-31 03:00 | 1344 | 85% | 0 | 85% | 596.6 | 681.5558
2022-12-31 04:00 | 1344 | 85% | 0 | 85% | 588.345 | 672.1253
2022-12-31 05:00 | 1344 | 85% | 0 | 85% | 582.015 | 664.8939
2022-12-31 06:00 | 1344 | 85% | 0 | 85% | 574.425 | 656.2231
2022-12-31 07:00 | 1344 | 85% | 0 | 85% | 569.47 | 650.5625
2022-12-31 08:00 | 1344 | 85% | 0 | 85% | 570.495 | 651.7335
2022-12-31 09:00 | 1344 | 85% | 0 | 85% | 574.065 | 655.8119
2022-12-31 10:00 | 0 | 85% | 1612.8 | 85% | 579.135 | -140.1043
2022-12-31 11:00 | 0 | 85% | 1612.8 | 85% | 592.385 | -143.3098
2022-12-31 12:00 | 0 | 85% | 1612.8 | 85% | 650.46 | -157.3593
2022-12-31 13:00 | 0 | 85% | 1612.8 | 85% | 663.295 | -160.4643
2022-12-31 14:00 | 0 | 85% | 1612.8 | 85% | 660.09 | -159.689
2022-12-31 15:00 | 0 | 85% | 1612.8 | 85% | 659.06 | -159.4398
2022-12-31 16:00 | 0 | 85% | 1612.8 | 85% | 657.48 | -159.0576
2022-12-31 17:00 | 0 | 85% | 1612.8 | 85% | 655.005 | -158.4588
2022-12-31 18:00 | 0 | 85% | 1612.8 | 85% | 660.585 | -159.8087
2022-12-31 19:00 | 0 | 85% | 1612.8 | 85% | 658.05 | -159.1955
2022-12-31 20:00 | 0 | 85% | 1612.8 | 85% | 656.95 | -158.9293
2022-12-31 21:00 | 0 | 85% | 1612.8 | 85% | 655.63 | -158.61
2022-12-31 22:00 | 1344 | 85% | 0 | 85% | 657.245 | 750.8367
2022-12-31 23:00 | 1344 | 85% | 0 | 85% | 659.695 | 753.6356
| 5886720 |  |  |  |  | 2342455.5191

## BS EFs
Date and time | Baseline Scenrio Emission Factors (gCO2eq/kWh) | Source of Data
2022-01-01 | 657.48 | Electricicty Maps
2022-01-01 01:00 | 658.37 | Year 2024 | https://data.electricitymaps.com/2025-04-03/IN_2024_hourly.csv
2022-01-01 02:00 | 629.32
2022-01-01 03:00 | 594.6
2022-01-01 04:00 | 588.59
2022-01-01 05:00 | 588.43
2022-01-01 06:00 | 590.88
2022-01-01 07:00 | 587.98
2022-01-01 08:00 | 585
2022-01-01 09:00 | 585.4
2022-01-01 10:00 | 588.8
2022-01-01 11:00 | 604.57
2022-01-01 12:00 | 655.58
2022-01-01 13:00 | 669.78
2022-01-01 14:00 | 668.44
2022-01-01 15:00 | 668.34
2022-01-01 16:00 | 666.75
2022-01-01 17:00 | 668.65
2022-01-01 18:00 | 660.82
2022-01-01 19:00 | 661.02
2022-01-01 20:00 | 660.95
2022-01-01 21:00 | 659.91
2022-01-01 22:00 | 659.11
2022-01-01 23:00 | 658.19
2022-01-02 | 656.86
2022-01-02 01:00 | 659.6
2022-01-02 02:00 | 630.28
2022-01-02 03:00 | 592.73
2022-01-02 04:00 | 590.71
2022-01-02 05:00 | 589.27
2022-01-02 06:00 | 592.06
2022-01-02 07:00 | 589.04
2022-01-02 08:00 | 586.99
2022-01-02 09:00 | 589.39
2022-01-02 10:00 | 593.95
2022-01-02 11:00 | 608.17
2022-01-02 12:00 | 656.49
2022-01-02 13:00 | 670.51
2022-01-02 14:00 | 668.83
2022-01-02 15:00 | 668.81
2022-01-02 16:00 | 667.5
2022-01-02 17:00 | 668.71
2022-01-02 18:00 | 663.09
2022-01-02 19:00 | 661.64
2022-01-02 20:00 | 661.1
2022-01-02 21:00 | 659.9
2022-01-02 22:00 | 659.07
2022-01-02 23:00 | 660.03
2022-01-03 | 660.85
2022-01-03 01:00 | 661.82
2022-01-03 02:00 | 634.76
2022-01-03 03:00 | 598.38
2022-01-03 04:00 | 594.47
2022-01-03 05:00 | 591.9
2022-01-03 06:00 | 594.96
2022-01-03 07:00 | 592.75
2022-01-03 08:00 | 589.67
2022-01-03 09:00 | 592
2022-01-03 10:00 | 595.93
2022-01-03 11:00 | 610.74
2022-01-03 12:00 | 658.69
2022-01-03 13:00 | 673.26
2022-01-03 14:00 | 672.07
2022-01-03 15:00 | 672.31
2022-01-03 16:00 | 671.05
2022-01-03 17:00 | 671.56
2022-01-03 18:00 | 662.7
2022-01-03 19:00 | 663.18
2022-01-03 20:00 | 663.82
2022-01-03 21:00 | 663.4
2022-01-03 22:00 | 662.47
2022-01-03 23:00 | 663.28
2022-01-04 | 663.71
2022-01-04 01:00 | 664.12
2022-01-04 02:00 | 637.27
2022-01-04 03:00 | 600.51
2022-01-04 04:00 | 595.86
2022-01-04 05:00 | 592.26
2022-01-04 06:00 | 594.15
2022-01-04 07:00 | 591.56
2022-01-04 08:00 | 589.77
2022-01-04 09:00 | 591.69
2022-01-04 10:00 | 595.03
2022-01-04 11:00 | 608.18
2022-01-04 12:00 | 655.78
2022-01-04 13:00 | 670.78
2022-01-04 14:00 | 669.15
2022-01-04 15:00 | 669.05
2022-01-04 16:00 | 668.18
2022-01-04 17:00 | 668.09
2022-01-04 18:00 | 665.57
2022-01-04 19:00 | 665.43
2022-01-04 20:00 | 665.78
2022-01-04 21:00 | 665.22
2022-01-04 22:00 | 664.73
2022-01-04 23:00 | 665.67
2022-01-05 | 665.99
2022-01-05 01:00 | 667.19
2022-01-05 02:00 | 639.94
2022-01-05 03:00 | 601.5
2022-01-05 04:00 | 596.86
2022-01-05 05:00 | 593.47
2022-01-05 06:00 | 597.67
2022-01-05 07:00 | 595.96
2022-01-05 08:00 | 594.93
2022-01-05 09:00 | 597.41
2022-01-05 10:00 | 600.56
2022-01-05 11:00 | 613.7
2022-01-05 12:00 | 661.87
2022-01-05 13:00 | 677.58
2022-01-05 14:00 | 676.27
2022-01-05 15:00 | 675.97
2022-01-05 16:00 | 674.29
2022-01-05 17:00 | 672.74
2022-01-05 18:00 | 666.46
2022-01-05 19:00 | 664.52
2022-01-05 20:00 | 663.46
2022-01-05 21:00 | 662.95
2022-01-05 22:00 | 662.99
2022-01-05 23:00 | 664.42
2022-01-06 | 664.06
2022-01-06 01:00 | 667.63
2022-01-06 02:00 | 639.19
2022-01-06 03:00 | 598.36
2022-01-06 04:00 | 594.7
2022-01-06 05:00 | 591.64
2022-01-06 06:00 | 595.63
2022-01-06 07:00 | 593.2
2022-01-06 08:00 | 590.94
2022-01-06 09:00 | 593.01
2022-01-06 10:00 | 597.53
2022-01-06 11:00 | 612.53
2022-01-06 12:00 | 662.34
2022-01-06 13:00 | 680
2022-01-06 14:00 | 677.88
2022-01-06 15:00 | 677.28
2022-01-06 16:00 | 675.48
2022-01-06 17:00 | 674.62
2022-01-06 18:00 | 667.89
2022-01-06 19:00 | 667.45
2022-01-06 20:00 | 667.97
2022-01-06 21:00 | 666.73
2022-01-06 22:00 | 665.81
2022-01-06 23:00 | 666.92
2022-01-07 | 666.86
2022-01-07 01:00 | 667.09
2022-01-07 02:00 | 637.22
2022-01-07 03:00 | 594.47
2022-01-07 04:00 | 592.88
2022-01-07 05:00 | 592.93
2022-01-07 06:00 | 596.23
2022-01-07 07:00 | 592.5
2022-01-07 08:00 | 588.68
2022-01-07 09:00 | 590.02
2022-01-07 10:00 | 593
2022-01-07 11:00 | 607.12
2022-01-07 12:00 | 659.07
2022-01-07 13:00 | 677.84
2022-01-07 14:00 | 676.07
2022-01-07 15:00 | 675.38
2022-01-07 16:00 | 674.02
2022-01-07 17:00 | 674.47
2022-01-07 18:00 | 663.46
2022-01-07 19:00 | 662.68
2022-01-07 20:00 | 662.34
2022-01-07 21:00 | 662.11
2022-01-07 22:00 | 662.17
2022-01-07 23:00 | 662.32
2022-01-08 | 662.71
2022-01-08 01:00 | 665.56
2022-01-08 02:00 | 638.37
2022-01-08 03:00 | 600.55
2022-01-08 04:00 | 596.26
2022-01-08 05:00 | 592.22
2022-01-08 06:00 | 595.61
2022-01-08 07:00 | 590.13
2022-01-08 08:00 | 590.67
2022-01-08 09:00 | 591.57
2022-01-08 10:00 | 594.32
2022-01-08 11:00 | 610.24
2022-01-08 12:00 | 657.61
2022-01-08 13:00 | 676.05
2022-01-08 14:00 | 674.7
2022-01-08 15:00 | 674.44
2022-01-08 16:00 | 673.52
2022-01-08 17:00 | 673.61
2022-01-08 18:00 | 663.76
2022-01-08 19:00 | 662.54
2022-01-08 20:00 | 662.63
2022-01-08 21:00 | 660.78
2022-01-08 22:00 | 659.72
2022-01-08 23:00 | 660.35
2022-01-09 | 660.96
2022-01-09 01:00 | 661.77
2022-01-09 02:00 | 636.29
2022-01-09 03:00 | 598.44
2022-01-09 04:00 | 593.5
2022-01-09 05:00 | 588.46
2022-01-09 06:00 | 591.22
2022-01-09 07:00 | 587.74
2022-01-09 08:00 | 584.38
2022-01-09 09:00 | 586.53
2022-01-09 10:00 | 589.49
2022-01-09 11:00 | 604.08
2022-01-09 12:00 | 651.3
2022-01-09 13:00 | 671.28
2022-01-09 14:00 | 669.59
2022-01-09 15:00 | 669.44
2022-01-09 16:00 | 667.73
2022-01-09 17:00 | 667.55
2022-01-09 18:00 | 658.11
2022-01-09 19:00 | 657.43
2022-01-09 20:00 | 658.34
2022-01-09 21:00 | 657.99
2022-01-09 22:00 | 657.88
2022-01-09 23:00 | 658.5
2022-01-10 | 658.2
2022-01-10 01:00 | 660.63
2022-01-10 02:00 | 634.12
2022-01-10 03:00 | 597.56
2022-01-10 04:00 | 593.79
2022-01-10 05:00 | 590.45
2022-01-10 06:00 | 592.2
2022-01-10 07:00 | 589.12
2022-01-10 08:00 | 585.93
2022-01-10 09:00 | 586.68
2022-01-10 10:00 | 589.57
2022-01-10 11:00 | 606.11
2022-01-10 12:00 | 652.66
2022-01-10 13:00 | 673.19
2022-01-10 14:00 | 671.86
2022-01-10 15:00 | 671.92
2022-01-10 16:00 | 670.71
2022-01-10 17:00 | 671.45
2022-01-10 18:00 | 667.94
2022-01-10 19:00 | 668.29
2022-01-10 20:00 | 667.28
2022-01-10 21:00 | 666.26
2022-01-10 22:00 | 665.5
2022-01-10 23:00 | 666.62
2022-01-11 | 667.02
2022-01-11 01:00 | 669.56
2022-01-11 02:00 | 642.57
2022-01-11 03:00 | 603.86
2022-01-11 04:00 | 599.67
2022-01-11 05:00 | 595.69
2022-01-11 06:00 | 597.37
2022-01-11 07:00 | 593.05
2022-01-11 08:00 | 590.06
2022-01-11 09:00 | 592.37
2022-01-11 10:00 | 595.53
2022-01-11 11:00 | 609.02
2022-01-11 12:00 | 655.76
2022-01-11 13:00 | 676.85
2022-01-11 14:00 | 674.97
2022-01-11 15:00 | 674.89
2022-01-11 16:00 | 673
2022-01-11 17:00 | 672.1
2022-01-11 18:00 | 663.67
2022-01-11 19:00 | 662.7
2022-01-11 20:00 | 662.96
2022-01-11 21:00 | 662.09
2022-01-11 22:00 | 661.84
2022-01-11 23:00 | 662.93
2022-01-12 | 663.31
2022-01-12 01:00 | 666.06
2022-01-12 02:00 | 640.59
2022-01-12 03:00 | 603.43
2022-01-12 04:00 | 599.77
2022-01-12 05:00 | 597.38
2022-01-12 06:00 | 599.5
2022-01-12 07:00 | 595.24
2022-01-12 08:00 | 592.82
2022-01-12 09:00 | 593.96
2022-01-12 10:00 | 597.15
2022-01-12 11:00 | 610.62
2022-01-12 12:00 | 655.2
2022-01-12 13:00 | 678.1
2022-01-12 14:00 | 676.61
2022-01-12 15:00 | 676.73
2022-01-12 16:00 | 675.61
2022-01-12 17:00 | 675.37
2022-01-12 18:00 | 667.63
2022-01-12 19:00 | 666.9
2022-01-12 20:00 | 666.74
2022-01-12 21:00 | 665.7
2022-01-12 22:00 | 665.73
2022-01-12 23:00 | 667.49
2022-01-13 | 668.29
2022-01-13 01:00 | 669.22
2022-01-13 02:00 | 643.68
2022-01-13 03:00 | 605.03
2022-01-13 04:00 | 600.41
2022-01-13 05:00 | 596.86
2022-01-13 06:00 | 600.27
2022-01-13 07:00 | 597.5
2022-01-13 08:00 | 595.3
2022-01-13 09:00 | 595.82
2022-01-13 10:00 | 597.85
2022-01-13 11:00 | 611.36
2022-01-13 12:00 | 654.9
2022-01-13 13:00 | 677.8
2022-01-13 14:00 | 676.29
2022-01-13 15:00 | 676.53
2022-01-13 16:00 | 675.64
2022-01-13 17:00 | 675.77
2022-01-13 18:00 | 671.64
2022-01-13 19:00 | 670.35
2022-01-13 20:00 | 670.69
2022-01-13 21:00 | 670.02
2022-01-13 22:00 | 670.73
2022-01-13 23:00 | 671.84
2022-01-14 | 672
2022-01-14 01:00 | 673.01
2022-01-14 02:00 | 646.61
2022-01-14 03:00 | 605.24
2022-01-14 04:00 | 598.94
2022-01-14 05:00 | 596.19
2022-01-14 06:00 | 598.1
2022-01-14 07:00 | 594.3
2022-01-14 08:00 | 589.22
2022-01-14 09:00 | 590.46
2022-01-14 10:00 | 592.86
2022-01-14 11:00 | 605.33
2022-01-14 12:00 | 653.24
2022-01-14 13:00 | 679.25
2022-01-14 14:00 | 677.99
2022-01-14 15:00 | 678.34
2022-01-14 16:00 | 677.13
2022-01-14 17:00 | 677.99
2022-01-14 18:00 | 668.19
2022-01-14 19:00 | 668
2022-01-14 20:00 | 668.44
2022-01-14 21:00 | 668.56
2022-01-14 22:00 | 667.85
2022-01-14 23:00 | 670.12
2022-01-15 | 671.23
2022-01-15 01:00 | 671.85
2022-01-15 02:00 | 643.65
2022-01-15 03:00 | 603.47
2022-01-15 04:00 | 599.39
2022-01-15 05:00 | 600.64
2022-01-15 06:00 | 601.83
2022-01-15 07:00 | 598.88
2022-01-15 08:00 | 595.22
2022-01-15 09:00 | 596
2022-01-15 10:00 | 596.77
2022-01-15 11:00 | 608.13
2022-01-15 12:00 | 652.07
2022-01-15 13:00 | 679.28
2022-01-15 14:00 | 679.22
2022-01-15 15:00 | 680.7
2022-01-15 16:00 | 682.22
2022-01-15 17:00 | 684.88
2022-01-15 18:00 | 676.01
2022-01-15 19:00 | 676.28
2022-01-15 20:00 | 676.69
2022-01-15 21:00 | 676.2
2022-01-15 22:00 | 675.48
2022-01-15 23:00 | 674.9
2022-01-16 | 673.52
2022-01-16 01:00 | 672.42
2022-01-16 02:00 | 642.78
2022-01-16 03:00 | 600.37
2022-01-16 04:00 | 590.91
2022-01-16 05:00 | 590.45
2022-01-16 06:00 | 596.02
2022-01-16 07:00 | 596.69
2022-01-16 08:00 | 597.54
2022-01-16 09:00 | 600.6
2022-01-16 10:00 | 602.86
2022-01-16 11:00 | 613.47
2022-01-16 12:00 | 655.45
2022-01-16 13:00 | 681.55
2022-01-16 14:00 | 680.57
2022-01-16 15:00 | 680.1
2022-01-16 16:00 | 678.89
2022-01-16 17:00 | 679.03
2022-01-16 18:00 | 672.32
2022-01-16 19:00 | 671.66
2022-01-16 20:00 | 671.9
2022-01-16 21:00 | 671.34
2022-01-16 22:00 | 671.5
2022-01-16 23:00 | 671.85
2022-01-17 | 672.66
2022-01-17 01:00 | 673.33
2022-01-17 02:00 | 647.39
2022-01-17 03:00 | 610.04
2022-01-17 04:00 | 603.82
2022-01-17 05:00 | 602.26
2022-01-17 06:00 | 603.86
2022-01-17 07:00 | 600.4
2022-01-17 08:00 | 597.42
2022-01-17 09:00 | 600.02
2022-01-17 10:00 | 602.8
2022-01-17 11:00 | 613.87
2022-01-17 12:00 | 655.19
2022-01-17 13:00 | 681.74
2022-01-17 14:00 | 681.18
2022-01-17 15:00 | 680.86
2022-01-17 16:00 | 679.66
2022-01-17 17:00 | 679.25
2022-01-17 18:00 | 671.54
2022-01-17 19:00 | 670.28
2022-01-17 20:00 | 670.18
2022-01-17 21:00 | 669.37
2022-01-17 22:00 | 669.08
2022-01-17 23:00 | 670.17
2022-01-18 | 670.78
2022-01-18 01:00 | 671.33
2022-01-18 02:00 | 645.99
2022-01-18 03:00 | 607.66
2022-01-18 04:00 | 601.66
2022-01-18 05:00 | 597.94
2022-01-18 06:00 | 602.58
2022-01-18 07:00 | 600.69
2022-01-18 08:00 | 598.4
2022-01-18 09:00 | 601.03
2022-01-18 10:00 | 603.42
2022-01-18 11:00 | 613.37
2022-01-18 12:00 | 652.75
2022-01-18 13:00 | 680.01
2022-01-18 14:00 | 679.26
2022-01-18 15:00 | 679.08
2022-01-18 16:00 | 677.04
2022-01-18 17:00 | 675.98
2022-01-18 18:00 | 664.7
2022-01-18 19:00 | 664.17
2022-01-18 20:00 | 663.77
2022-01-18 21:00 | 662.08
2022-01-18 22:00 | 661.61
2022-01-18 23:00 | 662.54
2022-01-19 | 663.83
2022-01-19 01:00 | 664.97
2022-01-19 02:00 | 641
2022-01-19 03:00 | 604.37
2022-01-19 04:00 | 598.01
2022-01-19 05:00 | 594.92
2022-01-19 06:00 | 597.21
2022-01-19 07:00 | 595.16
2022-01-19 08:00 | 594.18
2022-01-19 09:00 | 596.1
2022-01-19 10:00 | 598.47
2022-01-19 11:00 | 606.49
2022-01-19 12:00 | 646.03
2022-01-19 13:00 | 673.31
2022-01-19 14:00 | 671.87
2022-01-19 15:00 | 670.76
2022-01-19 16:00 | 669.63
2022-01-19 17:00 | 668.31
2022-01-19 18:00 | 662.24
2022-01-19 19:00 | 659.86
2022-01-19 20:00 | 659.32
2022-01-19 21:00 | 658.79
2022-01-19 22:00 | 658.48
2022-01-19 23:00 | 659.48
2022-01-20 | 662.05
2022-01-20 01:00 | 663.63
2022-01-20 02:00 | 640.1
2022-01-20 03:00 | 604.1
2022-01-20 04:00 | 598.55
2022-01-20 05:00 | 593.89
2022-01-20 06:00 | 595.84
2022-01-20 07:00 | 593.18
2022-01-20 08:00 | 593.18
2022-01-20 09:00 | 594.82
2022-01-20 10:00 | 596.4
2022-01-20 11:00 | 605.16
2022-01-20 12:00 | 643.98
2022-01-20 13:00 | 671.73
2022-01-20 14:00 | 670.06
2022-01-20 15:00 | 668.63
2022-01-20 16:00 | 667.35
2022-01-20 17:00 | 666.1
2022-01-20 18:00 | 657.78
2022-01-20 19:00 | 656.75
2022-01-20 20:00 | 656.16
2022-01-20 21:00 | 655.75
2022-01-20 22:00 | 655.78
2022-01-20 23:00 | 656.56
2022-01-21 | 658.25
2022-01-21 01:00 | 659.94
2022-01-21 02:00 | 634.87
2022-01-21 03:00 | 596.75
2022-01-21 04:00 | 593.4
2022-01-21 05:00 | 592.35
2022-01-21 06:00 | 594.79
2022-01-21 07:00 | 591.7
2022-01-21 08:00 | 590.91
2022-01-21 09:00 | 592
2022-01-21 10:00 | 596.27
2022-01-21 11:00 | 604.38
2022-01-21 12:00 | 643.55
2022-01-21 13:00 | 673.29
2022-01-21 14:00 | 671.57
2022-01-21 15:00 | 670.35
2022-01-21 16:00 | 669.12
2022-01-21 17:00 | 667.93
2022-01-21 18:00 | 660.72
2022-01-21 19:00 | 659.93
2022-01-21 20:00 | 659.9
2022-01-21 21:00 | 658.76
2022-01-21 22:00 | 658.43
2022-01-21 23:00 | 659.26
2022-01-22 | 661.33
2022-01-22 01:00 | 661.58
2022-01-22 02:00 | 636.27
2022-01-22 03:00 | 600.15
2022-01-22 04:00 | 595.11
2022-01-22 05:00 | 595.22
2022-01-22 06:00 | 597.48
2022-01-22 07:00 | 596.08
2022-01-22 08:00 | 592.95
2022-01-22 09:00 | 594.43
2022-01-22 10:00 | 595.26
2022-01-22 11:00 | 605.3
2022-01-22 12:00 | 641.43
2022-01-22 13:00 | 672.09
2022-01-22 14:00 | 670.78
2022-01-22 15:00 | 670.19
2022-01-22 16:00 | 668.11
2022-01-22 17:00 | 667.86
2022-01-22 18:00 | 661.08
2022-01-22 19:00 | 658.9
2022-01-22 20:00 | 657.61
2022-01-22 21:00 | 655.86
2022-01-22 22:00 | 655.4
2022-01-22 23:00 | 656.44
2022-01-23 | 657.11
2022-01-23 01:00 | 658.3
2022-01-23 02:00 | 633.02
2022-01-23 03:00 | 595.69
2022-01-23 04:00 | 593.57
2022-01-23 05:00 | 592.69
2022-01-23 06:00 | 596.21
2022-01-23 07:00 | 594.45
2022-01-23 08:00 | 592.17
2022-01-23 09:00 | 594.69
2022-01-23 10:00 | 596.85
2022-01-23 11:00 | 606.54
2022-01-23 12:00 | 641.69
2022-01-23 13:00 | 672.6
2022-01-23 14:00 | 671.47
2022-01-23 15:00 | 671.47
2022-01-23 16:00 | 670.62
2022-01-23 17:00 | 670.63
2022-01-23 18:00 | 663.77
2022-01-23 19:00 | 664.56
2022-01-23 20:00 | 664.21
2022-01-23 21:00 | 662.49
2022-01-23 22:00 | 661.85
2022-01-23 23:00 | 663.39
2022-01-24 | 664.57
2022-01-24 01:00 | 665.6
2022-01-24 02:00 | 639.73
2022-01-24 03:00 | 602.28
2022-01-24 04:00 | 596.96
2022-01-24 05:00 | 594.45
2022-01-24 06:00 | 598.31
2022-01-24 07:00 | 597.02
2022-01-24 08:00 | 595.44
2022-01-24 09:00 | 596.91
2022-01-24 10:00 | 598.28
2022-01-24 11:00 | 608.41
2022-01-24 12:00 | 643.45
2022-01-24 13:00 | 675.6
2022-01-24 14:00 | 674.42
2022-01-24 15:00 | 674.38
2022-01-24 16:00 | 672.79
2022-01-24 17:00 | 672.69
2022-01-24 18:00 | 667.05
2022-01-24 19:00 | 664.32
2022-01-24 20:00 | 664.07
2022-01-24 21:00 | 662.8
2022-01-24 22:00 | 662.93
2022-01-24 23:00 | 663.93
2022-01-25 | 665.76
2022-01-25 01:00 | 666.16
2022-01-25 02:00 | 639.88
2022-01-25 03:00 | 604.03
2022-01-25 04:00 | 597.52
2022-01-25 05:00 | 594.22
2022-01-25 06:00 | 594.8
2022-01-25 07:00 | 590.85
2022-01-25 08:00 | 585.95
2022-01-25 09:00 | 587.7
2022-01-25 10:00 | 590.41
2022-01-25 11:00 | 603.26
2022-01-25 12:00 | 640.65
2022-01-25 13:00 | 675.51
2022-01-25 14:00 | 674.09
2022-01-25 15:00 | 673.83
2022-01-25 16:00 | 672.56
2022-01-25 17:00 | 671.64
2022-01-25 18:00 | 666.29
2022-01-25 19:00 | 665
2022-01-25 20:00 | 664.49
2022-01-25 21:00 | 664.02
2022-01-25 22:00 | 663.81
2022-01-25 23:00 | 665.01
2022-01-26 | 665.38
2022-01-26 01:00 | 666.63
2022-01-26 02:00 | 640.39
2022-01-26 03:00 | 601.97
2022-01-26 04:00 | 596.35
2022-01-26 05:00 | 594.81
2022-01-26 06:00 | 596.84
2022-01-26 07:00 | 593.33
2022-01-26 08:00 | 587.79
2022-01-26 09:00 | 589.4
2022-01-26 10:00 | 592
2022-01-26 11:00 | 600.38
2022-01-26 12:00 | 638.08
2022-01-26 13:00 | 674.11
2022-01-26 14:00 | 672.47
2022-01-26 15:00 | 671.39
2022-01-26 16:00 | 669.59
2022-01-26 17:00 | 669.47
2022-01-26 18:00 | 662.79
2022-01-26 19:00 | 661.86
2022-01-26 20:00 | 662.08
2022-01-26 21:00 | 661.37
2022-01-26 22:00 | 661.2
2022-01-26 23:00 | 662.54
2022-01-27 | 662.39
2022-01-27 01:00 | 664.07
2022-01-27 02:00 | 635.78
2022-01-27 03:00 | 599.67
2022-01-27 04:00 | 595.05
2022-01-27 05:00 | 596.47
2022-01-27 06:00 | 597.81
2022-01-27 07:00 | 594.11
2022-01-27 08:00 | 591.59
2022-01-27 09:00 | 593.96
2022-01-27 10:00 | 596.02
2022-01-27 11:00 | 606.16
2022-01-27 12:00 | 640.41
2022-01-27 13:00 | 675.45
2022-01-27 14:00 | 674.28
2022-01-27 15:00 | 673.18
2022-01-27 16:00 | 671.82
2022-01-27 17:00 | 671.46
2022-01-27 18:00 | 667.78
2022-01-27 19:00 | 666.64
2022-01-27 20:00 | 666.24
2022-01-27 21:00 | 665.12
2022-01-27 22:00 | 664.51
2022-01-27 23:00 | 665.63
2022-01-28 | 666.39
2022-01-28 01:00 | 668.28
2022-01-28 02:00 | 641.55
2022-01-28 03:00 | 604.99
2022-01-28 04:00 | 602.16
2022-01-28 05:00 | 600.07
2022-01-28 06:00 | 601.88
2022-01-28 07:00 | 598.06
2022-01-28 08:00 | 594.2
2022-01-28 09:00 | 596.89
2022-01-28 10:00 | 598.28
2022-01-28 11:00 | 606.96
2022-01-28 12:00 | 640.89
2022-01-28 13:00 | 677.27
2022-01-28 14:00 | 675.95
2022-01-28 15:00 | 675.09
2022-01-28 16:00 | 673.37
2022-01-28 17:00 | 673.9
2022-01-28 18:00 | 666.51
2022-01-28 19:00 | 665.61
2022-01-28 20:00 | 665.4
2022-01-28 21:00 | 664.37
2022-01-28 22:00 | 664.31
2022-01-28 23:00 | 665.65
2022-01-29 | 666.31
2022-01-29 01:00 | 668.52
2022-01-29 02:00 | 641.42
2022-01-29 03:00 | 605.59
2022-01-29 04:00 | 602.26
2022-01-29 05:00 | 600.6
2022-01-29 06:00 | 601.17
2022-01-29 07:00 | 596.21
2022-01-29 08:00 | 593.72
2022-01-29 09:00 | 596.68
2022-01-29 10:00 | 598.8
2022-01-29 11:00 | 608.69
2022-01-29 12:00 | 640.56
2022-01-29 13:00 | 676.96
2022-01-29 14:00 | 675.88
2022-01-29 15:00 | 675.75
2022-01-29 16:00 | 674.62
2022-01-29 17:00 | 674.59
2022-01-29 18:00 | 668.66
2022-01-29 19:00 | 667.72
2022-01-29 20:00 | 667.82
2022-01-29 21:00 | 667.06
2022-01-29 22:00 | 667.47
2022-01-29 23:00 | 668.48
2022-01-30 | 668.16
2022-01-30 01:00 | 669.99
2022-01-30 02:00 | 642.79
2022-01-30 03:00 | 607.02
2022-01-30 04:00 | 601.15
2022-01-30 05:00 | 598.09
2022-01-30 06:00 | 600.13
2022-01-30 07:00 | 596.07
2022-01-30 08:00 | 593.26
2022-01-30 09:00 | 596.1
2022-01-30 10:00 | 597.71
2022-01-30 11:00 | 608.02
2022-01-30 12:00 | 639.43
2022-01-30 13:00 | 677.22
2022-01-30 14:00 | 676.53
2022-01-30 15:00 | 676.31
2022-01-30 16:00 | 675.36
2022-01-30 17:00 | 675.73
2022-01-30 18:00 | 678.93
2022-01-30 19:00 | 673.1
2022-01-30 20:00 | 672.95
2022-01-30 21:00 | 672.35
2022-01-30 22:00 | 672.12
2022-01-30 23:00 | 673.88
2022-01-31 | 674.85
2022-01-31 01:00 | 675.32
2022-01-31 02:00 | 646.77
2022-01-31 03:00 | 610.91
2022-01-31 04:00 | 605.77
2022-01-31 05:00 | 602.56
2022-01-31 06:00 | 602.79
2022-01-31 07:00 | 598.22
2022-01-31 08:00 | 594.96
2022-01-31 09:00 | 597.27
2022-01-31 10:00 | 599.5
2022-01-31 11:00 | 610.09
2022-01-31 12:00 | 644.03
2022-01-31 13:00 | 683.62
2022-01-31 14:00 | 683.57
2022-01-31 15:00 | 684.32
2022-01-31 16:00 | 683.76
2022-01-31 17:00 | 683.9
2022-01-31 18:00 | 677.24
2022-01-31 19:00 | 675.91
2022-01-31 20:00 | 676.94
2022-01-31 21:00 | 675.13
2022-01-31 22:00 | 675.74
2022-01-31 23:00 | 676.4
2022-02-01 | 676.73
2022-02-01 01:00 | 677.55
2022-02-01 02:00 | 644.8
2022-02-01 03:00 | 602.63
2022-02-01 04:00 | 593.23
2022-02-01 05:00 | 592.66
2022-02-01 06:00 | 596.6
2022-02-01 07:00 | 597.43
2022-02-01 08:00 | 592.83
2022-02-01 09:00 | 598.29
2022-02-01 10:00 | 601.3
2022-02-01 11:00 | 611.69
2022-02-01 12:00 | 643.51
2022-02-01 13:00 | 683.73
2022-02-01 14:00 | 683.08
2022-02-01 15:00 | 683.21
2022-02-01 16:00 | 682.14
2022-02-01 17:00 | 680.4
2022-02-01 18:00 | 672.98
2022-02-01 19:00 | 672.08
2022-02-01 20:00 | 672.74
2022-02-01 21:00 | 670.46
2022-02-01 22:00 | 671.54
2022-02-01 23:00 | 671.86
2022-02-02 | 672.84
2022-02-02 01:00 | 673.66
2022-02-02 02:00 | 643.41
2022-02-02 03:00 | 606.19
2022-02-02 04:00 | 598.05
2022-02-02 05:00 | 595.72
2022-02-02 06:00 | 599.86
2022-02-02 07:00 | 595.51
2022-02-02 08:00 | 591.93
2022-02-02 09:00 | 595.87
2022-02-02 10:00 | 596.06
2022-02-02 11:00 | 609.34
2022-02-02 12:00 | 641.21
2022-02-02 13:00 | 682.23
2022-02-02 14:00 | 681.46
2022-02-02 15:00 | 681.74
2022-02-02 16:00 | 680.91
2022-02-02 17:00 | 679.65
2022-02-02 18:00 | 671.43
2022-02-02 19:00 | 669.27
2022-02-02 20:00 | 670.57
2022-02-02 21:00 | 668.2
2022-02-02 22:00 | 668.95
2022-02-02 23:00 | 670.01
2022-02-03 | 670.78
2022-02-03 01:00 | 671.07
2022-02-03 02:00 | 640.73
2022-02-03 03:00 | 602.95
2022-02-03 04:00 | 597.34
2022-02-03 05:00 | 594.66
2022-02-03 06:00 | 597.22
2022-02-03 07:00 | 594.31
2022-02-03 08:00 | 589.58
2022-02-03 09:00 | 595.66
2022-02-03 10:00 | 598.27
2022-02-03 11:00 | 609.02
2022-02-03 12:00 | 639.4
2022-02-03 13:00 | 680.91
2022-02-03 14:00 | 679.45
2022-02-03 15:00 | 680.79
2022-02-03 16:00 | 679.37
2022-02-03 17:00 | 678.73
2022-02-03 18:00 | 675.68
2022-02-03 19:00 | 673.83
2022-02-03 20:00 | 675.66
2022-02-03 21:00 | 675.48
2022-02-03 22:00 | 674.54
2022-02-03 23:00 | 674.79
2022-02-04 | 674.77
2022-02-04 01:00 | 675.6
2022-02-04 02:00 | 641.95
2022-02-04 03:00 | 604.92
2022-02-04 04:00 | 597.52
2022-02-04 05:00 | 595.47
2022-02-04 06:00 | 599.5
2022-02-04 07:00 | 596.83
2022-02-04 08:00 | 592.4
2022-02-04 09:00 | 593.23
2022-02-04 10:00 | 595.34
2022-02-04 11:00 | 603.32
2022-02-04 12:00 | 636.98
2022-02-04 13:00 | 684.07
2022-02-04 14:00 | 684.07
2022-02-04 15:00 | 685.1
2022-02-04 16:00 | 684.21
2022-02-04 17:00 | 682.1
2022-02-04 18:00 | 670.63
2022-02-04 19:00 | 669.14
2022-02-04 20:00 | 670.38
2022-02-04 21:00 | 670.38
2022-02-04 22:00 | 670.42
2022-02-04 23:00 | 670.96
2022-02-05 | 670.27
2022-02-05 01:00 | 670.79
2022-02-05 02:00 | 636.32
2022-02-05 03:00 | 601.87
2022-02-05 04:00 | 594.58
2022-02-05 05:00 | 593.17
2022-02-05 06:00 | 593.13
2022-02-05 07:00 | 591.06
2022-02-05 08:00 | 589.04
2022-02-05 09:00 | 591.26
2022-02-05 10:00 | 592.36
2022-02-05 11:00 | 602.82
2022-02-05 12:00 | 634.99
2022-02-05 13:00 | 678.55
2022-02-05 14:00 | 677.85
2022-02-05 15:00 | 677.41
2022-02-05 16:00 | 677.75
2022-02-05 17:00 | 676.37
2022-02-05 18:00 | 671.6
2022-02-05 19:00 | 671.23
2022-02-05 20:00 | 671.92
2022-02-05 21:00 | 670.99
2022-02-05 22:00 | 671.05
2022-02-05 23:00 | 672.28
2022-02-06 | 671.92
2022-02-06 01:00 | 672.62
2022-02-06 02:00 | 639.09
2022-02-06 03:00 | 604.7
2022-02-06 04:00 | 596.63
2022-02-06 05:00 | 594.94
2022-02-06 06:00 | 595.86
2022-02-06 07:00 | 591.12
2022-02-06 08:00 | 587.57
2022-02-06 09:00 | 590.98
2022-02-06 10:00 | 592.82
2022-02-06 11:00 | 602.51
2022-02-06 12:00 | 633.38
2022-02-06 13:00 | 677.8
2022-02-06 14:00 | 676.78
2022-02-06 15:00 | 677.12
2022-02-06 16:00 | 676.2
2022-02-06 17:00 | 674.97
2022-02-06 18:00 | 669.14
2022-02-06 19:00 | 670.76
2022-02-06 20:00 | 671.07
2022-02-06 21:00 | 671.16
2022-02-06 22:00 | 670.4
2022-02-06 23:00 | 670.41
2022-02-07 | 669.9
2022-02-07 01:00 | 670.4
2022-02-07 02:00 | 636.09
2022-02-07 03:00 | 600.92
2022-02-07 04:00 | 595.62
2022-02-07 05:00 | 589.21
2022-02-07 06:00 | 590.77
2022-02-07 07:00 | 586.95
2022-02-07 08:00 | 585.26
2022-02-07 09:00 | 587.7
2022-02-07 10:00 | 590.21
2022-02-07 11:00 | 598.83
2022-02-07 12:00 | 629.15
2022-02-07 13:00 | 673.61
2022-02-07 14:00 | 672.7
2022-02-07 15:00 | 673.21
2022-02-07 16:00 | 672.22
2022-02-07 17:00 | 671.31
2022-02-07 18:00 | 668.44
2022-02-07 19:00 | 667.58
2022-02-07 20:00 | 668.67
2022-02-07 21:00 | 666.99
2022-02-07 22:00 | 666.79
2022-02-07 23:00 | 667.4
2022-02-08 | 667.3
2022-02-08 01:00 | 667.88
2022-02-08 02:00 | 632.93
2022-02-08 03:00 | 599.08
2022-02-08 04:00 | 593.1
2022-02-08 05:00 | 587
2022-02-08 06:00 | 587.54
2022-02-08 07:00 | 584.91
2022-02-08 08:00 | 581.51
2022-02-08 09:00 | 586.62
2022-02-08 10:00 | 588.09
2022-02-08 11:00 | 598.07
2022-02-08 12:00 | 628.04
2022-02-08 13:00 | 673.87
2022-02-08 14:00 | 673.33
2022-02-08 15:00 | 673.3
2022-02-08 16:00 | 672.54
2022-02-08 17:00 | 673.71
2022-02-08 18:00 | 667.35
2022-02-08 19:00 | 665.11
2022-02-08 20:00 | 665.97
2022-02-08 21:00 | 665.01
2022-02-08 22:00 | 664.57
2022-02-08 23:00 | 665.61
2022-02-09 | 664.89
2022-02-09 01:00 | 665.36
2022-02-09 02:00 | 630.63
2022-02-09 03:00 | 599.33
2022-02-09 04:00 | 590.74
2022-02-09 05:00 | 588.4
2022-02-09 06:00 | 590.47
2022-02-09 07:00 | 586.54
2022-02-09 08:00 | 581.33
2022-02-09 09:00 | 585.48
2022-02-09 10:00 | 586.71
2022-02-09 11:00 | 593.66
2022-02-09 12:00 | 623.76
2022-02-09 13:00 | 669.08
2022-02-09 14:00 | 668.26
2022-02-09 15:00 | 667.57
2022-02-09 16:00 | 667.16
2022-02-09 17:00 | 667.35
2022-02-09 18:00 | 663.05
2022-02-09 19:00 | 662.78
2022-02-09 20:00 | 664.56
2022-02-09 21:00 | 663
2022-02-09 22:00 | 662.74
2022-02-09 23:00 | 662.53
2022-02-10 | 663.94
2022-02-10 01:00 | 665.26
2022-02-10 02:00 | 630.39
2022-02-10 03:00 | 598.16
2022-02-10 04:00 | 590.22
2022-02-10 05:00 | 588.7
2022-02-10 06:00 | 588.45
2022-02-10 07:00 | 584.44
2022-02-10 08:00 | 583.62
2022-02-10 09:00 | 587.12
2022-02-10 10:00 | 590.34
2022-02-10 11:00 | 598.31
2022-02-10 12:00 | 628.12
2022-02-10 13:00 | 674.5
2022-02-10 14:00 | 673.09
2022-02-10 15:00 | 672.28
2022-02-10 16:00 | 671.68
2022-02-10 17:00 | 669.65
2022-02-10 18:00 | 668.1
2022-02-10 19:00 | 667.07
2022-02-10 20:00 | 667.79
2022-02-10 21:00 | 667.95
2022-02-10 22:00 | 668.04
2022-02-10 23:00 | 668.09
2022-02-11 | 669.3
2022-02-11 01:00 | 669.72
2022-02-11 02:00 | 634
2022-02-11 03:00 | 601.86
2022-02-11 04:00 | 596.69
2022-02-11 05:00 | 592.64
2022-02-11 06:00 | 591.14
2022-02-11 07:00 | 587.16
2022-02-11 08:00 | 582.7
2022-02-11 09:00 | 580.73
2022-02-11 10:00 | 584.11
2022-02-11 11:00 | 592.64
2022-02-11 12:00 | 627.56
2022-02-11 13:00 | 679.44
2022-02-11 14:00 | 679.27
2022-02-11 15:00 | 679.55
2022-02-11 16:00 | 680.42
2022-02-11 17:00 | 679.09
2022-02-11 18:00 | 671.55
2022-02-11 19:00 | 671.52
2022-02-11 20:00 | 671.74
2022-02-11 21:00 | 672.08
2022-02-11 22:00 | 671.68
2022-02-11 23:00 | 670.08
2022-02-12 | 668.46
2022-02-12 01:00 | 667.87
2022-02-12 02:00 | 629.25
2022-02-12 03:00 | 596.43
2022-02-12 04:00 | 587.92
2022-02-12 05:00 | 588.96
2022-02-12 06:00 | 591.09
2022-02-12 07:00 | 590.83
2022-02-12 08:00 | 591.14
2022-02-12 09:00 | 593.07
2022-02-12 10:00 | 595.82
2022-02-12 11:00 | 601.86
2022-02-12 12:00 | 630.02
2022-02-12 13:00 | 677.16
2022-02-12 14:00 | 675.56
2022-02-12 15:00 | 674.75
2022-02-12 16:00 | 674.71
2022-02-12 17:00 | 673.63
2022-02-12 18:00 | 668.89
2022-02-12 19:00 | 667.31
2022-02-12 20:00 | 669.32
2022-02-12 21:00 | 669
2022-02-12 22:00 | 669.37
2022-02-12 23:00 | 668.7
2022-02-13 | 669.22
2022-02-13 01:00 | 668.49
2022-02-13 02:00 | 631.75
2022-02-13 03:00 | 602.32
2022-02-13 04:00 | 595.46
2022-02-13 05:00 | 593.97
2022-02-13 06:00 | 594.41
2022-02-13 07:00 | 591.28
2022-02-13 08:00 | 588.18
2022-02-13 09:00 | 591.86
2022-02-13 10:00 | 592.54
2022-02-13 11:00 | 601.21
2022-02-13 12:00 | 628.18
2022-02-13 13:00 | 674.99
2022-02-13 14:00 | 674.15
2022-02-13 15:00 | 674.58
2022-02-13 16:00 | 673.88
2022-02-13 17:00 | 672.05
2022-02-13 18:00 | 671.84
2022-02-13 19:00 | 670.44
2022-02-13 20:00 | 670.82
2022-02-13 21:00 | 669.74
2022-02-13 22:00 | 669.38
2022-02-13 23:00 | 669.86
2022-02-14 | 669.62
2022-02-14 01:00 | 670.55
2022-02-14 02:00 | 633.87
2022-02-14 03:00 | 604.22
2022-02-14 04:00 | 597.05
2022-02-14 05:00 | 595.19
2022-02-14 06:00 | 595.32
2022-02-14 07:00 | 592.15
2022-02-14 08:00 | 588.62
2022-02-14 09:00 | 591.36
2022-02-14 10:00 | 591.74
2022-02-14 11:00 | 601.03
2022-02-14 12:00 | 629.54
2022-02-14 13:00 | 679.18
2022-02-14 14:00 | 678.28
2022-02-14 15:00 | 678.84
2022-02-14 16:00 | 678.01
2022-02-14 17:00 | 677.85
2022-02-14 18:00 | 673.17
2022-02-14 19:00 | 672.31
2022-02-14 20:00 | 672.77
2022-02-14 21:00 | 672.29
2022-02-14 22:00 | 671.3
2022-02-14 23:00 | 671.11
2022-02-15 | 670.72
2022-02-15 01:00 | 671.44
2022-02-15 02:00 | 632.6
2022-02-15 03:00 | 602.83
2022-02-15 04:00 | 593.95
2022-02-15 05:00 | 594.56
2022-02-15 06:00 | 595.21
2022-02-15 07:00 | 591.64
2022-02-15 08:00 | 587.77
2022-02-15 09:00 | 591.75
2022-02-15 10:00 | 593.87
2022-02-15 11:00 | 602.74
2022-02-15 12:00 | 629.28
2022-02-15 13:00 | 679.14
2022-02-15 14:00 | 678.05
2022-02-15 15:00 | 678.06
2022-02-15 16:00 | 677.47
2022-02-15 17:00 | 677.65
2022-02-15 18:00 | 672.53
2022-02-15 19:00 | 671.55
2022-02-15 20:00 | 671.25
2022-02-15 21:00 | 670.42
2022-02-15 22:00 | 669.24
2022-02-15 23:00 | 669.82
2022-02-16 | 669.49
2022-02-16 01:00 | 669.82
2022-02-16 02:00 | 630.21
2022-02-16 03:00 | 602.03
2022-02-16 04:00 | 594.83
2022-02-16 05:00 | 594.88
2022-02-16 06:00 | 595.9
2022-02-16 07:00 | 592.99
2022-02-16 08:00 | 589.62
2022-02-16 09:00 | 591.87
2022-02-16 10:00 | 594.52
2022-02-16 11:00 | 603.13
2022-02-16 12:00 | 630.55
2022-02-16 13:00 | 681.73
2022-02-16 14:00 | 680.95
2022-02-16 15:00 | 682.08
2022-02-16 16:00 | 681.83
2022-02-16 17:00 | 680.99
2022-02-16 18:00 | 677.07
2022-02-16 19:00 | 676.54
2022-02-16 20:00 | 676.5
2022-02-16 21:00 | 675.78
2022-02-16 22:00 | 675.4
2022-02-16 23:00 | 675.91
2022-02-17 | 675.71
2022-02-17 01:00 | 675.99
2022-02-17 02:00 | 635.23
2022-02-17 03:00 | 606.73
2022-02-17 04:00 | 600
2022-02-17 05:00 | 599.36
2022-02-17 06:00 | 600.26
2022-02-17 07:00 | 597.31
2022-02-17 08:00 | 595.62
2022-02-17 09:00 | 599.76
2022-02-17 10:00 | 600.46
2022-02-17 11:00 | 609.12
2022-02-17 12:00 | 635.73
2022-02-17 13:00 | 687.13
2022-02-17 14:00 | 686.69
2022-02-17 15:00 | 687.29
2022-02-17 16:00 | 687.13
2022-02-17 17:00 | 687.73
2022-02-17 18:00 | 682.66
2022-02-17 19:00 | 681.5
2022-02-17 20:00 | 682.03
2022-02-17 21:00 | 681.53
2022-02-17 22:00 | 680.81
2022-02-17 23:00 | 680.96
2022-02-18 | 679.86
2022-02-18 01:00 | 680.04
2022-02-18 02:00 | 636.5
2022-02-18 03:00 | 606.18
2022-02-18 04:00 | 600.03
2022-02-18 05:00 | 598.65
2022-02-18 06:00 | 600.54
2022-02-18 07:00 | 597.81
2022-02-18 08:00 | 594.79
2022-02-18 09:00 | 595.87
2022-02-18 10:00 | 596.52
2022-02-18 11:00 | 605.47
2022-02-18 12:00 | 633.01
2022-02-18 13:00 | 688.44
2022-02-18 14:00 | 688.15
2022-02-18 15:00 | 689.05
2022-02-18 16:00 | 689.17
2022-02-18 17:00 | 687.4
2022-02-18 18:00 | 674.51
2022-02-18 19:00 | 675.35
2022-02-18 20:00 | 675.41
2022-02-18 21:00 | 674.58
2022-02-18 22:00 | 673.52
2022-02-18 23:00 | 673.9
2022-02-19 | 673.1
2022-02-19 01:00 | 673.34
2022-02-19 02:00 | 627.94
2022-02-19 03:00 | 599.9
2022-02-19 04:00 | 593.21
2022-02-19 05:00 | 592.52
2022-02-19 06:00 | 593.35
2022-02-19 07:00 | 590.31
2022-02-19 08:00 | 587.47
2022-02-19 09:00 | 590.43
2022-02-19 10:00 | 591.83
2022-02-19 11:00 | 601.92
2022-02-19 12:00 | 628.84
2022-02-19 13:00 | 683.14
2022-02-19 14:00 | 681.14
2022-02-19 15:00 | 682.14
2022-02-19 16:00 | 681.74
2022-02-19 17:00 | 679.46
2022-02-19 18:00 | 674.57
2022-02-19 19:00 | 673.33
2022-02-19 20:00 | 676.78
2022-02-19 21:00 | 676.64
2022-02-19 22:00 | 676.77
2022-02-19 23:00 | 676.46
2022-02-20 | 675.45
2022-02-20 01:00 | 675.49
2022-02-20 02:00 | 630.31
2022-02-20 03:00 | 599.18
2022-02-20 04:00 | 593.98
2022-02-20 05:00 | 595.84
2022-02-20 06:00 | 598.04
2022-02-20 07:00 | 594.69
2022-02-20 08:00 | 592.09
2022-02-20 09:00 | 596.47
2022-02-20 10:00 | 597.33
2022-02-20 11:00 | 607.43
2022-02-20 12:00 | 631.81
2022-02-20 13:00 | 683.51
2022-02-20 14:00 | 682.8
2022-02-20 15:00 | 683.44
2022-02-20 16:00 | 683.03
2022-02-20 17:00 | 680.71
2022-02-20 18:00 | 675.99
2022-02-20 19:00 | 674.86
2022-02-20 20:00 | 677.43
2022-02-20 21:00 | 677.2
2022-02-20 22:00 | 676.68
2022-02-20 23:00 | 676.46
2022-02-21 | 676.1
2022-02-21 01:00 | 675.34
2022-02-21 02:00 | 631.55
2022-02-21 03:00 | 604.7
2022-02-21 04:00 | 594.55
2022-02-21 05:00 | 596.67
2022-02-21 06:00 | 597.48
2022-02-21 07:00 | 594.41
2022-02-21 08:00 | 592.03
2022-02-21 09:00 | 594.97
2022-02-21 10:00 | 596.3
2022-02-21 11:00 | 606.41
2022-02-21 12:00 | 631.36
2022-02-21 13:00 | 683.62
2022-02-21 14:00 | 682.91
2022-02-21 15:00 | 684.33
2022-02-21 16:00 | 683.54
2022-02-21 17:00 | 682.69
2022-02-21 18:00 | 678.43
2022-02-21 19:00 | 678.29
2022-02-21 20:00 | 678.03
2022-02-21 21:00 | 677.67
2022-02-21 22:00 | 677.21
2022-02-21 23:00 | 677.42
2022-02-22 | 677.33
2022-02-22 01:00 | 677.21
2022-02-22 02:00 | 633.14
2022-02-22 03:00 | 607.57
2022-02-22 04:00 | 601.45
2022-02-22 05:00 | 600.32
2022-02-22 06:00 | 599.91
2022-02-22 07:00 | 596.71
2022-02-22 08:00 | 594.6
2022-02-22 09:00 | 597.79
2022-02-22 10:00 | 598.67
2022-02-22 11:00 | 607.59
2022-02-22 12:00 | 631.55
2022-02-22 13:00 | 684.33
2022-02-22 14:00 | 683.83
2022-02-22 15:00 | 684.42
2022-02-22 16:00 | 684.16
2022-02-22 17:00 | 684.62
2022-02-22 18:00 | 680.14
2022-02-22 19:00 | 679.01
2022-02-22 20:00 | 678.95
2022-02-22 21:00 | 678.53
2022-02-22 22:00 | 677.9
2022-02-22 23:00 | 677.82
2022-02-23 | 677.05
2022-02-23 01:00 | 676.68
2022-02-23 02:00 | 632.81
2022-02-23 03:00 | 608.85
2022-02-23 04:00 | 598.54
2022-02-23 05:00 | 600.65
2022-02-23 06:00 | 602.2
2022-02-23 07:00 | 599.09
2022-02-23 08:00 | 596.48
2022-02-23 09:00 | 599.53
2022-02-23 10:00 | 600.78
2022-02-23 11:00 | 607.63
2022-02-23 12:00 | 630.68
2022-02-23 13:00 | 683.55
2022-02-23 14:00 | 682.72
2022-02-23 15:00 | 682.64
2022-02-23 16:00 | 682.03
2022-02-23 17:00 | 682.7
2022-02-23 18:00 | 677
2022-02-23 19:00 | 676.07
2022-02-23 20:00 | 675.99
2022-02-23 21:00 | 675.38
2022-02-23 22:00 | 674.74
2022-02-23 23:00 | 675.69
2022-02-24 | 675.8
2022-02-24 01:00 | 674.74
2022-02-24 02:00 | 629.49
2022-02-24 03:00 | 604.7
2022-02-24 04:00 | 599.99
2022-02-24 05:00 | 598.56
2022-02-24 06:00 | 602.26
2022-02-24 07:00 | 599.35
2022-02-24 08:00 | 596.91
2022-02-24 09:00 | 600.14
2022-02-24 10:00 | 601.64
2022-02-24 11:00 | 608.55
2022-02-24 12:00 | 632.44
2022-02-24 13:00 | 684.41
2022-02-24 14:00 | 683.3
2022-02-24 15:00 | 683.68
2022-02-24 16:00 | 682.43
2022-02-24 17:00 | 682.9
2022-02-24 18:00 | 679.35
2022-02-24 19:00 | 677.6
2022-02-24 20:00 | 677.43
2022-02-24 21:00 | 676.3
2022-02-24 22:00 | 675.89
2022-02-24 23:00 | 675.58
2022-02-25 | 674.65
2022-02-25 01:00 | 674.54
2022-02-25 02:00 | 627.78
2022-02-25 03:00 | 602.45
2022-02-25 04:00 | 596.05
2022-02-25 05:00 | 594.83
2022-02-25 06:00 | 597.95
2022-02-25 07:00 | 596.06
2022-02-25 08:00 | 592.8
2022-02-25 09:00 | 595.32
2022-02-25 10:00 | 595.81
2022-02-25 11:00 | 602.89
2022-02-25 12:00 | 627.2
2022-02-25 13:00 | 683.3
2022-02-25 14:00 | 682.29
2022-02-25 15:00 | 682.27
2022-02-25 16:00 | 682.2
2022-02-25 17:00 | 681.42
2022-02-25 18:00 | 670.82
2022-02-25 19:00 | 670.25
2022-02-25 20:00 | 670.6
2022-02-25 21:00 | 670.12
2022-02-25 22:00 | 669.44
2022-02-25 23:00 | 669.55
2022-02-26 | 669.02
2022-02-26 01:00 | 669.04
2022-02-26 02:00 | 621.78
2022-02-26 03:00 | 598.39
2022-02-26 04:00 | 592.57
2022-02-26 05:00 | 593.62
2022-02-26 06:00 | 596.4
2022-02-26 07:00 | 593.39
2022-02-26 08:00 | 591.83
2022-02-26 09:00 | 597.14
2022-02-26 10:00 | 597.97
2022-02-26 11:00 | 605.49
2022-02-26 12:00 | 628.87
2022-02-26 13:00 | 683.51
2022-02-26 14:00 | 683.28
2022-02-26 15:00 | 684.58
2022-02-26 16:00 | 684.36
2022-02-26 17:00 | 682.77
2022-02-26 18:00 | 670.48
2022-02-26 19:00 | 670.14
2022-02-26 20:00 | 670.65
2022-02-26 21:00 | 671.41
2022-02-26 22:00 | 670.68
2022-02-26 23:00 | 669.89
2022-02-27 | 669.49
2022-02-27 01:00 | 668.92
2022-02-27 02:00 | 620.16
2022-02-27 03:00 | 597.27
2022-02-27 04:00 | 591.18
2022-02-27 05:00 | 591.93
2022-02-27 06:00 | 593.08
2022-02-27 07:00 | 588.78
2022-02-27 08:00 | 583.8
2022-02-27 09:00 | 594.03
2022-02-27 10:00 | 594.98
2022-02-27 11:00 | 602.03
2022-02-27 12:00 | 624.87
2022-02-27 13:00 | 680.3
2022-02-27 14:00 | 679.35
2022-02-27 15:00 | 680.2
2022-02-27 16:00 | 679.45
2022-02-27 17:00 | 678.06
2022-02-27 18:00 | 670.92
2022-02-27 19:00 | 669.72
2022-02-27 20:00 | 669.79
2022-02-27 21:00 | 669.3
2022-02-27 22:00 | 668.44
2022-02-27 23:00 | 667.57
2022-02-28 | 667.34
2022-02-28 01:00 | 668.51
2022-02-28 02:00 | 621.8
2022-02-28 03:00 | 600.12
2022-02-28 04:00 | 594.33
2022-02-28 05:00 | 592.86
2022-02-28 06:00 | 595
2022-02-28 07:00 | 590.66
2022-02-28 08:00 | 588.43
2022-02-28 09:00 | 591.8
2022-02-28 10:00 | 593.56
2022-02-28 11:00 | 601.19
2022-02-28 12:00 | 624.37
2022-02-28 13:00 | 680.5
2022-02-28 14:00 | 680.17
2022-02-28 15:00 | 681.04
2022-02-28 16:00 | 681.19
2022-02-28 17:00 | 681.04
2022-02-28 18:00 | 675.79
2022-02-28 19:00 | 674.73
2022-02-28 20:00 | 675.01
2022-02-28 21:00 | 673.94
2022-02-28 22:00 | 673.66
2022-02-28 23:00 | 674.68
2022-03-01 | 674.61
2022-03-01 01:00 | 674.84
2022-03-01 02:00 | 627.67
2022-03-01 03:00 | 604.27
2022-03-01 04:00 | 598.63
2022-03-01 05:00 | 596.78
2022-03-01 06:00 | 598.21
2022-03-01 07:00 | 595.07
2022-03-01 08:00 | 592.91
2022-03-01 09:00 | 594.92
2022-03-01 10:00 | 598.79
2022-03-01 11:00 | 607.02
2022-03-01 12:00 | 629.42
2022-03-01 13:00 | 685.33
2022-03-01 14:00 | 684.79
2022-03-01 15:00 | 686.07
2022-03-01 16:00 | 685.81
2022-03-01 17:00 | 686.45
2022-03-01 18:00 | 683.73
2022-03-01 19:00 | 678.86
2022-03-01 20:00 | 679.62
2022-03-01 21:00 | 679.28
2022-03-01 22:00 | 678.18
2022-03-01 23:00 | 677.33
2022-03-02 | 676.98
2022-03-02 01:00 | 676.47
2022-03-02 02:00 | 626.14
2022-03-02 03:00 | 603.36
2022-03-02 04:00 | 599.79
2022-03-02 05:00 | 597.89
2022-03-02 06:00 | 601.22
2022-03-02 07:00 | 597.19
2022-03-02 08:00 | 594.53
2022-03-02 09:00 | 597.79
2022-03-02 10:00 | 597.97
2022-03-02 11:00 | 605.29
2022-03-02 12:00 | 627.41
2022-03-02 13:00 | 683.56
2022-03-02 14:00 | 683.33
2022-03-02 15:00 | 684.12
2022-03-02 16:00 | 683.5
2022-03-02 17:00 | 684.04
2022-03-02 18:00 | 672.04
2022-03-02 19:00 | 670.3
2022-03-02 20:00 | 671.32
2022-03-02 21:00 | 670.29
2022-03-02 22:00 | 669.9
2022-03-02 23:00 | 670.57
2022-03-03 | 669.83
2022-03-03 01:00 | 669.93
2022-03-03 02:00 | 616.71
2022-03-03 03:00 | 593.41
2022-03-03 04:00 | 588.01
2022-03-03 05:00 | 587.49
2022-03-03 06:00 | 587.71
2022-03-03 07:00 | 584.81
2022-03-03 08:00 | 581.54
2022-03-03 09:00 | 586.27
2022-03-03 10:00 | 587.19
2022-03-03 11:00 | 594.17
2022-03-03 12:00 | 618.62
2022-03-03 13:00 | 678.4
2022-03-03 14:00 | 676.52
2022-03-03 15:00 | 677.58
2022-03-03 16:00 | 676.72
2022-03-03 17:00 | 676.51
2022-03-03 18:00 | 664.93
2022-03-03 19:00 | 664.07
2022-03-03 20:00 | 665.26
2022-03-03 21:00 | 665.08
2022-03-03 22:00 | 663.96
2022-03-03 23:00 | 661.17
2022-03-04 | 658.91
2022-03-04 01:00 | 658.74
2022-03-04 02:00 | 603.68
2022-03-04 03:00 | 579.61
2022-03-04 04:00 | 576.09
2022-03-04 05:00 | 574.56
2022-03-04 06:00 | 576
2022-03-04 07:00 | 573.06
2022-03-04 08:00 | 569.09
2022-03-04 09:00 | 571.8
2022-03-04 10:00 | 572.88
2022-03-04 11:00 | 580.11
2022-03-04 12:00 | 605.56
2022-03-04 13:00 | 667.26
2022-03-04 14:00 | 664.88
2022-03-04 15:00 | 665.84
2022-03-04 16:00 | 665.74
2022-03-04 17:00 | 666.26
2022-03-04 18:00 | 665.02
2022-03-04 19:00 | 665.67
2022-03-04 20:00 | 666.83
2022-03-04 21:00 | 665.76
2022-03-04 22:00 | 665.03
2022-03-04 23:00 | 663.34
2022-03-05 | 663.96
2022-03-05 01:00 | 664.25
2022-03-05 02:00 | 611.89
2022-03-05 03:00 | 590.03
2022-03-05 04:00 | 585.88
2022-03-05 05:00 | 584.87
2022-03-05 06:00 | 586.47
2022-03-05 07:00 | 585.33
2022-03-05 08:00 | 582.15
2022-03-05 09:00 | 585.55
2022-03-05 10:00 | 586.07
2022-03-05 11:00 | 594.22
2022-03-05 12:00 | 615.21
2022-03-05 13:00 | 672.78
2022-03-05 14:00 | 671.84
2022-03-05 15:00 | 671.79
2022-03-05 16:00 | 671.45
2022-03-05 17:00 | 672.03
2022-03-05 18:00 | 668.86
2022-03-05 19:00 | 668.1
2022-03-05 20:00 | 668.85
2022-03-05 21:00 | 667.74
2022-03-05 22:00 | 667.37
2022-03-05 23:00 | 667.59
2022-03-06 | 667.09
2022-03-06 01:00 | 667.42
2022-03-06 02:00 | 615.77
2022-03-06 03:00 | 593.84
2022-03-06 04:00 | 589.58
2022-03-06 05:00 | 587.51
2022-03-06 06:00 | 589.55
2022-03-06 07:00 | 586.98
2022-03-06 08:00 | 584.62
2022-03-06 09:00 | 588.98
2022-03-06 10:00 | 590.43
2022-03-06 11:00 | 597.87
2022-03-06 12:00 | 620.36
2022-03-06 13:00 | 677.44
2022-03-06 14:00 | 676.13
2022-03-06 15:00 | 677.47
2022-03-06 16:00 | 676.85
2022-03-06 17:00 | 677.23
2022-03-06 18:00 | 674.23
2022-03-06 19:00 | 674.78
2022-03-06 20:00 | 674.81
2022-03-06 21:00 | 673.94
2022-03-06 22:00 | 673.57
2022-03-06 23:00 | 672.86
2022-03-07 | 672.3
2022-03-07 01:00 | 672.4
2022-03-07 02:00 | 619.96
2022-03-07 03:00 | 599.69
2022-03-07 04:00 | 595.7
2022-03-07 05:00 | 594.27
2022-03-07 06:00 | 595.93
2022-03-07 07:00 | 592.19
2022-03-07 08:00 | 589.68
2022-03-07 09:00 | 592.58
2022-03-07 10:00 | 593.81
2022-03-07 11:00 | 601.16
2022-03-07 12:00 | 622.91
2022-03-07 13:00 | 678.78
2022-03-07 14:00 | 678.33
2022-03-07 15:00 | 679.37
2022-03-07 16:00 | 679.16
2022-03-07 17:00 | 679.6
2022-03-07 18:00 | 673.22
2022-03-07 19:00 | 670.62
2022-03-07 20:00 | 672.18
2022-03-07 21:00 | 671.42
2022-03-07 22:00 | 671.93
2022-03-07 23:00 | 672.43
2022-03-08 | 672
2022-03-08 01:00 | 672.15
2022-03-08 02:00 | 620.3
2022-03-08 03:00 | 600.65
2022-03-08 04:00 | 595.52
2022-03-08 05:00 | 595.13
2022-03-08 06:00 | 595.01
2022-03-08 07:00 | 593.55
2022-03-08 08:00 | 590.2
2022-03-08 09:00 | 594.73
2022-03-08 10:00 | 596.32
2022-03-08 11:00 | 602.47
2022-03-08 12:00 | 623.25
2022-03-08 13:00 | 679.04
2022-03-08 14:00 | 678.31
2022-03-08 15:00 | 678.04
2022-03-08 16:00 | 677.81
2022-03-08 17:00 | 678.19
2022-03-08 18:00 | 674.89
2022-03-08 19:00 | 673.77
2022-03-08 20:00 | 673.88
2022-03-08 21:00 | 672.91
2022-03-08 22:00 | 672.67
2022-03-08 23:00 | 672.97
2022-03-09 | 672.44
2022-03-09 01:00 | 672.59
2022-03-09 02:00 | 620.5
2022-03-09 03:00 | 601.63
2022-03-09 04:00 | 598.25
2022-03-09 05:00 | 597.97
2022-03-09 06:00 | 597.43
2022-03-09 07:00 | 593.57
2022-03-09 08:00 | 590.56
2022-03-09 09:00 | 593.92
2022-03-09 10:00 | 594.22
2022-03-09 11:00 | 600.65
2022-03-09 12:00 | 622.81
2022-03-09 13:00 | 679.49
2022-03-09 14:00 | 679.16
2022-03-09 15:00 | 679.72
2022-03-09 16:00 | 679.38
2022-03-09 17:00 | 679.4
2022-03-09 18:00 | 671.22
2022-03-09 19:00 | 671.69
2022-03-09 20:00 | 671.88
2022-03-09 21:00 | 671.27
2022-03-09 22:00 | 671.09
2022-03-09 23:00 | 671.88
2022-03-10 | 670.9
2022-03-10 01:00 | 670.51
2022-03-10 02:00 | 616.64
2022-03-10 03:00 | 597.88
2022-03-10 04:00 | 594.42
2022-03-10 05:00 | 593.19
2022-03-10 06:00 | 593.48
2022-03-10 07:00 | 590.43
2022-03-10 08:00 | 588.17
2022-03-10 09:00 | 591.81
2022-03-10 10:00 | 593.47
2022-03-10 11:00 | 600.29
2022-03-10 12:00 | 620.72
2022-03-10 13:00 | 676.14
2022-03-10 14:00 | 675.53
2022-03-10 15:00 | 676.08
2022-03-10 16:00 | 676.12
2022-03-10 17:00 | 676.77
2022-03-10 18:00 | 674.83
2022-03-10 19:00 | 674.48
2022-03-10 20:00 | 674.74
2022-03-10 21:00 | 674.06
2022-03-10 22:00 | 674.32
2022-03-10 23:00 | 674.84
2022-03-11 | 674.08
2022-03-11 01:00 | 673.9
2022-03-11 02:00 | 619.61
2022-03-11 03:00 | 601.5
2022-03-11 04:00 | 597.1
2022-03-11 05:00 | 595.76
2022-03-11 06:00 | 595.85
2022-03-11 07:00 | 593.59
2022-03-11 08:00 | 590.38
2022-03-11 09:00 | 593.46
2022-03-11 10:00 | 594.5
2022-03-11 11:00 | 600.53
2022-03-11 12:00 | 621.46
2022-03-11 13:00 | 679.35
2022-03-11 14:00 | 678.76
2022-03-11 15:00 | 679.53
2022-03-11 16:00 | 679.09
2022-03-11 17:00 | 679.7
2022-03-11 18:00 | 673.69
2022-03-11 19:00 | 671.6
2022-03-11 20:00 | 672.06
2022-03-11 21:00 | 671.11
2022-03-11 22:00 | 670.62
2022-03-11 23:00 | 671.38
2022-03-12 | 670.56
2022-03-12 01:00 | 670.47
2022-03-12 02:00 | 617.32
2022-03-12 03:00 | 600.03
2022-03-12 04:00 | 597.73
2022-03-12 05:00 | 597.85
2022-03-12 06:00 | 598.08
2022-03-12 07:00 | 595.13
2022-03-12 08:00 | 593.28
2022-03-12 09:00 | 597.53
2022-03-12 10:00 | 598.69
2022-03-12 11:00 | 604.9
2022-03-12 12:00 | 624.2
2022-03-12 13:00 | 678.17
2022-03-12 14:00 | 677.56
2022-03-12 15:00 | 678.63
2022-03-12 16:00 | 678.55
2022-03-12 17:00 | 679.38
2022-03-12 18:00 | 675.26
2022-03-12 19:00 | 673.97
2022-03-12 20:00 | 674.49
2022-03-12 21:00 | 673.24
2022-03-12 22:00 | 673.49
2022-03-12 23:00 | 673.72
2022-03-13 | 673.3
2022-03-13 01:00 | 672.84
2022-03-13 02:00 | 619.61
2022-03-13 03:00 | 603.11
2022-03-13 04:00 | 600.48
2022-03-13 05:00 | 600.33
2022-03-13 06:00 | 599.52
2022-03-13 07:00 | 596.71
2022-03-13 08:00 | 594.01
2022-03-13 09:00 | 597.77
2022-03-13 10:00 | 599.97
2022-03-13 11:00 | 606.67
2022-03-13 12:00 | 626.15
2022-03-13 13:00 | 679.5
2022-03-13 14:00 | 679.83
2022-03-13 15:00 | 681.87
2022-03-13 16:00 | 681.87
2022-03-13 17:00 | 682.77
2022-03-13 18:00 | 679.35
2022-03-13 19:00 | 678.03
2022-03-13 20:00 | 678.06
2022-03-13 21:00 | 677.54
2022-03-13 22:00 | 677.1
2022-03-13 23:00 | 676.44
2022-03-14 | 674.86
2022-03-14 01:00 | 674.16
2022-03-14 02:00 | 617.86
2022-03-14 03:00 | 599.08
2022-03-14 04:00 | 599.13
2022-03-14 05:00 | 598.46
2022-03-14 06:00 | 601.48
2022-03-14 07:00 | 597.98
2022-03-14 08:00 | 595.28
2022-03-14 09:00 | 598.86
2022-03-14 10:00 | 600.18
2022-03-14 11:00 | 605.85
2022-03-14 12:00 | 625.73
2022-03-14 13:00 | 680.84
2022-03-14 14:00 | 680.82
2022-03-14 15:00 | 681.43
2022-03-14 16:00 | 681.45
2022-03-14 17:00 | 682.24
2022-03-14 18:00 | 679.66
2022-03-14 19:00 | 677.78
2022-03-14 20:00 | 678.24
2022-03-14 21:00 | 677.72
2022-03-14 22:00 | 677.5
2022-03-14 23:00 | 677.49
2022-03-15 | 676.42
2022-03-15 01:00 | 675.77
2022-03-15 02:00 | 621.57
2022-03-15 03:00 | 604.58
2022-03-15 04:00 | 601.11
2022-03-15 05:00 | 600.56
2022-03-15 06:00 | 601.88
2022-03-15 07:00 | 599.64
2022-03-15 08:00 | 597.5
2022-03-15 09:00 | 601.46
2022-03-15 10:00 | 602.77
2022-03-15 11:00 | 608.34
2022-03-15 12:00 | 627.58
2022-03-15 13:00 | 681.49
2022-03-15 14:00 | 680.82
2022-03-15 15:00 | 681.65
2022-03-15 16:00 | 681.54
2022-03-15 17:00 | 682.11
2022-03-15 18:00 | 681.06
2022-03-15 19:00 | 680.26
2022-03-15 20:00 | 680.22
2022-03-15 21:00 | 679.56
2022-03-15 22:00 | 679.56
2022-03-15 23:00 | 679.85
2022-03-16 | 679.49
2022-03-16 01:00 | 679.44
2022-03-16 02:00 | 625.82
2022-03-16 03:00 | 611.38
2022-03-16 04:00 | 608.02
2022-03-16 05:00 | 604.93
2022-03-16 06:00 | 605.53
2022-03-16 07:00 | 603.18
2022-03-16 08:00 | 599.51
2022-03-16 09:00 | 602.78
2022-03-16 10:00 | 603.07
2022-03-16 11:00 | 610.54
2022-03-16 12:00 | 631.19
2022-03-16 13:00 | 685.5
2022-03-16 14:00 | 685.08
2022-03-16 15:00 | 687.39
2022-03-16 16:00 | 687.51
2022-03-16 17:00 | 687.93
2022-03-16 18:00 | 684.66
2022-03-16 19:00 | 683.25
2022-03-16 20:00 | 683.94
2022-03-16 21:00 | 683.49
2022-03-16 22:00 | 682.35
2022-03-16 23:00 | 681.72
2022-03-17 | 680.02
2022-03-17 01:00 | 679.54
2022-03-17 02:00 | 621.61
2022-03-17 03:00 | 603.83
2022-03-17 04:00 | 599.78
2022-03-17 05:00 | 598.25
2022-03-17 06:00 | 606.02
2022-03-17 07:00 | 603.59
2022-03-17 08:00 | 602.37
2022-03-17 09:00 | 606.9
2022-03-17 10:00 | 607.23
2022-03-17 11:00 | 612.09
2022-03-17 12:00 | 630.73
2022-03-17 13:00 | 686.19
2022-03-17 14:00 | 685.57
2022-03-17 15:00 | 686.08
2022-03-17 16:00 | 685.59
2022-03-17 17:00 | 685.91
2022-03-17 18:00 | 680.21
2022-03-17 19:00 | 679.79
2022-03-17 20:00 | 679.88
2022-03-17 21:00 | 678.84
2022-03-17 22:00 | 678.8
2022-03-17 23:00 | 678.89
2022-03-18 | 677.61
2022-03-18 01:00 | 676.96
2022-03-18 02:00 | 619.97
2022-03-18 03:00 | 603.13
2022-03-18 04:00 | 599.99
2022-03-18 05:00 | 597.8
2022-03-18 06:00 | 599.69
2022-03-18 07:00 | 598.11
2022-03-18 08:00 | 595.57
2022-03-18 09:00 | 599.16
2022-03-18 10:00 | 600.16
2022-03-18 11:00 | 606.36
2022-03-18 12:00 | 626.25
2022-03-18 13:00 | 685.5
2022-03-18 14:00 | 684.79
2022-03-18 15:00 | 686.21
2022-03-18 16:00 | 685.94
2022-03-18 17:00 | 686.37
2022-03-18 18:00 | 681.93
2022-03-18 19:00 | 680.3
2022-03-18 20:00 | 680.64
2022-03-18 21:00 | 679.7
2022-03-18 22:00 | 679.49
2022-03-18 23:00 | 679.25
2022-03-19 | 678.23
2022-03-19 01:00 | 677.98
2022-03-19 02:00 | 621.84
2022-03-19 03:00 | 606.43
2022-03-19 04:00 | 604.21
2022-03-19 05:00 | 603.23
2022-03-19 06:00 | 605.72
2022-03-19 07:00 | 603.8
2022-03-19 08:00 | 601.39
2022-03-19 09:00 | 605.18
2022-03-19 10:00 | 606.01
2022-03-19 11:00 | 610.89
2022-03-19 12:00 | 629.76
2022-03-19 13:00 | 685.6
2022-03-19 14:00 | 685.32
2022-03-19 15:00 | 686.47
2022-03-19 16:00 | 686.43
2022-03-19 17:00 | 686.54
2022-03-19 18:00 | 680.35
2022-03-19 19:00 | 679.28
2022-03-19 20:00 | 678.88
2022-03-19 21:00 | 678.07
2022-03-19 22:00 | 677.63
2022-03-19 23:00 | 677.11
2022-03-20 | 676.14
2022-03-20 01:00 | 676.11
2022-03-20 02:00 | 619.97
2022-03-20 03:00 | 604.62
2022-03-20 04:00 | 601.43
2022-03-20 05:00 | 601.69
2022-03-20 06:00 | 603.07
2022-03-20 07:00 | 600.49
2022-03-20 08:00 | 598.42
2022-03-20 09:00 | 602.38
2022-03-20 10:00 | 604.13
2022-03-20 11:00 | 609.81
2022-03-20 12:00 | 627.99
2022-03-20 13:00 | 683.51
2022-03-20 14:00 | 683.26
2022-03-20 15:00 | 684.32
2022-03-20 16:00 | 684.2
2022-03-20 17:00 | 684.12
2022-03-20 18:00 | 680.46
2022-03-20 19:00 | 679.07
2022-03-20 20:00 | 678.56
2022-03-20 21:00 | 676.53
2022-03-20 22:00 | 676.09
2022-03-20 23:00 | 675.79
2022-03-21 | 674.59
2022-03-21 01:00 | 674.39
2022-03-21 02:00 | 616.26
2022-03-21 03:00 | 602.05
2022-03-21 04:00 | 599.39
2022-03-21 05:00 | 598.75
2022-03-21 06:00 | 600.43
2022-03-21 07:00 | 597.31
2022-03-21 08:00 | 594.97
2022-03-21 09:00 | 595.43
2022-03-21 10:00 | 597.26
2022-03-21 11:00 | 607.07
2022-03-21 12:00 | 626.94
2022-03-21 13:00 | 684.77
2022-03-21 14:00 | 684.21
2022-03-21 15:00 | 684.78
2022-03-21 16:00 | 684.1
2022-03-21 17:00 | 684.04
2022-03-21 18:00 | 675.53
2022-03-21 19:00 | 674.87
2022-03-21 20:00 | 674.66
2022-03-21 21:00 | 673.43
2022-03-21 22:00 | 672.87
2022-03-21 23:00 | 672.94
2022-03-22 | 672.06
2022-03-22 01:00 | 671.6
2022-03-22 02:00 | 613.07
2022-03-22 03:00 | 596.21
2022-03-22 04:00 | 592.37
2022-03-22 05:00 | 594.51
2022-03-22 06:00 | 595.85
2022-03-22 07:00 | 593.58
2022-03-22 08:00 | 592
2022-03-22 09:00 | 596.06
2022-03-22 10:00 | 598.34
2022-03-22 11:00 | 603.98
2022-03-22 12:00 | 623.83
2022-03-22 13:00 | 682.43
2022-03-22 14:00 | 682.37
2022-03-22 15:00 | 683.31
2022-03-22 16:00 | 683.53
2022-03-22 17:00 | 684.69
2022-03-22 18:00 | 676.6
2022-03-22 19:00 | 674.79
2022-03-22 20:00 | 675.18
2022-03-22 21:00 | 673.26
2022-03-22 22:00 | 672.82
2022-03-22 23:00 | 672.8
2022-03-23 | 672.24
2022-03-23 01:00 | 672.37
2022-03-23 02:00 | 614.71
2022-03-23 03:00 | 600.41
2022-03-23 04:00 | 597.83
2022-03-23 05:00 | 597.33
2022-03-23 06:00 | 598.04
2022-03-23 07:00 | 595.43
2022-03-23 08:00 | 592.78
2022-03-23 09:00 | 602.15
2022-03-23 10:00 | 603.53
2022-03-23 11:00 | 609.83
2022-03-23 12:00 | 627.05
2022-03-23 13:00 | 680.44
2022-03-23 14:00 | 679.55
2022-03-23 15:00 | 681.13
2022-03-23 16:00 | 681.51
2022-03-23 17:00 | 682.8
2022-03-23 18:00 | 680.69
2022-03-23 19:00 | 679.88
2022-03-23 20:00 | 680.4
2022-03-23 21:00 | 679.7
2022-03-23 22:00 | 679.43
2022-03-23 23:00 | 679.4
2022-03-24 | 677.69
2022-03-24 01:00 | 676.6
2022-03-24 02:00 | 618.5
2022-03-24 03:00 | 603.57
2022-03-24 04:00 | 600.49
2022-03-24 05:00 | 598.49
2022-03-24 06:00 | 598.32
2022-03-24 07:00 | 596.53
2022-03-24 08:00 | 594.66
2022-03-24 09:00 | 598.64
2022-03-24 10:00 | 599.96
2022-03-24 11:00 | 606.38
2022-03-24 12:00 | 623.36
2022-03-24 13:00 | 678.78
2022-03-24 14:00 | 677.92
2022-03-24 15:00 | 679.52
2022-03-24 16:00 | 679.72
2022-03-24 17:00 | 680.91
2022-03-24 18:00 | 679.15
2022-03-24 19:00 | 678.53
2022-03-24 20:00 | 678.79
2022-03-24 21:00 | 677.77
2022-03-24 22:00 | 677.37
2022-03-24 23:00 | 676.76
2022-03-25 | 675.48
2022-03-25 01:00 | 673.66
2022-03-25 02:00 | 613.93
2022-03-25 03:00 | 598.84
2022-03-25 04:00 | 595.3
2022-03-25 05:00 | 592.9
2022-03-25 06:00 | 592.44
2022-03-25 07:00 | 590.42
2022-03-25 08:00 | 588.3
2022-03-25 09:00 | 592.21
2022-03-25 10:00 | 593.52
2022-03-25 11:00 | 599.87
2022-03-25 12:00 | 617.91
2022-03-25 13:00 | 677.34
2022-03-25 14:00 | 676.16
2022-03-25 15:00 | 677.6
2022-03-25 16:00 | 677.8
2022-03-25 17:00 | 679.1
2022-03-25 18:00 | 673.04
2022-03-25 19:00 | 672.72
2022-03-25 20:00 | 672.89
2022-03-25 21:00 | 671.82
2022-03-25 22:00 | 671.54
2022-03-25 23:00 | 670.95
2022-03-26 | 670.71
2022-03-26 01:00 | 669.09
2022-03-26 02:00 | 606.3
2022-03-26 03:00 | 590.72
2022-03-26 04:00 | 587.8
2022-03-26 05:00 | 586.6
2022-03-26 06:00 | 584.49
2022-03-26 07:00 | 582.62
2022-03-26 08:00 | 579.96
2022-03-26 09:00 | 583.68
2022-03-26 10:00 | 585.02
2022-03-26 11:00 | 591.32
2022-03-26 12:00 | 610.38
2022-03-26 13:00 | 673.06
2022-03-26 14:00 | 671.66
2022-03-26 15:00 | 673.63
2022-03-26 16:00 | 674.37
2022-03-26 17:00 | 675.86
2022-03-26 18:00 | 674.42
2022-03-26 19:00 | 673.8
2022-03-26 20:00 | 673.91
2022-03-26 21:00 | 673.25
2022-03-26 22:00 | 673.18
2022-03-26 23:00 | 672.79
2022-03-27 | 671.76
2022-03-27 01:00 | 669.55
2022-03-27 02:00 | 608.93
2022-03-27 03:00 | 594.65
2022-03-27 04:00 | 592.41
2022-03-27 05:00 | 592.1
2022-03-27 06:00 | 590.22
2022-03-27 07:00 | 588.26
2022-03-27 08:00 | 585.45
2022-03-27 09:00 | 588.89
2022-03-27 10:00 | 590.02
2022-03-27 11:00 | 596.43
2022-03-27 12:00 | 614
2022-03-27 13:00 | 670.9
2022-03-27 14:00 | 669.96
2022-03-27 15:00 | 671.76
2022-03-27 16:00 | 672.5
2022-03-27 17:00 | 673.72
2022-03-27 18:00 | 675.42
2022-03-27 19:00 | 674.44
2022-03-27 20:00 | 675.16
2022-03-27 21:00 | 674.75
2022-03-27 22:00 | 673.27
2022-03-27 23:00 | 673.67
2022-03-28 | 672.12
2022-03-28 01:00 | 669.51
2022-03-28 02:00 | 611.93
2022-03-28 03:00 | 599.61
2022-03-28 04:00 | 597.4
2022-03-28 05:00 | 597.08
2022-03-28 06:00 | 598.28
2022-03-28 07:00 | 597.07
2022-03-28 08:00 | 595.05
2022-03-28 09:00 | 598.42
2022-03-28 10:00 | 601.1
2022-03-28 11:00 | 606.31
2022-03-28 12:00 | 623.21
2022-03-28 13:00 | 678.18
2022-03-28 14:00 | 678.51
2022-03-28 15:00 | 679.55
2022-03-28 16:00 | 680.01
2022-03-28 17:00 | 680.97
2022-03-28 18:00 | 675.09
2022-03-28 19:00 | 674.57
2022-03-28 20:00 | 674.35
2022-03-28 21:00 | 673.14
2022-03-28 22:00 | 672.6
2022-03-28 23:00 | 672.41
2022-03-29 | 670.86
2022-03-29 01:00 | 667.74
2022-03-29 02:00 | 613.46
2022-03-29 03:00 | 601.79
2022-03-29 04:00 | 599.55
2022-03-29 05:00 | 599.22
2022-03-29 06:00 | 598.66
2022-03-29 07:00 | 597.25
2022-03-29 08:00 | 594.78
2022-03-29 09:00 | 598.46
2022-03-29 10:00 | 599.62
2022-03-29 11:00 | 605.8
2022-03-29 12:00 | 623.11
2022-03-29 13:00 | 676.68
2022-03-29 14:00 | 677.8
2022-03-29 15:00 | 678.93
2022-03-29 16:00 | 678.95
2022-03-29 17:00 | 679.71
2022-03-29 18:00 | 681.23
2022-03-29 19:00 | 680.4
2022-03-29 20:00 | 680.95
2022-03-29 21:00 | 680.29
2022-03-29 22:00 | 679.71
2022-03-29 23:00 | 679.07
2022-03-30 | 677.86
2022-03-30 01:00 | 673.62
2022-03-30 02:00 | 617.54
2022-03-30 03:00 | 605.74
2022-03-30 04:00 | 604.03
2022-03-30 05:00 | 603.94
2022-03-30 06:00 | 605.12
2022-03-30 07:00 | 603.16
2022-03-30 08:00 | 601.97
2022-03-30 09:00 | 605.61
2022-03-30 10:00 | 606.62
2022-03-30 11:00 | 612
2022-03-30 12:00 | 628.16
2022-03-30 13:00 | 682.05
2022-03-30 14:00 | 682.55
2022-03-30 15:00 | 683.31
2022-03-30 16:00 | 683.68
2022-03-30 17:00 | 684.7
2022-03-30 18:00 | 681.61
2022-03-30 19:00 | 681
2022-03-30 20:00 | 680.94
2022-03-30 21:00 | 681.38
2022-03-30 22:00 | 680.97
2022-03-30 23:00 | 680.12
2022-03-31 | 680.56
2022-03-31 01:00 | 675.39
2022-03-31 02:00 | 618.04
2022-03-31 03:00 | 606.18
2022-03-31 04:00 | 603.8
2022-03-31 05:00 | 602.54
2022-03-31 06:00 | 603.73
2022-03-31 07:00 | 602.27
2022-03-31 08:00 | 600.82
2022-03-31 09:00 | 604.39
2022-03-31 10:00 | 605.89
2022-03-31 11:00 | 612.23
2022-03-31 12:00 | 629.05
2022-03-31 13:00 | 683.38
2022-03-31 14:00 | 683.12
2022-03-31 15:00 | 684.1
2022-03-31 16:00 | 684.36
2022-03-31 17:00 | 685.08
2022-03-31 18:00 | 680.96
2022-03-31 19:00 | 678.7
2022-03-31 20:00 | 678.72
2022-03-31 21:00 | 677.57
2022-03-31 22:00 | 676.56
2022-03-31 23:00 | 675.53
2022-04-01 | 674.33
2022-04-01 01:00 | 667.77
2022-04-01 02:00 | 610.58
2022-04-01 03:00 | 598.22
2022-04-01 04:00 | 596.84
2022-04-01 05:00 | 595.53
2022-04-01 06:00 | 596.73
2022-04-01 07:00 | 595.29
2022-04-01 08:00 | 593.2
2022-04-01 09:00 | 596.38
2022-04-01 10:00 | 597.17
2022-04-01 11:00 | 603.4
2022-04-01 12:00 | 621.86
2022-04-01 13:00 | 679.39
2022-04-01 14:00 | 678.85
2022-04-01 15:00 | 680.22
2022-04-01 16:00 | 680.45
2022-04-01 17:00 | 681.12
2022-04-01 18:00 | 675.3
2022-04-01 19:00 | 674.91
2022-04-01 20:00 | 675.05
2022-04-01 21:00 | 674.25
2022-04-01 22:00 | 673.78
2022-04-01 23:00 | 673.2
2022-04-02 | 671.58
2022-04-02 01:00 | 665.1
2022-04-02 02:00 | 610.57
2022-04-02 03:00 | 598.56
2022-04-02 04:00 | 596.82
2022-04-02 05:00 | 596.52
2022-04-02 06:00 | 597.16
2022-04-02 07:00 | 595.12
2022-04-02 08:00 | 593.43
2022-04-02 09:00 | 597.96
2022-04-02 10:00 | 598.39
2022-04-02 11:00 | 605.48
2022-04-02 12:00 | 623.33
2022-04-02 13:00 | 679.25
2022-04-02 14:00 | 679.05
2022-04-02 15:00 | 679.88
2022-04-02 16:00 | 680.37
2022-04-02 17:00 | 681.34
2022-04-02 18:00 | 676.18
2022-04-02 19:00 | 675.84
2022-04-02 20:00 | 675.94
2022-04-02 21:00 | 674.87
2022-04-02 22:00 | 674.72
2022-04-02 23:00 | 674.11
2022-04-03 | 672.75
2022-04-03 01:00 | 665.09
2022-04-03 02:00 | 612.29
2022-04-03 03:00 | 600.55
2022-04-03 04:00 | 598.52
2022-04-03 05:00 | 598.38
2022-04-03 06:00 | 599.22
2022-04-03 07:00 | 597.41
2022-04-03 08:00 | 595.62
2022-04-03 09:00 | 599.91
2022-04-03 10:00 | 602.11
2022-04-03 11:00 | 608.79
2022-04-03 12:00 | 625.29
2022-04-03 13:00 | 679.15
2022-04-03 14:00 | 678.58
2022-04-03 15:00 | 680.7
2022-04-03 16:00 | 680.94
2022-04-03 17:00 | 681.49
2022-04-03 18:00 | 677.52
2022-04-03 19:00 | 676.17
2022-04-03 20:00 | 675.94
2022-04-03 21:00 | 675.15
2022-04-03 22:00 | 675.54
2022-04-03 23:00 | 675.62
2022-04-04 | 674.65
2022-04-04 01:00 | 665.79
2022-04-04 02:00 | 614.83
2022-04-04 03:00 | 603.93
2022-04-04 04:00 | 601.6
2022-04-04 05:00 | 600.51
2022-04-04 06:00 | 601.44
2022-04-04 07:00 | 599.04
2022-04-04 08:00 | 596.5
2022-04-04 09:00 | 599.32
2022-04-04 10:00 | 602.79
2022-04-04 11:00 | 611.18
2022-04-04 12:00 | 626.68
2022-04-04 13:00 | 679.66
2022-04-04 14:00 | 679.37
2022-04-04 15:00 | 680.98
2022-04-04 16:00 | 681.24
2022-04-04 17:00 | 681.67
2022-04-04 18:00 | 678.82
2022-04-04 19:00 | 678.07
2022-04-04 20:00 | 677.99
2022-04-04 21:00 | 677
2022-04-04 22:00 | 676.84
2022-04-04 23:00 | 676.27
2022-04-05 | 675.63
2022-04-05 01:00 | 665.29
2022-04-05 02:00 | 615.91
2022-04-05 03:00 | 605.16
2022-04-05 04:00 | 603
2022-04-05 05:00 | 602.27
2022-04-05 06:00 | 603.17
2022-04-05 07:00 | 601.48
2022-04-05 08:00 | 600.11
2022-04-05 09:00 | 604.56
2022-04-05 10:00 | 605.51
2022-04-05 11:00 | 611.49
2022-04-05 12:00 | 627.73
2022-04-05 13:00 | 679.55
2022-04-05 14:00 | 679.57
2022-04-05 15:00 | 681.28
2022-04-05 16:00 | 681.44
2022-04-05 17:00 | 682.49
2022-04-05 18:00 | 676.51
2022-04-05 19:00 | 674.76
2022-04-05 20:00 | 674.62
2022-04-05 21:00 | 673.72
2022-04-05 22:00 | 672.95
2022-04-05 23:00 | 672.36
2022-04-06 | 671.84
2022-04-06 01:00 | 660.71
2022-04-06 02:00 | 612.7
2022-04-06 03:00 | 602.74
2022-04-06 04:00 | 600.57
2022-04-06 05:00 | 599.32
2022-04-06 06:00 | 600.84
2022-04-06 07:00 | 598.69
2022-04-06 08:00 | 597.25
2022-04-06 09:00 | 600.89
2022-04-06 10:00 | 602.12
2022-04-06 11:00 | 608.17
2022-04-06 12:00 | 624.75
2022-04-06 13:00 | 676.86
2022-04-06 14:00 | 677.18
2022-04-06 15:00 | 678.21
2022-04-06 16:00 | 678.29
2022-04-06 17:00 | 679.37
2022-04-06 18:00 | 677.43
2022-04-06 19:00 | 676.78
2022-04-06 20:00 | 677.05
2022-04-06 21:00 | 676.04
2022-04-06 22:00 | 675.73
2022-04-06 23:00 | 675.63
2022-04-07 | 674.67
2022-04-07 01:00 | 662.54
2022-04-07 02:00 | 613.84
2022-04-07 03:00 | 603.26
2022-04-07 04:00 | 602.07
2022-04-07 05:00 | 600.91
2022-04-07 06:00 | 601.53
2022-04-07 07:00 | 600.64
2022-04-07 08:00 | 600.11
2022-04-07 09:00 | 603.36
2022-04-07 10:00 | 605.28
2022-04-07 11:00 | 610.56
2022-04-07 12:00 | 627.15
2022-04-07 13:00 | 679.27
2022-04-07 14:00 | 679.25
2022-04-07 15:00 | 680.05
2022-04-07 16:00 | 680.1
2022-04-07 17:00 | 681.11
2022-04-07 18:00 | 680.28
2022-04-07 19:00 | 679.42
2022-04-07 20:00 | 678.98
2022-04-07 21:00 | 677.86
2022-04-07 22:00 | 677.19
2022-04-07 23:00 | 676.98
2022-04-08 | 675.68
2022-04-08 01:00 | 662
2022-04-08 02:00 | 612.31
2022-04-08 03:00 | 601.1
2022-04-08 04:00 | 599.72
2022-04-08 05:00 | 597.41
2022-04-08 06:00 | 598.76
2022-04-08 07:00 | 597.01
2022-04-08 08:00 | 595.41
2022-04-08 09:00 | 598.59
2022-04-08 10:00 | 600.02
2022-04-08 11:00 | 606.44
2022-04-08 12:00 | 624.14
2022-04-08 13:00 | 680.2
2022-04-08 14:00 | 680.03
2022-04-08 15:00 | 681.08
2022-04-08 16:00 | 681.1
2022-04-08 17:00 | 681.51
2022-04-08 18:00 | 677.95
2022-04-08 19:00 | 677.4
2022-04-08 20:00 | 677.26
2022-04-08 21:00 | 675.71
2022-04-08 22:00 | 675.48
2022-04-08 23:00 | 675.26
2022-04-09 | 673.72
2022-04-09 01:00 | 659.06
2022-04-09 02:00 | 611.42
2022-04-09 03:00 | 601.41
2022-04-09 04:00 | 599.85
2022-04-09 05:00 | 599.2
2022-04-09 06:00 | 600.12
2022-04-09 07:00 | 598.59
2022-04-09 08:00 | 597.65
2022-04-09 09:00 | 601.76
2022-04-09 10:00 | 602.7
2022-04-09 11:00 | 609.18
2022-04-09 12:00 | 626.19
2022-04-09 13:00 | 679.38
2022-04-09 14:00 | 679.25
2022-04-09 15:00 | 680.25
2022-04-09 16:00 | 679.99
2022-04-09 17:00 | 680.81
2022-04-09 18:00 | 678.72
2022-04-09 19:00 | 678.7
2022-04-09 20:00 | 678.83
2022-04-09 21:00 | 677.67
2022-04-09 22:00 | 677.38
2022-04-09 23:00 | 677.47
2022-04-10 | 676.01
2022-04-10 01:00 | 660.56
2022-04-10 02:00 | 614.24
2022-04-10 03:00 | 604.2
2022-04-10 04:00 | 602.74
2022-04-10 05:00 | 601.71
2022-04-10 06:00 | 603.55
2022-04-10 07:00 | 601.18
2022-04-10 08:00 | 599.92
2022-04-10 09:00 | 604.74
2022-04-10 10:00 | 605.23
2022-04-10 11:00 | 611.36
2022-04-10 12:00 | 628.09
2022-04-10 13:00 | 681.3
2022-04-10 14:00 | 682.08
2022-04-10 15:00 | 683.23
2022-04-10 16:00 | 683.06
2022-04-10 17:00 | 684.01
2022-04-10 18:00 | 679.43
2022-04-10 19:00 | 678.45
2022-04-10 20:00 | 679
2022-04-10 21:00 | 677.53
2022-04-10 22:00 | 676.8
2022-04-10 23:00 | 676.64
2022-04-11 | 674.83
2022-04-11 01:00 | 658.8
2022-04-11 02:00 | 613.85
2022-04-11 03:00 | 604.95
2022-04-11 04:00 | 603.4
2022-04-11 05:00 | 602.07
2022-04-11 06:00 | 603.63
2022-04-11 07:00 | 602.46
2022-04-11 08:00 | 601.4
2022-04-11 09:00 | 605.38
2022-04-11 10:00 | 606.72
2022-04-11 11:00 | 612.61
2022-04-11 12:00 | 628.55
2022-04-11 13:00 | 681.73
2022-04-11 14:00 | 682.32
2022-04-11 15:00 | 682.97
2022-04-11 16:00 | 683.09
2022-04-11 17:00 | 684.37
2022-04-11 18:00 | 681.45
2022-04-11 19:00 | 680.29
2022-04-11 20:00 | 680.09
2022-04-11 21:00 | 679.14
2022-04-11 22:00 | 678.71
2022-04-11 23:00 | 677.97
2022-04-12 | 676.5
2022-04-12 01:00 | 658.71
2022-04-12 02:00 | 613.89
2022-04-12 03:00 | 604.26
2022-04-12 04:00 | 602.35
2022-04-12 05:00 | 600.92
2022-04-12 06:00 | 602.43
2022-04-12 07:00 | 601.09
2022-04-12 08:00 | 599.62
2022-04-12 09:00 | 603.96
2022-04-12 10:00 | 605.25
2022-04-12 11:00 | 611.07
2022-04-12 12:00 | 627.32
2022-04-12 13:00 | 681.04
2022-04-12 14:00 | 681.52
2022-04-12 15:00 | 682.67
2022-04-12 16:00 | 682.25
2022-04-12 17:00 | 682.93
2022-04-12 18:00 | 681.16
2022-04-12 19:00 | 680.91
2022-04-12 20:00 | 681.11
2022-04-12 21:00 | 680.26
2022-04-12 22:00 | 679.99
2022-04-12 23:00 | 679.28
2022-04-13 | 677.88
2022-04-13 01:00 | 659.14
2022-04-13 02:00 | 615.3
2022-04-13 03:00 | 605.37
2022-04-13 04:00 | 604.44
2022-04-13 05:00 | 603.78
2022-04-13 06:00 | 604.85
2022-04-13 07:00 | 603.85
2022-04-13 08:00 | 602.19
2022-04-13 09:00 | 607.35
2022-04-13 10:00 | 608.51
2022-04-13 11:00 | 613.56
2022-04-13 12:00 | 630.49
2022-04-13 13:00 | 684.23
2022-04-13 14:00 | 685.25
2022-04-13 15:00 | 686.44
2022-04-13 16:00 | 686.08
2022-04-13 17:00 | 686.64
2022-04-13 18:00 | 681.62
2022-04-13 19:00 | 680.23
2022-04-13 20:00 | 680.38
2022-04-13 21:00 | 679.24
2022-04-13 22:00 | 679.03
2022-04-13 23:00 | 677.9
2022-04-14 | 676.68
2022-04-14 01:00 | 656.74
2022-04-14 02:00 | 613.48
2022-04-14 03:00 | 603.69
2022-04-14 04:00 | 601.29
2022-04-14 05:00 | 600.26
2022-04-14 06:00 | 603.96
2022-04-14 07:00 | 603.04
2022-04-14 08:00 | 602.28
2022-04-14 09:00 | 607.05
2022-04-14 10:00 | 607.38
2022-04-14 11:00 | 613.49
2022-04-14 12:00 | 630.38
2022-04-14 13:00 | 684.38
2022-04-14 14:00 | 686.52
2022-04-14 15:00 | 687.09
2022-04-14 16:00 | 686.49
2022-04-14 17:00 | 687.42
2022-04-14 18:00 | 678.25
2022-04-14 19:00 | 676.73
2022-04-14 20:00 | 677.45
2022-04-14 21:00 | 676.23
2022-04-14 22:00 | 675.3
2022-04-14 23:00 | 674.2
2022-04-15 | 672.36
2022-04-15 01:00 | 651.16
2022-04-15 02:00 | 607.4
2022-04-15 03:00 | 596.62
2022-04-15 04:00 | 595.28
2022-04-15 05:00 | 594.51
2022-04-15 06:00 | 594.94
2022-04-15 07:00 | 593.66
2022-04-15 08:00 | 592.55
2022-04-15 09:00 | 597.22
2022-04-15 10:00 | 599
2022-04-15 11:00 | 605.48
2022-04-15 12:00 | 622.3
2022-04-15 13:00 | 677.34
2022-04-15 14:00 | 678.7
2022-04-15 15:00 | 678.98
2022-04-15 16:00 | 678.85
2022-04-15 17:00 | 680.26
2022-04-15 18:00 | 670.62
2022-04-15 19:00 | 670.89
2022-04-15 20:00 | 671.5
2022-04-15 21:00 | 670.8
2022-04-15 22:00 | 670.41
2022-04-15 23:00 | 669.7
2022-04-16 | 668.62
2022-04-16 01:00 | 647.95
2022-04-16 02:00 | 607.56
2022-04-16 03:00 | 599.55
2022-04-16 04:00 | 598.32
2022-04-16 05:00 | 598.14
2022-04-16 06:00 | 598.2
2022-04-16 07:00 | 595.88
2022-04-16 08:00 | 594.44
2022-04-16 09:00 | 599.52
2022-04-16 10:00 | 601.74
2022-04-16 11:00 | 607.99
2022-04-16 12:00 | 622.37
2022-04-16 13:00 | 674.11
2022-04-16 14:00 | 676.2
2022-04-16 15:00 | 677.17
2022-04-16 16:00 | 676.87
2022-04-16 17:00 | 678.02
2022-04-16 18:00 | 667.4
2022-04-16 19:00 | 666.15
2022-04-16 20:00 | 666.19
2022-04-16 21:00 | 665.16
2022-04-16 22:00 | 664.66
2022-04-16 23:00 | 663.54
2022-04-17 | 661.72
2022-04-17 01:00 | 641.24
2022-04-17 02:00 | 602
2022-04-17 03:00 | 594.12
2022-04-17 04:00 | 593.06
2022-04-17 05:00 | 592.85
2022-04-17 06:00 | 592.91
2022-04-17 07:00 | 591.75
2022-04-17 08:00 | 590.49
2022-04-17 09:00 | 594.3
2022-04-17 10:00 | 596.09
2022-04-17 11:00 | 602.72
2022-04-17 12:00 | 617.22
2022-04-17 13:00 | 666.93
2022-04-17 14:00 | 668.96
2022-04-17 15:00 | 668.74
2022-04-17 16:00 | 668.69
2022-04-17 17:00 | 669.56
2022-04-17 18:00 | 667.77
2022-04-17 19:00 | 665.94
2022-04-17 20:00 | 665.48
2022-04-17 21:00 | 664.42
2022-04-17 22:00 | 663.95
2022-04-17 23:00 | 663.54
2022-04-18 | 661.95
2022-04-18 01:00 | 640.36
2022-04-18 02:00 | 603.42
2022-04-18 03:00 | 596.8
2022-04-18 04:00 | 595.64
2022-04-18 05:00 | 594.91
2022-04-18 06:00 | 594.42
2022-04-18 07:00 | 592.61
2022-04-18 08:00 | 591.52
2022-04-18 09:00 | 595.56
2022-04-18 10:00 | 595.96
2022-04-18 11:00 | 601.42
2022-04-18 12:00 | 616.98
2022-04-18 13:00 | 666.24
2022-04-18 14:00 | 668.47
2022-04-18 15:00 | 669.05
2022-04-18 16:00 | 669.13
2022-04-18 17:00 | 670.06
2022-04-18 18:00 | 666.46
2022-04-18 19:00 | 666.07
2022-04-18 20:00 | 665.94
2022-04-18 21:00 | 664.57
2022-04-18 22:00 | 664.97
2022-04-18 23:00 | 664.26
2022-04-19 | 662.32
2022-04-19 01:00 | 639.67
2022-04-19 02:00 | 602.9
2022-04-19 03:00 | 595.66
2022-04-19 04:00 | 594.9
2022-04-19 05:00 | 594.81
2022-04-19 06:00 | 594.79
2022-04-19 07:00 | 593.17
2022-04-19 08:00 | 592.13
2022-04-19 09:00 | 595.26
2022-04-19 10:00 | 597.06
2022-04-19 11:00 | 602.44
2022-04-19 12:00 | 616.87
2022-04-19 13:00 | 665.13
2022-04-19 14:00 | 667.16
2022-04-19 15:00 | 667.92
2022-04-19 16:00 | 667.77
2022-04-19 17:00 | 668.27
2022-04-19 18:00 | 663.35
2022-04-19 19:00 | 661.79
2022-04-19 20:00 | 661.6
2022-04-19 21:00 | 660.18
2022-04-19 22:00 | 659.72
2022-04-19 23:00 | 659.39
2022-04-20 | 657.31
2022-04-20 01:00 | 634.16
2022-04-20 02:00 | 597.26
2022-04-20 03:00 | 589.33
2022-04-20 04:00 | 588.6
2022-04-20 05:00 | 587.59
2022-04-20 06:00 | 587.05
2022-04-20 07:00 | 585.81
2022-04-20 08:00 | 584.31
2022-04-20 09:00 | 588.63
2022-04-20 10:00 | 588.62
2022-04-20 11:00 | 594.51
2022-04-20 12:00 | 610.21
2022-04-20 13:00 | 661.07
2022-04-20 14:00 | 664.46
2022-04-20 15:00 | 665.76
2022-04-20 16:00 | 664.72
2022-04-20 17:00 | 665.81
2022-04-20 18:00 | 668.11
2022-04-20 19:00 | 667.17
2022-04-20 20:00 | 666.87
2022-04-20 21:00 | 665.63
2022-04-20 22:00 | 665.38
2022-04-20 23:00 | 664.68
2022-04-21 | 662.9
2022-04-21 01:00 | 638.93
2022-04-21 02:00 | 602.9
2022-04-21 03:00 | 594.98
2022-04-21 04:00 | 594.68
2022-04-21 05:00 | 594.25
2022-04-21 06:00 | 594.47
2022-04-21 07:00 | 594.04
2022-04-21 08:00 | 592.42
2022-04-21 09:00 | 596.06
2022-04-21 10:00 | 596.68
2022-04-21 11:00 | 601.98
2022-04-21 12:00 | 617.58
2022-04-21 13:00 | 666.72
2022-04-21 14:00 | 668.78
2022-04-21 15:00 | 669.4
2022-04-21 16:00 | 669.27
2022-04-21 17:00 | 670.56
2022-04-21 18:00 | 667.13
2022-04-21 19:00 | 665.39
2022-04-21 20:00 | 665.07
2022-04-21 21:00 | 664.05
2022-04-21 22:00 | 663.36
2022-04-21 23:00 | 663.16
2022-04-22 | 661.87
2022-04-22 01:00 | 636.59
2022-04-22 02:00 | 600.71
2022-04-22 03:00 | 592.49
2022-04-22 04:00 | 591.83
2022-04-22 05:00 | 591.15
2022-04-22 06:00 | 592.03
2022-04-22 07:00 | 590.53
2022-04-22 08:00 | 589.64
2022-04-22 09:00 | 593.1
2022-04-22 10:00 | 593.17
2022-04-22 11:00 | 599.1
2022-04-22 12:00 | 615.15
2022-04-22 13:00 | 667.46
2022-04-22 14:00 | 670.35
2022-04-22 15:00 | 670.48
2022-04-22 16:00 | 670.05
2022-04-22 17:00 | 671.17
2022-04-22 18:00 | 668.26
2022-04-22 19:00 | 667.6
2022-04-22 20:00 | 667.2
2022-04-22 21:00 | 666.94
2022-04-22 22:00 | 666.4
2022-04-22 23:00 | 665.76
2022-04-23 | 663.85
2022-04-23 01:00 | 638.11
2022-04-23 02:00 | 603.07
2022-04-23 03:00 | 595.2
2022-04-23 04:00 | 594.89
2022-04-23 05:00 | 595.88
2022-04-23 06:00 | 596.5
2022-04-23 07:00 | 595.38
2022-04-23 08:00 | 593.69
2022-04-23 09:00 | 597.96
2022-04-23 10:00 | 598.52
2022-04-23 11:00 | 604.79
2022-04-23 12:00 | 619.38
2022-04-23 13:00 | 668.14
2022-04-23 14:00 | 671.46
2022-04-23 15:00 | 672.01
2022-04-23 16:00 | 671.39
2022-04-23 17:00 | 672.6
2022-04-23 18:00 | 667.4
2022-04-23 19:00 | 666.74
2022-04-23 20:00 | 666.37
2022-04-23 21:00 | 665.65
2022-04-23 22:00 | 664.85
2022-04-23 23:00 | 664.48
2022-04-24 | 662.38
2022-04-24 01:00 | 636.38
2022-04-24 02:00 | 601.93
2022-04-24 03:00 | 594.93
2022-04-24 04:00 | 594.22
2022-04-24 05:00 | 593.76
2022-04-24 06:00 | 595.66
2022-04-24 07:00 | 594.05
2022-04-24 08:00 | 593.14
2022-04-24 09:00 | 597.46
2022-04-24 10:00 | 598.08
2022-04-24 11:00 | 603.87
2022-04-24 12:00 | 618.13
2022-04-24 13:00 | 667.74
2022-04-24 14:00 | 670.68
2022-04-24 15:00 | 671.99
2022-04-24 16:00 | 671.39
2022-04-24 17:00 | 672.22
2022-04-24 18:00 | 668.61
2022-04-24 19:00 | 667.37
2022-04-24 20:00 | 667.74
2022-04-24 21:00 | 666.35
2022-04-24 22:00 | 665.86
2022-04-24 23:00 | 664.86
2022-04-25 | 663.31
2022-04-25 01:00 | 636.52
2022-04-25 02:00 | 602.85
2022-04-25 03:00 | 596.35
2022-04-25 04:00 | 595.74
2022-04-25 05:00 | 595.43
2022-04-25 06:00 | 595.97
2022-04-25 07:00 | 594.65
2022-04-25 08:00 | 594.15
2022-04-25 09:00 | 598.21
2022-04-25 10:00 | 598.87
2022-04-25 11:00 | 605.09
2022-04-25 12:00 | 619.19
2022-04-25 13:00 | 666.97
2022-04-25 14:00 | 671.07
2022-04-25 15:00 | 671.55
2022-04-25 16:00 | 671.03
2022-04-25 17:00 | 672.23
2022-04-25 18:00 | 666.67
2022-04-25 19:00 | 666.13
2022-04-25 20:00 | 666.29
2022-04-25 21:00 | 665.55
2022-04-25 22:00 | 663.97
2022-04-25 23:00 | 663.49
2022-04-26 | 662.24
2022-04-26 01:00 | 634.95
2022-04-26 02:00 | 603.5
2022-04-26 03:00 | 596.53
2022-04-26 04:00 | 595.98
2022-04-26 05:00 | 596.04
2022-04-26 06:00 | 596.9
2022-04-26 07:00 | 596.41
2022-04-26 08:00 | 595.38
2022-04-26 09:00 | 599.24
2022-04-26 10:00 | 598.5
2022-04-26 11:00 | 604.87
2022-04-26 12:00 | 619.26
2022-04-26 13:00 | 666.39
2022-04-26 14:00 | 669.49
2022-04-26 15:00 | 670.71
2022-04-26 16:00 | 670.34
2022-04-26 17:00 | 671.28
2022-04-26 18:00 | 668.14
2022-04-26 19:00 | 666.52
2022-04-26 20:00 | 666.52
2022-04-26 21:00 | 665.63
2022-04-26 22:00 | 665.54
2022-04-26 23:00 | 664.65
2022-04-27 | 662.62
2022-04-27 01:00 | 635.19
2022-04-27 02:00 | 602.6
2022-04-27 03:00 | 595.39
2022-04-27 04:00 | 595.4
2022-04-27 05:00 | 595.32
2022-04-27 06:00 | 595.53
2022-04-27 07:00 | 594.25
2022-04-27 08:00 | 593.65
2022-04-27 09:00 | 597.1
2022-04-27 10:00 | 598.45
2022-04-27 11:00 | 603.77
2022-04-27 12:00 | 617.95
2022-04-27 13:00 | 664.56
2022-04-27 14:00 | 668.63
2022-04-27 15:00 | 669.48
2022-04-27 16:00 | 669.47
2022-04-27 17:00 | 670.2
2022-04-27 18:00 | 661.88
2022-04-27 19:00 | 661.28
2022-04-27 20:00 | 661.39
2022-04-27 21:00 | 660.59
2022-04-27 22:00 | 660.37
2022-04-27 23:00 | 659.27
2022-04-28 | 657.04
2022-04-28 01:00 | 630.17
2022-04-28 02:00 | 599.14
2022-04-28 03:00 | 590.8
2022-04-28 04:00 | 589.1
2022-04-28 05:00 | 589
2022-04-28 06:00 | 589.19
2022-04-28 07:00 | 587.84
2022-04-28 08:00 | 589.64
2022-04-28 09:00 | 592.45
2022-04-28 10:00 | 594.89
2022-04-28 11:00 | 601.39
2022-04-28 12:00 | 615.36
2022-04-28 13:00 | 660.41
2022-04-28 14:00 | 663.37
2022-04-28 15:00 | 663.28
2022-04-28 16:00 | 663.87
2022-04-28 17:00 | 663.04
2022-04-28 18:00 | 663.56
2022-04-28 19:00 | 663.51
2022-04-28 20:00 | 663.14
2022-04-28 21:00 | 662.74
2022-04-28 22:00 | 662.45
2022-04-28 23:00 | 661.61
2022-04-29 | 660.47
2022-04-29 01:00 | 632.62
2022-04-29 02:00 | 601.68
2022-04-29 03:00 | 593.72
2022-04-29 04:00 | 590.26
2022-04-29 05:00 | 588.99
2022-04-29 06:00 | 589.4
2022-04-29 07:00 | 588.04
2022-04-29 08:00 | 588.85
2022-04-29 09:00 | 592.7
2022-04-29 10:00 | 594.77
2022-04-29 11:00 | 600.36
2022-04-29 12:00 | 616.64
2022-04-29 13:00 | 663.81
2022-04-29 14:00 | 667.75
2022-04-29 15:00 | 667.64
2022-04-29 16:00 | 666.67
2022-04-29 17:00 | 666.69
2022-04-29 18:00 | 663.18
2022-04-29 19:00 | 664.22
2022-04-29 20:00 | 664.19
2022-04-29 21:00 | 664.27
2022-04-29 22:00 | 664.32
2022-04-29 23:00 | 663.93
2022-04-30 | 662.28
2022-04-30 01:00 | 634.43
2022-04-30 02:00 | 604.63
2022-04-30 03:00 | 597.85
2022-04-30 04:00 | 595.57
2022-04-30 05:00 | 594.62
2022-04-30 06:00 | 595.18
2022-04-30 07:00 | 593.81
2022-04-30 08:00 | 594.19
2022-04-30 09:00 | 596.96
2022-04-30 10:00 | 598.47
2022-04-30 11:00 | 602.42
2022-04-30 12:00 | 618.49
2022-04-30 13:00 | 663.2
2022-04-30 14:00 | 667.24
2022-04-30 15:00 | 667.33
2022-04-30 16:00 | 667.17
2022-04-30 17:00 | 667.42
2022-04-30 18:00 | 666.73
2022-04-30 19:00 | 662.07
2022-04-30 20:00 | 661.53
2022-04-30 21:00 | 661
2022-04-30 22:00 | 660.51
2022-04-30 23:00 | 660.26
2022-05-01 | 658.95
2022-05-01 01:00 | 631.29
2022-05-01 02:00 | 602.24
2022-05-01 03:00 | 595.31
2022-05-01 04:00 | 593.34
2022-05-01 05:00 | 592.54
2022-05-01 06:00 | 594.21
2022-05-01 07:00 | 589.25
2022-05-01 08:00 | 590.46
2022-05-01 09:00 | 593.92
2022-05-01 10:00 | 595.83
2022-05-01 11:00 | 600.94
2022-05-01 12:00 | 615.95
2022-05-01 13:00 | 660.24
2022-05-01 14:00 | 664.72
2022-05-01 15:00 | 664.34
2022-05-01 16:00 | 664.2
2022-05-01 17:00 | 663.85
2022-05-01 18:00 | 665.52
2022-05-01 19:00 | 664.75
2022-05-01 20:00 | 663.94
2022-05-01 21:00 | 663.47
2022-05-01 22:00 | 663.03
2022-05-01 23:00 | 661.79
2022-05-02 | 660.22
2022-05-02 01:00 | 629.95
2022-05-02 02:00 | 598.57
2022-05-02 03:00 | 591.09
2022-05-02 04:00 | 589.27
2022-05-02 05:00 | 587.81
2022-05-02 06:00 | 586.46
2022-05-02 07:00 | 584.78
2022-05-02 08:00 | 584.91
2022-05-02 09:00 | 587.97
2022-05-02 10:00 | 591.38
2022-05-02 11:00 | 597.25
2022-05-02 12:00 | 614.85
2022-05-02 13:00 | 662.65
2022-05-02 14:00 | 668.25
2022-05-02 15:00 | 668.18
2022-05-02 16:00 | 667.83
2022-05-02 17:00 | 668.12
2022-05-02 18:00 | 666.5
2022-05-02 19:00 | 664.6
2022-05-02 20:00 | 664.26
2022-05-02 21:00 | 664.32
2022-05-02 22:00 | 663.77
2022-05-02 23:00 | 662.6
2022-05-03 | 661.63
2022-05-03 01:00 | 632.35
2022-05-03 02:00 | 603.8
2022-05-03 03:00 | 597.16
2022-05-03 04:00 | 595.49
2022-05-03 05:00 | 595.39
2022-05-03 06:00 | 594.24
2022-05-03 07:00 | 592.17
2022-05-03 08:00 | 593.3
2022-05-03 09:00 | 596.64
2022-05-03 10:00 | 598.12
2022-05-03 11:00 | 603.59
2022-05-03 12:00 | 619.45
2022-05-03 13:00 | 663.87
2022-05-03 14:00 | 668.1
2022-05-03 15:00 | 668.71
2022-05-03 16:00 | 668.74
2022-05-03 17:00 | 669.16
2022-05-03 18:00 | 663.94
2022-05-03 19:00 | 664.3
2022-05-03 20:00 | 663.96
2022-05-03 21:00 | 663.91
2022-05-03 22:00 | 663.46
2022-05-03 23:00 | 662.63
2022-05-04 | 661.61
2022-05-04 01:00 | 632.48
2022-05-04 02:00 | 604.66
2022-05-04 03:00 | 598.53
2022-05-04 04:00 | 596.97
2022-05-04 05:00 | 596.72
2022-05-04 06:00 | 598.19
2022-05-04 07:00 | 595.54
2022-05-04 08:00 | 596.42
2022-05-04 09:00 | 597.76
2022-05-04 10:00 | 600.27
2022-05-04 11:00 | 604.73
2022-05-04 12:00 | 620.26
2022-05-04 13:00 | 663.74
2022-05-04 14:00 | 668.97
2022-05-04 15:00 | 669.51
2022-05-04 16:00 | 669.41
2022-05-04 17:00 | 669.66
2022-05-04 18:00 | 666.37
2022-05-04 19:00 | 666.38
2022-05-04 20:00 | 666.4
2022-05-04 21:00 | 665.42
2022-05-04 22:00 | 665.42
2022-05-04 23:00 | 664.42
2022-05-05 | 663.31
2022-05-05 01:00 | 633.7
2022-05-05 02:00 | 605.29
2022-05-05 03:00 | 598.58
2022-05-05 04:00 | 597.09
2022-05-05 05:00 | 596.68
2022-05-05 06:00 | 596.72
2022-05-05 07:00 | 594.15
2022-05-05 08:00 | 595.1
2022-05-05 09:00 | 599.11
2022-05-05 10:00 | 600.53
2022-05-05 11:00 | 604.93
2022-05-05 12:00 | 620.26
2022-05-05 13:00 | 663.78
2022-05-05 14:00 | 669.78
2022-05-05 15:00 | 669.95
2022-05-05 16:00 | 670.39
2022-05-05 17:00 | 670.9
2022-05-05 18:00 | 666.83
2022-05-05 19:00 | 665.23
2022-05-05 20:00 | 664.4
2022-05-05 21:00 | 663.54
2022-05-05 22:00 | 662.97
2022-05-05 23:00 | 662.29
2022-05-06 | 661.46
2022-05-06 01:00 | 630.73
2022-05-06 02:00 | 601.7
2022-05-06 03:00 | 594.06
2022-05-06 04:00 | 592.02
2022-05-06 05:00 | 590.93
2022-05-06 06:00 | 592.3
2022-05-06 07:00 | 589.85
2022-05-06 08:00 | 591.64
2022-05-06 09:00 | 594.75
2022-05-06 10:00 | 596.84
2022-05-06 11:00 | 600.15
2022-05-06 12:00 | 616.55
2022-05-06 13:00 | 663.26
2022-05-06 14:00 | 668.94
2022-05-06 15:00 | 668.83
2022-05-06 16:00 | 668.92
2022-05-06 17:00 | 669.76
2022-05-06 18:00 | 659.48
2022-05-06 19:00 | 661.92
2022-05-06 20:00 | 661.4
2022-05-06 21:00 | 660.84
2022-05-06 22:00 | 659.95
2022-05-06 23:00 | 659.59
2022-05-07 | 658.64
2022-05-07 01:00 | 628.5
2022-05-07 02:00 | 601.48
2022-05-07 03:00 | 595.89
2022-05-07 04:00 | 594.59
2022-05-07 05:00 | 594.59
2022-05-07 06:00 | 596.14
2022-05-07 07:00 | 595.28
2022-05-07 08:00 | 596.56
2022-05-07 09:00 | 599.73
2022-05-07 10:00 | 601.72
2022-05-07 11:00 | 604.76
2022-05-07 12:00 | 618.64
2022-05-07 13:00 | 661.61
2022-05-07 14:00 | 667.75
2022-05-07 15:00 | 668.11
2022-05-07 16:00 | 668.09
2022-05-07 17:00 | 667.64
2022-05-07 18:00 | 656.43
2022-05-07 19:00 | 656.45
2022-05-07 20:00 | 656.58
2022-05-07 21:00 | 656.46
2022-05-07 22:00 | 655.65
2022-05-07 23:00 | 654.36
2022-05-08 | 653.3
2022-05-08 01:00 | 622.47
2022-05-08 02:00 | 594.58
2022-05-08 03:00 | 587.45
2022-05-08 04:00 | 586.24
2022-05-08 05:00 | 586.59
2022-05-08 06:00 | 591.5
2022-05-08 07:00 | 590.23
2022-05-08 08:00 | 591.27
2022-05-08 09:00 | 593.4
2022-05-08 10:00 | 594.46
2022-05-08 11:00 | 597.03
2022-05-08 12:00 | 612.08
2022-05-08 13:00 | 657.02
2022-05-08 14:00 | 662.62
2022-05-08 15:00 | 662.23
2022-05-08 16:00 | 662.18
2022-05-08 17:00 | 662.9
2022-05-08 18:00 | 648.43
2022-05-08 19:00 | 649.53
2022-05-08 20:00 | 649.24
2022-05-08 21:00 | 649.03
2022-05-08 22:00 | 648.32
2022-05-08 23:00 | 647.54
2022-05-09 | 646.71
2022-05-09 01:00 | 616.08
2022-05-09 02:00 | 589.11
2022-05-09 03:00 | 582.04
2022-05-09 04:00 | 581.12
2022-05-09 05:00 | 580.83
2022-05-09 06:00 | 585.3
2022-05-09 07:00 | 584.13
2022-05-09 08:00 | 586.18
2022-05-09 09:00 | 588.64
2022-05-09 10:00 | 591.47
2022-05-09 11:00 | 595.07
2022-05-09 12:00 | 608.36
2022-05-09 13:00 | 653.07
2022-05-09 14:00 | 659.62
2022-05-09 15:00 | 658.99
2022-05-09 16:00 | 659.05
2022-05-09 17:00 | 659.02
2022-05-09 18:00 | 647.1
2022-05-09 19:00 | 647.31
2022-05-09 20:00 | 646.96
2022-05-09 21:00 | 647.22
2022-05-09 22:00 | 646.76
2022-05-09 23:00 | 645.34
2022-05-10 | 644.36
2022-05-10 01:00 | 613.91
2022-05-10 02:00 | 588.35
2022-05-10 03:00 | 583.04
2022-05-10 04:00 | 581.28
2022-05-10 05:00 | 580.03
2022-05-10 06:00 | 581.95
2022-05-10 07:00 | 582.5
2022-05-10 08:00 | 583.04
2022-05-10 09:00 | 584.9
2022-05-10 10:00 | 587.18
2022-05-10 11:00 | 590.77
2022-05-10 12:00 | 606.34
2022-05-10 13:00 | 649.09
2022-05-10 14:00 | 655.08
2022-05-10 15:00 | 655.85
2022-05-10 16:00 | 656.08
2022-05-10 17:00 | 656.36
2022-05-10 18:00 | 646.82
2022-05-10 19:00 | 645.5
2022-05-10 20:00 | 645.39
2022-05-10 21:00 | 645.42
2022-05-10 22:00 | 645.14
2022-05-10 23:00 | 643.88
2022-05-11 | 642.93
2022-05-11 01:00 | 612.68
2022-05-11 02:00 | 587
2022-05-11 03:00 | 580.91
2022-05-11 04:00 | 579.3
2022-05-11 05:00 | 578.07
2022-05-11 06:00 | 583
2022-05-11 07:00 | 581.91
2022-05-11 08:00 | 582.48
2022-05-11 09:00 | 584.4
2022-05-11 10:00 | 584.91
2022-05-11 11:00 | 588.37
2022-05-11 12:00 | 602.38
2022-05-11 13:00 | 648.05
2022-05-11 14:00 | 654.52
2022-05-11 15:00 | 654.44
2022-05-11 16:00 | 654.77
2022-05-11 17:00 | 655.46
2022-05-11 18:00 | 654.53
2022-05-11 19:00 | 650.96
2022-05-11 20:00 | 649.7
2022-05-11 21:00 | 649.58
2022-05-11 22:00 | 649.6
2022-05-11 23:00 | 648.68
2022-05-12 | 647.56
2022-05-12 01:00 | 615.33
2022-05-12 02:00 | 588.09
2022-05-12 03:00 | 580.44
2022-05-12 04:00 | 579.25
2022-05-12 05:00 | 578.83
2022-05-12 06:00 | 578.96
2022-05-12 07:00 | 577.99
2022-05-12 08:00 | 579.96
2022-05-12 09:00 | 582.82
2022-05-12 10:00 | 584.31
2022-05-12 11:00 | 589.01
2022-05-12 12:00 | 604.08
2022-05-12 13:00 | 647.08
2022-05-12 14:00 | 653.87
2022-05-12 15:00 | 653.22
2022-05-12 16:00 | 651.9
2022-05-12 17:00 | 652.43
2022-05-12 18:00 | 655.04
2022-05-12 19:00 | 657.24
2022-05-12 20:00 | 657.05
2022-05-12 21:00 | 656.72
2022-05-12 22:00 | 656.35
2022-05-12 23:00 | 655.34
2022-05-13 | 654.79
2022-05-13 01:00 | 621.92
2022-05-13 02:00 | 594.52
2022-05-13 03:00 | 586.35
2022-05-13 04:00 | 584.08
2022-05-13 05:00 | 582.96
2022-05-13 06:00 | 583.75
2022-05-13 07:00 | 583.92
2022-05-13 08:00 | 584.4
2022-05-13 09:00 | 585.62
2022-05-13 10:00 | 586.74
2022-05-13 11:00 | 590.98
2022-05-13 12:00 | 608.58
2022-05-13 13:00 | 655.38
2022-05-13 14:00 | 662.57
2022-05-13 15:00 | 661.9
2022-05-13 16:00 | 662.43
2022-05-13 17:00 | 662.03
2022-05-13 18:00 | 660.12
2022-05-13 19:00 | 659.66
2022-05-13 20:00 | 659.37
2022-05-13 21:00 | 658.86
2022-05-13 22:00 | 659.14
2022-05-13 23:00 | 658.58
2022-05-14 | 657.24
2022-05-14 01:00 | 623.97
2022-05-14 02:00 | 596.8
2022-05-14 03:00 | 589.61
2022-05-14 04:00 | 587.88
2022-05-14 05:00 | 586.34
2022-05-14 06:00 | 591.36
2022-05-14 07:00 | 590.33
2022-05-14 08:00 | 591.93
2022-05-14 09:00 | 592.53
2022-05-14 10:00 | 595.02
2022-05-14 11:00 | 599.83
2022-05-14 12:00 | 615.07
2022-05-14 13:00 | 658.77
2022-05-14 14:00 | 666.71
2022-05-14 15:00 | 667.76
2022-05-14 16:00 | 667.2
2022-05-14 17:00 | 666.68
2022-05-14 18:00 | 658.57
2022-05-14 19:00 | 655.3
2022-05-14 20:00 | 655.36
2022-05-14 21:00 | 654.95
2022-05-14 22:00 | 654.65
2022-05-14 23:00 | 654.32
2022-05-15 | 653.61
2022-05-15 01:00 | 620.61
2022-05-15 02:00 | 594.6
2022-05-15 03:00 | 588.42
2022-05-15 04:00 | 586.25
2022-05-15 05:00 | 586.33
2022-05-15 06:00 | 589.94
2022-05-15 07:00 | 588.59
2022-05-15 08:00 | 590.71
2022-05-15 09:00 | 590.44
2022-05-15 10:00 | 591.8
2022-05-15 11:00 | 596.89
2022-05-15 12:00 | 611.57
2022-05-15 13:00 | 653.91
2022-05-15 14:00 | 660.45
2022-05-15 15:00 | 660
2022-05-15 16:00 | 660.15
2022-05-15 17:00 | 660.31
2022-05-15 18:00 | 653.85
2022-05-15 19:00 | 651.28
2022-05-15 20:00 | 651.06
2022-05-15 21:00 | 651.26
2022-05-15 22:00 | 651.2
2022-05-15 23:00 | 651.12
2022-05-16 | 650.15
2022-05-16 01:00 | 618.14
2022-05-16 02:00 | 592.94
2022-05-16 03:00 | 586.46
2022-05-16 04:00 | 584.38
2022-05-16 05:00 | 583.04
2022-05-16 06:00 | 583.01
2022-05-16 07:00 | 582.33
2022-05-16 08:00 | 583.64
2022-05-16 09:00 | 585.86
2022-05-16 10:00 | 587.2
2022-05-16 11:00 | 590.56
2022-05-16 12:00 | 603.71
2022-05-16 13:00 | 645.2
2022-05-16 14:00 | 652.78
2022-05-16 15:00 | 652.67
2022-05-16 16:00 | 653.23
2022-05-16 17:00 | 653.36
2022-05-16 18:00 | 649.78
2022-05-16 19:00 | 651.19
2022-05-16 20:00 | 650.34
2022-05-16 21:00 | 649.64
2022-05-16 22:00 | 649.56
2022-05-16 23:00 | 649.8
2022-05-17 | 649.57
2022-05-17 01:00 | 618.18
2022-05-17 02:00 | 593.52
2022-05-17 03:00 | 586.86
2022-05-17 04:00 | 584.81
2022-05-17 05:00 | 583.24
2022-05-17 06:00 | 587.81
2022-05-17 07:00 | 586.9
2022-05-17 08:00 | 588.33
2022-05-17 09:00 | 588.26
2022-05-17 10:00 | 589.9
2022-05-17 11:00 | 594.27
2022-05-17 12:00 | 608.36
2022-05-17 13:00 | 651.24
2022-05-17 14:00 | 658.61
2022-05-17 15:00 | 659.05
2022-05-17 16:00 | 659.36
2022-05-17 17:00 | 659.09
2022-05-17 18:00 | 648.43
2022-05-17 19:00 | 646.99
2022-05-17 20:00 | 646.78
2022-05-17 21:00 | 646.59
2022-05-17 22:00 | 646.26
2022-05-17 23:00 | 645.7
2022-05-18 | 645.47
2022-05-18 01:00 | 614.84
2022-05-18 02:00 | 591.01
2022-05-18 03:00 | 584.72
2022-05-18 04:00 | 582.27
2022-05-18 05:00 | 580.83
2022-05-18 06:00 | 586.08
2022-05-18 07:00 | 585.12
2022-05-18 08:00 | 586.74
2022-05-18 09:00 | 588.89
2022-05-18 10:00 | 589.94
2022-05-18 11:00 | 594.06
2022-05-18 12:00 | 608.74
2022-05-18 13:00 | 650.19
2022-05-18 14:00 | 659.04
2022-05-18 15:00 | 657.11
2022-05-18 16:00 | 657.66
2022-05-18 17:00 | 657.59
2022-05-18 18:00 | 643.71
2022-05-18 19:00 | 640.62
2022-05-18 20:00 | 640.05
2022-05-18 21:00 | 639.98
2022-05-18 22:00 | 639.08
2022-05-18 23:00 | 639.46
2022-05-19 | 639.57
2022-05-19 01:00 | 608.29
2022-05-19 02:00 | 584.24
2022-05-19 03:00 | 577.55
2022-05-19 04:00 | 575.6
2022-05-19 05:00 | 574.69
2022-05-19 06:00 | 579.71
2022-05-19 07:00 | 578.85
2022-05-19 08:00 | 580.83
2022-05-19 09:00 | 583.35
2022-05-19 10:00 | 584.93
2022-05-19 11:00 | 588.49
2022-05-19 12:00 | 602.84
2022-05-19 13:00 | 644.95
2022-05-19 14:00 | 651.93
2022-05-19 15:00 | 651.13
2022-05-19 16:00 | 650.3
2022-05-19 17:00 | 649.98
2022-05-19 18:00 | 636.37
2022-05-19 19:00 | 636.85
2022-05-19 20:00 | 635.98
2022-05-19 21:00 | 635.04
2022-05-19 22:00 | 634.89
2022-05-19 23:00 | 634.53
2022-05-20 | 634.3
2022-05-20 01:00 | 602.5
2022-05-20 02:00 | 577.39
2022-05-20 03:00 | 570.31
2022-05-20 04:00 | 568.01
2022-05-20 05:00 | 566.85
2022-05-20 06:00 | 576.08
2022-05-20 07:00 | 575.14
2022-05-20 08:00 | 575.99
2022-05-20 09:00 | 577.48
2022-05-20 10:00 | 577.47
2022-05-20 11:00 | 580.47
2022-05-20 12:00 | 595.84
2022-05-20 13:00 | 642.62
2022-05-20 14:00 | 651.37
2022-05-20 15:00 | 650.56
2022-05-20 16:00 | 649.66
2022-05-20 17:00 | 649.87
2022-05-20 18:00 | 633.39
2022-05-20 19:00 | 634.57
2022-05-20 20:00 | 633.88
2022-05-20 21:00 | 633.53
2022-05-20 22:00 | 632.31
2022-05-20 23:00 | 632.24
2022-05-21 | 632.09
2022-05-21 01:00 | 601.02
2022-05-21 02:00 | 577.4
2022-05-21 03:00 | 571.07
2022-05-21 04:00 | 569.33
2022-05-21 05:00 | 569.37
2022-05-21 06:00 | 577.19
2022-05-21 07:00 | 576.38
2022-05-21 08:00 | 578.08
2022-05-21 09:00 | 579.72
2022-05-21 10:00 | 580.25
2022-05-21 11:00 | 584.58
2022-05-21 12:00 | 597.94
2022-05-21 13:00 | 640.55
2022-05-21 14:00 | 650.85
2022-05-21 15:00 | 649.79
2022-05-21 16:00 | 649.39
2022-05-21 17:00 | 649.24
2022-05-21 18:00 | 632.07
2022-05-21 19:00 | 631.39
2022-05-21 20:00 | 630.43
2022-05-21 21:00 | 630.61
2022-05-21 22:00 | 630.82
2022-05-21 23:00 | 630.69
2022-05-22 | 630.73
2022-05-22 01:00 | 599.86
2022-05-22 02:00 | 576.73
2022-05-22 03:00 | 570.75
2022-05-22 04:00 | 568.82
2022-05-22 05:00 | 568.39
2022-05-22 06:00 | 576.81
2022-05-22 07:00 | 576.33
2022-05-22 08:00 | 577.88
2022-05-22 09:00 | 579.66
2022-05-22 10:00 | 580.42
2022-05-22 11:00 | 584.48
2022-05-22 12:00 | 596.36
2022-05-22 13:00 | 636.65
2022-05-22 14:00 | 646.04
2022-05-22 15:00 | 644.86
2022-05-22 16:00 | 644.19
2022-05-22 17:00 | 644.68
2022-05-22 18:00 | 632.31
2022-05-22 19:00 | 631
2022-05-22 20:00 | 630.03
2022-05-22 21:00 | 629.84
2022-05-22 22:00 | 629.22
2022-05-22 23:00 | 630.09
2022-05-23 | 630.29
2022-05-23 01:00 | 600.24
2022-05-23 02:00 | 577.77
2022-05-23 03:00 | 571.82
2022-05-23 04:00 | 570.55
2022-05-23 05:00 | 569.57
2022-05-23 06:00 | 577.5
2022-05-23 07:00 | 577.35
2022-05-23 08:00 | 579.33
2022-05-23 09:00 | 580.28
2022-05-23 10:00 | 580.51
2022-05-23 11:00 | 584.03
2022-05-23 12:00 | 596.35
2022-05-23 13:00 | 636.21
2022-05-23 14:00 | 643.82
2022-05-23 15:00 | 642.99
2022-05-23 16:00 | 641.98
2022-05-23 17:00 | 643.74
2022-05-23 18:00 | 629.75
2022-05-23 19:00 | 626.94
2022-05-23 20:00 | 625.82
2022-05-23 21:00 | 625.29
2022-05-23 22:00 | 624.74
2022-05-23 23:00 | 624.62
2022-05-24 | 625.19
2022-05-24 01:00 | 595.55
2022-05-24 02:00 | 573.62
2022-05-24 03:00 | 568.16
2022-05-24 04:00 | 566.22
2022-05-24 05:00 | 565.71
2022-05-24 06:00 | 573.34
2022-05-24 07:00 | 573.17
2022-05-24 08:00 | 574.71
2022-05-24 09:00 | 577.26
2022-05-24 10:00 | 578.32
2022-05-24 11:00 | 582.07
2022-05-24 12:00 | 594.84
2022-05-24 13:00 | 633.35
2022-05-24 14:00 | 642.2
2022-05-24 15:00 | 641.96
2022-05-24 16:00 | 642.44
2022-05-24 17:00 | 643.01
2022-05-24 18:00 | 630.56
2022-05-24 19:00 | 628.81
2022-05-24 20:00 | 627.47
2022-05-24 21:00 | 627.06
2022-05-24 22:00 | 626.9
2022-05-24 23:00 | 626.29
2022-05-25 | 626.73
2022-05-25 01:00 | 597.2
2022-05-25 02:00 | 575.32
2022-05-25 03:00 | 569.27
2022-05-25 04:00 | 567.8
2022-05-25 05:00 | 566.52
2022-05-25 06:00 | 575.64
2022-05-25 07:00 | 574.46
2022-05-25 08:00 | 576.23
2022-05-25 09:00 | 577.98
2022-05-25 10:00 | 579.24
2022-05-25 11:00 | 582.59
2022-05-25 12:00 | 594.64
2022-05-25 13:00 | 632.74
2022-05-25 14:00 | 641.93
2022-05-25 15:00 | 641.27
2022-05-25 16:00 | 640.5
2022-05-25 17:00 | 639.96
2022-05-25 18:00 | 631.26
2022-05-25 19:00 | 623.89
2022-05-25 20:00 | 622.17
2022-05-25 21:00 | 621.65
2022-05-25 22:00 | 620.34
2022-05-25 23:00 | 620.4
2022-05-26 | 620.12
2022-05-26 01:00 | 590.4
2022-05-26 02:00 | 569.31
2022-05-26 03:00 | 561.56
2022-05-26 04:00 | 559.28
2022-05-26 05:00 | 558.9
2022-05-26 06:00 | 567.85
2022-05-26 07:00 | 567.24
2022-05-26 08:00 | 569.11
2022-05-26 09:00 | 572.74
2022-05-26 10:00 | 574.47
2022-05-26 11:00 | 579.16
2022-05-26 12:00 | 592.36
2022-05-26 13:00 | 633.1
2022-05-26 14:00 | 642.37
2022-05-26 15:00 | 640.28
2022-05-26 16:00 | 638.95
2022-05-26 17:00 | 637.11
2022-05-26 18:00 | 619.46
2022-05-26 19:00 | 619.44
2022-05-26 20:00 | 617.94
2022-05-26 21:00 | 616.54
2022-05-26 22:00 | 614.74
2022-05-26 23:00 | 615.06
2022-05-27 | 614.95
2022-05-27 01:00 | 582.46
2022-05-27 02:00 | 557.96
2022-05-27 03:00 | 551.09
2022-05-27 04:00 | 547.95
2022-05-27 05:00 | 547.44
2022-05-27 06:00 | 559.65
2022-05-27 07:00 | 559.77
2022-05-27 08:00 | 561.79
2022-05-27 09:00 | 563.46
2022-05-27 10:00 | 562.76
2022-05-27 11:00 | 565.84
2022-05-27 12:00 | 579.85
2022-05-27 13:00 | 625.53
2022-05-27 14:00 | 635.99
2022-05-27 15:00 | 635.03
2022-05-27 16:00 | 635.21
2022-05-27 17:00 | 634.05
2022-05-27 18:00 | 610.18
2022-05-27 19:00 | 608.14
2022-05-27 20:00 | 605.79
2022-05-27 21:00 | 604.64
2022-05-27 22:00 | 603.8
2022-05-27 23:00 | 603.94
2022-05-28 | 604.9
2022-05-28 01:00 | 574.97
2022-05-28 02:00 | 552.47
2022-05-28 03:00 | 547.64
2022-05-28 04:00 | 547.44
2022-05-28 05:00 | 546.56
2022-05-28 06:00 | 560.52
2022-05-28 07:00 | 558.26
2022-05-28 08:00 | 557.64
2022-05-28 09:00 | 560.26
2022-05-28 10:00 | 562.31
2022-05-28 11:00 | 567.09
2022-05-28 12:00 | 580.33
2022-05-28 13:00 | 620.99
2022-05-28 14:00 | 631.54
2022-05-28 15:00 | 630.23
2022-05-28 16:00 | 630.36
2022-05-28 17:00 | 630.59
2022-05-28 18:00 | 612.05
2022-05-28 19:00 | 606.09
2022-05-28 20:00 | 605.19
2022-05-28 21:00 | 604.93
2022-05-28 22:00 | 604.53
2022-05-28 23:00 | 604.49
2022-05-29 | 604.7
2022-05-29 01:00 | 574.65
2022-05-29 02:00 | 550.82
2022-05-29 03:00 | 546.29
2022-05-29 04:00 | 544.91
2022-05-29 05:00 | 543.6
2022-05-29 06:00 | 556.45
2022-05-29 07:00 | 555.54
2022-05-29 08:00 | 557.33
2022-05-29 09:00 | 560.68
2022-05-29 10:00 | 562.87
2022-05-29 11:00 | 567.06
2022-05-29 12:00 | 577.41
2022-05-29 13:00 | 619.27
2022-05-29 14:00 | 630.62
2022-05-29 15:00 | 628.95
2022-05-29 16:00 | 629.09
2022-05-29 17:00 | 629.18
2022-05-29 18:00 | 613.88
2022-05-29 19:00 | 610.49
2022-05-29 20:00 | 609.85
2022-05-29 21:00 | 609.46
2022-05-29 22:00 | 608.89
2022-05-29 23:00 | 609.25
2022-05-30 | 606.51
2022-05-30 01:00 | 577.17
2022-05-30 02:00 | 554.82
2022-05-30 03:00 | 551.31
2022-05-30 04:00 | 548.87
2022-05-30 05:00 | 548.31
2022-05-30 06:00 | 548.52
2022-05-30 07:00 | 548.73
2022-05-30 08:00 | 550.16
2022-05-30 09:00 | 552.57
2022-05-30 10:00 | 554.01
2022-05-30 11:00 | 556.88
2022-05-30 12:00 | 567.9
2022-05-30 13:00 | 606.74
2022-05-30 14:00 | 616.28
2022-05-30 15:00 | 615.48
2022-05-30 16:00 | 615.67
2022-05-30 17:00 | 616.29
2022-05-30 18:00 | 619.63
2022-05-30 19:00 | 619.86
2022-05-30 20:00 | 619.07
2022-05-30 21:00 | 619.27
2022-05-30 22:00 | 618.97
2022-05-30 23:00 | 618.93
2022-05-31 | 618.92
2022-05-31 01:00 | 589.97
2022-05-31 02:00 | 568.97
2022-05-31 03:00 | 564.64
2022-05-31 04:00 | 563.57
2022-05-31 05:00 | 564.39
2022-05-31 06:00 | 563.86
2022-05-31 07:00 | 563.39
2022-05-31 08:00 | 564.76
2022-05-31 09:00 | 567.04
2022-05-31 10:00 | 568.59
2022-05-31 11:00 | 571.29
2022-05-31 12:00 | 583.44
2022-05-31 13:00 | 619.43
2022-05-31 14:00 | 629.63
2022-05-31 15:00 | 629.01
2022-05-31 16:00 | 629.1
2022-05-31 17:00 | 629.19
2022-05-31 18:00 | 616.16
2022-05-31 19:00 | 618.63
2022-05-31 20:00 | 617.85
2022-05-31 21:00 | 617.91
2022-05-31 22:00 | 617.8
2022-05-31 23:00 | 617.51
2022-06-01 | 617.44
2022-06-01 01:00 | 588.11
2022-06-01 02:00 | 566.66
2022-06-01 03:00 | 561.68
2022-06-01 04:00 | 560.38
2022-06-01 05:00 | 560.82
2022-06-01 06:00 | 566.19
2022-06-01 07:00 | 565.61
2022-06-01 08:00 | 567.84
2022-06-01 09:00 | 570.27
2022-06-01 10:00 | 571.5
2022-06-01 11:00 | 575.05
2022-06-01 12:00 | 586.4
2022-06-01 13:00 | 622.36
2022-06-01 14:00 | 633.97
2022-06-01 15:00 | 632.93
2022-06-01 16:00 | 632.1
2022-06-01 17:00 | 633.28
2022-06-01 18:00 | 626.38
2022-06-01 19:00 | 623.08
2022-06-01 20:00 | 622.82
2022-06-01 21:00 | 622.46
2022-06-01 22:00 | 622.07
2022-06-01 23:00 | 621.96
2022-06-02 | 621.06
2022-06-02 01:00 | 590.95
2022-06-02 02:00 | 568.58
2022-06-02 03:00 | 563.56
2022-06-02 04:00 | 562.75
2022-06-02 05:00 | 562.71
2022-06-02 06:00 | 570.08
2022-06-02 07:00 | 571.3
2022-06-02 08:00 | 571.52
2022-06-02 09:00 | 571.79
2022-06-02 10:00 | 572.18
2022-06-02 11:00 | 576.07
2022-06-02 12:00 | 588.35
2022-06-02 13:00 | 622.83
2022-06-02 14:00 | 637.57
2022-06-02 15:00 | 634.97
2022-06-02 16:00 | 634.67
2022-06-02 17:00 | 635.17
2022-06-02 18:00 | 631.31
2022-06-02 19:00 | 630.55
2022-06-02 20:00 | 630.24
2022-06-02 21:00 | 629.93
2022-06-02 22:00 | 629.51
2022-06-02 23:00 | 630.17
2022-06-03 | 630.01
2022-06-03 01:00 | 598.58
2022-06-03 02:00 | 575.21
2022-06-03 03:00 | 567.89
2022-06-03 04:00 | 565.89
2022-06-03 05:00 | 565
2022-06-03 06:00 | 571.76
2022-06-03 07:00 | 571.82
2022-06-03 08:00 | 574.84
2022-06-03 09:00 | 576.51
2022-06-03 10:00 | 576.86
2022-06-03 11:00 | 580.12
2022-06-03 12:00 | 592.54
2022-06-03 13:00 | 631.92
2022-06-03 14:00 | 644.18
2022-06-03 15:00 | 643.35
2022-06-03 16:00 | 642.61
2022-06-03 17:00 | 644.01
2022-06-03 18:00 | 630.48
2022-06-03 19:00 | 628.62
2022-06-03 20:00 | 628.56
2022-06-03 21:00 | 627.49
2022-06-03 22:00 | 627.05
2022-06-03 23:00 | 626.82
2022-06-04 | 626.27
2022-06-04 01:00 | 596.7
2022-06-04 02:00 | 575.26
2022-06-04 03:00 | 569.76
2022-06-04 04:00 | 568.58
2022-06-04 05:00 | 568.86
2022-06-04 06:00 | 577.77
2022-06-04 07:00 | 576.76
2022-06-04 08:00 | 578.12
2022-06-04 09:00 | 579.12
2022-06-04 10:00 | 581.05
2022-06-04 11:00 | 585.26
2022-06-04 12:00 | 596.49
2022-06-04 13:00 | 633.75
2022-06-04 14:00 | 645.97
2022-06-04 15:00 | 645.49
2022-06-04 16:00 | 645.19
2022-06-04 17:00 | 645.65
2022-06-04 18:00 | 629.44
2022-06-04 19:00 | 625.84
2022-06-04 20:00 | 624.93
2022-06-04 21:00 | 624.35
2022-06-04 22:00 | 623.28
2022-06-04 23:00 | 623.08
2022-06-05 | 622.44
2022-06-05 01:00 | 592.73
2022-06-05 02:00 | 571.45
2022-06-05 03:00 | 565.57
2022-06-05 04:00 | 564.49
2022-06-05 05:00 | 563.46
2022-06-05 06:00 | 570.28
2022-06-05 07:00 | 569.07
2022-06-05 08:00 | 569.58
2022-06-05 09:00 | 570.53
2022-06-05 10:00 | 571.16
2022-06-05 11:00 | 574.27
2022-06-05 12:00 | 584.8
2022-06-05 13:00 | 622.62
2022-06-05 14:00 | 635.24
2022-06-05 15:00 | 634.79
2022-06-05 16:00 | 634.41
2022-06-05 17:00 | 634.74
2022-06-05 18:00 | 623.37
2022-06-05 19:00 | 622.87
2022-06-05 20:00 | 621.43
2022-06-05 21:00 | 621.02
2022-06-05 22:00 | 620.64
2022-06-05 23:00 | 621.03
2022-06-06 | 621.41
2022-06-06 01:00 | 592.47
2022-06-06 02:00 | 570.96
2022-06-06 03:00 | 565.32
2022-06-06 04:00 | 563.84
2022-06-06 05:00 | 562.68
2022-06-06 06:00 | 569.78
2022-06-06 07:00 | 568.89
2022-06-06 08:00 | 569.9
2022-06-06 09:00 | 570.78
2022-06-06 10:00 | 571
2022-06-06 11:00 | 574.69
2022-06-06 12:00 | 585.33
2022-06-06 13:00 | 622.74
2022-06-06 14:00 | 636.47
2022-06-06 15:00 | 635.96
2022-06-06 16:00 | 636.85
2022-06-06 17:00 | 637.08
2022-06-06 18:00 | 630.42
2022-06-06 19:00 | 627.09
2022-06-06 20:00 | 626.31
2022-06-06 21:00 | 626.43
2022-06-06 22:00 | 626.46
2022-06-06 23:00 | 626.57
2022-06-07 | 626.79
2022-06-07 01:00 | 596.03
2022-06-07 02:00 | 572.53
2022-06-07 03:00 | 565.99
2022-06-07 04:00 | 564.17
2022-06-07 05:00 | 562.58
2022-06-07 06:00 | 566.38
2022-06-07 07:00 | 565.72
2022-06-07 08:00 | 567.6
2022-06-07 09:00 | 570.01
2022-06-07 10:00 | 570.95
2022-06-07 11:00 | 575.69
2022-06-07 12:00 | 586.87
2022-06-07 13:00 | 625.37
2022-06-07 14:00 | 637.96
2022-06-07 15:00 | 637.2
2022-06-07 16:00 | 634.62
2022-06-07 17:00 | 636.17
2022-06-07 18:00 | 634.67
2022-06-07 19:00 | 631.88
2022-06-07 20:00 | 630.09
2022-06-07 21:00 | 629.49
2022-06-07 22:00 | 629.24
2022-06-07 23:00 | 629.9
2022-06-08 | 630.56
2022-06-08 01:00 | 601.03
2022-06-08 02:00 | 578.75
2022-06-08 03:00 | 572.09
2022-06-08 04:00 | 570.07
2022-06-08 05:00 | 569.15
2022-06-08 06:00 | 577.32
2022-06-08 07:00 | 574.82
2022-06-08 08:00 | 572.78
2022-06-08 09:00 | 573.19
2022-06-08 10:00 | 574.51
2022-06-08 11:00 | 579
2022-06-08 12:00 | 594.13
2022-06-08 13:00 | 630.49
2022-06-08 14:00 | 642.37
2022-06-08 15:00 | 641.55
2022-06-08 16:00 | 640.3
2022-06-08 17:00 | 640.84
2022-06-08 18:00 | 631.8
2022-06-08 19:00 | 628.89
2022-06-08 20:00 | 627.85
2022-06-08 21:00 | 627.37
2022-06-08 22:00 | 626.56
2022-06-08 23:00 | 626.61
2022-06-09 | 626.31
2022-06-09 01:00 | 596.7
2022-06-09 02:00 | 574.27
2022-06-09 03:00 | 567.46
2022-06-09 04:00 | 564.9
2022-06-09 05:00 | 563.61
2022-06-09 06:00 | 572.43
2022-06-09 07:00 | 571.13
2022-06-09 08:00 | 572.76
2022-06-09 09:00 | 575.75
2022-06-09 10:00 | 576.86
2022-06-09 11:00 | 580.85
2022-06-09 12:00 | 592.9
2022-06-09 13:00 | 630.16
2022-06-09 14:00 | 642.81
2022-06-09 15:00 | 642.12
2022-06-09 16:00 | 641.91
2022-06-09 17:00 | 641.46
2022-06-09 18:00 | 634.23
2022-06-09 19:00 | 630.79
2022-06-09 20:00 | 629.83
2022-06-09 21:00 | 629.15
2022-06-09 22:00 | 627.96
2022-06-09 23:00 | 627.39
2022-06-10 | 627.53
2022-06-10 01:00 | 596.62
2022-06-10 02:00 | 572.31
2022-06-10 03:00 | 564.36
2022-06-10 04:00 | 561.62
2022-06-10 05:00 | 560.03
2022-06-10 06:00 | 570.17
2022-06-10 07:00 | 568.94
2022-06-10 08:00 | 568.68
2022-06-10 09:00 | 570.08
2022-06-10 10:00 | 570.39
2022-06-10 11:00 | 574.32
2022-06-10 12:00 | 587.37
2022-06-10 13:00 | 627.83
2022-06-10 14:00 | 642.43
2022-06-10 15:00 | 641.66
2022-06-10 16:00 | 641.33
2022-06-10 17:00 | 641.07
2022-06-10 18:00 | 623.67
2022-06-10 19:00 | 624.54
2022-06-10 20:00 | 623.9
2022-06-10 21:00 | 623.83
2022-06-10 22:00 | 623.51
2022-06-10 23:00 | 623.24
2022-06-11 | 624.11
2022-06-11 01:00 | 594.8
2022-06-11 02:00 | 572.88
2022-06-11 03:00 | 565.94
2022-06-11 04:00 | 564.74
2022-06-11 05:00 | 563.5
2022-06-11 06:00 | 572.58
2022-06-11 07:00 | 571.63
2022-06-11 08:00 | 572.55
2022-06-11 09:00 | 574.43
2022-06-11 10:00 | 576.14
2022-06-11 11:00 | 579.5
2022-06-11 12:00 | 591.7
2022-06-11 13:00 | 628.99
2022-06-11 14:00 | 642.46
2022-06-11 15:00 | 641.93
2022-06-11 16:00 | 641.52
2022-06-11 17:00 | 641.48
2022-06-11 18:00 | 625.28
2022-06-11 19:00 | 619.72
2022-06-11 20:00 | 619.09
2022-06-11 21:00 | 618.37
2022-06-11 22:00 | 617.81
2022-06-11 23:00 | 617.86
2022-06-12 | 618.74
2022-06-12 01:00 | 590.84
2022-06-12 02:00 | 569.19
2022-06-12 03:00 | 562.48
2022-06-12 04:00 | 560.04
2022-06-12 05:00 | 558.01
2022-06-12 06:00 | 567.77
2022-06-12 07:00 | 565.48
2022-06-12 08:00 | 567.54
2022-06-12 09:00 | 569.55
2022-06-12 10:00 | 570.91
2022-06-12 11:00 | 575.02
2022-06-12 12:00 | 587.39
2022-06-12 13:00 | 623.6
2022-06-12 14:00 | 636.99
2022-06-12 15:00 | 636.41
2022-06-12 16:00 | 634.94
2022-06-12 17:00 | 633.75
2022-06-12 18:00 | 617.71
2022-06-12 19:00 | 617.24
2022-06-12 20:00 | 616.38
2022-06-12 21:00 | 615.84
2022-06-12 22:00 | 614.98
2022-06-12 23:00 | 615.12
2022-06-13 | 616.07
2022-06-13 01:00 | 588.73
2022-06-13 02:00 | 567.25
2022-06-13 03:00 | 560.95
2022-06-13 04:00 | 558.96
2022-06-13 05:00 | 557.33
2022-06-13 06:00 | 565.7
2022-06-13 07:00 | 564.6
2022-06-13 08:00 | 565.58
2022-06-13 09:00 | 567.89
2022-06-13 10:00 | 567.95
2022-06-13 11:00 | 574.63
2022-06-13 12:00 | 585.96
2022-06-13 13:00 | 621.66
2022-06-13 14:00 | 635.28
2022-06-13 15:00 | 634.91
2022-06-13 16:00 | 634.93
2022-06-13 17:00 | 633.77
2022-06-13 18:00 | 615.35
2022-06-13 19:00 | 614.93
2022-06-13 20:00 | 614.77
2022-06-13 21:00 | 614.4
2022-06-13 22:00 | 613.76
2022-06-13 23:00 | 613.86
2022-06-14 | 615.03
2022-06-14 01:00 | 587.06
2022-06-14 02:00 | 566.14
2022-06-14 03:00 | 560.89
2022-06-14 04:00 | 559.28
2022-06-14 05:00 | 557.66
2022-06-14 06:00 | 568.58
2022-06-14 07:00 | 566.46
2022-06-14 08:00 | 566.72
2022-06-14 09:00 | 568.17
2022-06-14 10:00 | 569.81
2022-06-14 11:00 | 573.52
2022-06-14 12:00 | 584.81
2022-06-14 13:00 | 621.89
2022-06-14 14:00 | 636.26
2022-06-14 15:00 | 634.98
2022-06-14 16:00 | 636.23
2022-06-14 17:00 | 635.37
2022-06-14 18:00 | 613.71
2022-06-14 19:00 | 610.35
2022-06-14 20:00 | 609.15
2022-06-14 21:00 | 608.88
2022-06-14 22:00 | 609.17
2022-06-14 23:00 | 609.2
2022-06-15 | 610.17
2022-06-15 01:00 | 583.92
2022-06-15 02:00 | 562.15
2022-06-15 03:00 | 557.84
2022-06-15 04:00 | 555.58
2022-06-15 05:00 | 553.84
2022-06-15 06:00 | 563.55
2022-06-15 07:00 | 565.05
2022-06-15 08:00 | 563.39
2022-06-15 09:00 | 565.05
2022-06-15 10:00 | 567.13
2022-06-15 11:00 | 570.97
2022-06-15 12:00 | 583.07
2022-06-15 13:00 | 618.75
2022-06-15 14:00 | 634.44
2022-06-15 15:00 | 632.34
2022-06-15 16:00 | 631.3
2022-06-15 17:00 | 631.84
2022-06-15 18:00 | 622.75
2022-06-15 19:00 | 617.97
2022-06-15 20:00 | 617.46
2022-06-15 21:00 | 616.23
2022-06-15 22:00 | 615.68
2022-06-15 23:00 | 615.04
2022-06-16 | 615.86
2022-06-16 01:00 | 589.25
2022-06-16 02:00 | 567.15
2022-06-16 03:00 | 561.66
2022-06-16 04:00 | 559.26
2022-06-16 05:00 | 558.78
2022-06-16 06:00 | 568.61
2022-06-16 07:00 | 566.89
2022-06-16 08:00 | 568.4
2022-06-16 09:00 | 571.65
2022-06-16 10:00 | 573.61
2022-06-16 11:00 | 577.39
2022-06-16 12:00 | 588.1
2022-06-16 13:00 | 623.83
2022-06-16 14:00 | 640.05
2022-06-16 15:00 | 637.21
2022-06-16 16:00 | 636.92
2022-06-16 17:00 | 637.35
2022-06-16 18:00 | 618.28
2022-06-16 19:00 | 617.87
2022-06-16 20:00 | 617.22
2022-06-16 21:00 | 616.58
2022-06-16 22:00 | 616.2
2022-06-16 23:00 | 616.1
2022-06-17 | 615.86
2022-06-17 01:00 | 588.19
2022-06-17 02:00 | 565.5
2022-06-17 03:00 | 561.06
2022-06-17 04:00 | 559.38
2022-06-17 05:00 | 558.58
2022-06-17 06:00 | 568.24
2022-06-17 07:00 | 567.75
2022-06-17 08:00 | 569.79
2022-06-17 09:00 | 572.67
2022-06-17 10:00 | 573.65
2022-06-17 11:00 | 576.59
2022-06-17 12:00 | 588
2022-06-17 13:00 | 623.79
2022-06-17 14:00 | 638.86
2022-06-17 15:00 | 638.07
2022-06-17 16:00 | 637.65
2022-06-17 17:00 | 637.39
2022-06-17 18:00 | 623.41
2022-06-17 19:00 | 619.84
2022-06-17 20:00 | 619.67
2022-06-17 21:00 | 618.3
2022-06-17 22:00 | 617.44
2022-06-17 23:00 | 618.18
2022-06-18 | 619.1
2022-06-18 01:00 | 591.74
2022-06-18 02:00 | 570.25
2022-06-18 03:00 | 566.7
2022-06-18 04:00 | 565.82
2022-06-18 05:00 | 565.35
2022-06-18 06:00 | 573.47
2022-06-18 07:00 | 572.61
2022-06-18 08:00 | 573.13
2022-06-18 09:00 | 575.96
2022-06-18 10:00 | 577.17
2022-06-18 11:00 | 581.2
2022-06-18 12:00 | 593.24
2022-06-18 13:00 | 625.5
2022-06-18 14:00 | 639.29
2022-06-18 15:00 | 637.84
2022-06-18 16:00 | 637.39
2022-06-18 17:00 | 637.08
2022-06-18 18:00 | 618.9
2022-06-18 19:00 | 614.75
2022-06-18 20:00 | 612.85
2022-06-18 21:00 | 612.25
2022-06-18 22:00 | 611.23
2022-06-18 23:00 | 611.49
2022-06-19 | 612.8
2022-06-19 01:00 | 586.03
2022-06-19 02:00 | 564.04
2022-06-19 03:00 | 559.52
2022-06-19 04:00 | 557.78
2022-06-19 05:00 | 555.64
2022-06-19 06:00 | 564.45
2022-06-19 07:00 | 563.67
2022-06-19 08:00 | 564.88
2022-06-19 09:00 | 567.18
2022-06-19 10:00 | 568.83
2022-06-19 11:00 | 571.78
2022-06-19 12:00 | 581.84
2022-06-19 13:00 | 616.07
2022-06-19 14:00 | 630.36
2022-06-19 15:00 | 629.25
2022-06-19 16:00 | 629.23
2022-06-19 17:00 | 628.79
2022-06-19 18:00 | 611.09
2022-06-19 19:00 | 607.2
2022-06-19 20:00 | 606.62
2022-06-19 21:00 | 605.09
2022-06-19 22:00 | 604.38
2022-06-19 23:00 | 604.75
2022-06-20 | 604.82
2022-06-20 01:00 | 578.97
2022-06-20 02:00 | 557.29
2022-06-20 03:00 | 552.5
2022-06-20 04:00 | 550.12
2022-06-20 05:00 | 548.48
2022-06-20 06:00 | 557.47
2022-06-20 07:00 | 556.8
2022-06-20 08:00 | 557.47
2022-06-20 09:00 | 560.44
2022-06-20 10:00 | 561.26
2022-06-20 11:00 | 564.4
2022-06-20 12:00 | 576.51
2022-06-20 13:00 | 610.2
2022-06-20 14:00 | 624.76
2022-06-20 15:00 | 624.44
2022-06-20 16:00 | 623.06
2022-06-20 17:00 | 623.39
2022-06-20 18:00 | 601.93
2022-06-20 19:00 | 598.15
2022-06-20 20:00 | 597.58
2022-06-20 21:00 | 596.27
2022-06-20 22:00 | 596.61
2022-06-20 23:00 | 596.06
2022-06-21 | 596.9
2022-06-21 01:00 | 569.41
2022-06-21 02:00 | 547.85
2022-06-21 03:00 | 544.01
2022-06-21 04:00 | 541.51
2022-06-21 05:00 | 538.86
2022-06-21 06:00 | 546.6
2022-06-21 07:00 | 544.79
2022-06-21 08:00 | 546.96
2022-06-21 09:00 | 549.39
2022-06-21 10:00 | 549.26
2022-06-21 11:00 | 552.72
2022-06-21 12:00 | 564.75
2022-06-21 13:00 | 601.84
2022-06-21 14:00 | 615.74
2022-06-21 15:00 | 615.36
2022-06-21 16:00 | 616.66
2022-06-21 17:00 | 616.76
2022-06-21 18:00 | 606.64
2022-06-21 19:00 | 605.47
2022-06-21 20:00 | 604.81
2022-06-21 21:00 | 603.86
2022-06-21 22:00 | 603.26
2022-06-21 23:00 | 603.62
2022-06-22 | 604.11
2022-06-22 01:00 | 579.26
2022-06-22 02:00 | 557.67
2022-06-22 03:00 | 553.11
2022-06-22 04:00 | 551.43
2022-06-22 05:00 | 549.71
2022-06-22 06:00 | 558.85
2022-06-22 07:00 | 557.29
2022-06-22 08:00 | 557.59
2022-06-22 09:00 | 559.15
2022-06-22 10:00 | 559.86
2022-06-22 11:00 | 563.98
2022-06-22 12:00 | 575.08
2022-06-22 13:00 | 611.17
2022-06-22 14:00 | 627.01
2022-06-22 15:00 | 625.03
2022-06-22 16:00 | 624.93
2022-06-22 17:00 | 624.97
2022-06-22 18:00 | 615.81
2022-06-22 19:00 | 612.19
2022-06-22 20:00 | 611.02
2022-06-22 21:00 | 610.27
2022-06-22 22:00 | 609.84
2022-06-22 23:00 | 610.62
2022-06-23 | 612.15
2022-06-23 01:00 | 586.92
2022-06-23 02:00 | 564.85
2022-06-23 03:00 | 560.93
2022-06-23 04:00 | 559.1
2022-06-23 05:00 | 557.08
2022-06-23 06:00 | 564.67
2022-06-23 07:00 | 564.77
2022-06-23 08:00 | 566.89
2022-06-23 09:00 | 569.1
2022-06-23 10:00 | 570.3
2022-06-23 11:00 | 574.74
2022-06-23 12:00 | 585.3
2022-06-23 13:00 | 620.17
2022-06-23 14:00 | 635.49
2022-06-23 15:00 | 633.99
2022-06-23 16:00 | 633.15
2022-06-23 17:00 | 632.76
2022-06-23 18:00 | 619.04
2022-06-23 19:00 | 615.17
2022-06-23 20:00 | 613.81
2022-06-23 21:00 | 612.64
2022-06-23 22:00 | 611.86
2022-06-23 23:00 | 612.02
2022-06-24 | 612.96
2022-06-24 01:00 | 586.73
2022-06-24 02:00 | 564.01
2022-06-24 03:00 | 559.5
2022-06-24 04:00 | 557.4
2022-06-24 05:00 | 555.58
2022-06-24 06:00 | 564.79
2022-06-24 07:00 | 564.67
2022-06-24 08:00 | 564.9
2022-06-24 09:00 | 565.12
2022-06-24 10:00 | 565.49
2022-06-24 11:00 | 569.78
2022-06-24 12:00 | 582.53
2022-06-24 13:00 | 620.12
2022-06-24 14:00 | 635.64
2022-06-24 15:00 | 634.38
2022-06-24 16:00 | 634.28
2022-06-24 17:00 | 633.93
2022-06-24 18:00 | 616.88
2022-06-24 19:00 | 609.39
2022-06-24 20:00 | 608.97
2022-06-24 21:00 | 608.12
2022-06-24 22:00 | 606.62
2022-06-24 23:00 | 607.23
2022-06-25 | 609.17
2022-06-25 01:00 | 583.8
2022-06-25 02:00 | 562.66
2022-06-25 03:00 | 558.21
2022-06-25 04:00 | 555.44
2022-06-25 05:00 | 554.31
2022-06-25 06:00 | 564.36
2022-06-25 07:00 | 562.5
2022-06-25 08:00 | 564.15
2022-06-25 09:00 | 565.99
2022-06-25 10:00 | 567.16
2022-06-25 11:00 | 572.22
2022-06-25 12:00 | 583.79
2022-06-25 13:00 | 618.07
2022-06-25 14:00 | 633.19
2022-06-25 15:00 | 631.46
2022-06-25 16:00 | 631.17
2022-06-25 17:00 | 630.36
2022-06-25 18:00 | 606.37
2022-06-25 19:00 | 604.29
2022-06-25 20:00 | 602.76
2022-06-25 21:00 | 602.34
2022-06-25 22:00 | 600.9
2022-06-25 23:00 | 601.85
2022-06-26 | 602.85
2022-06-26 01:00 | 578.28
2022-06-26 02:00 | 557.61
2022-06-26 03:00 | 553.69
2022-06-26 04:00 | 551.63
2022-06-26 05:00 | 550.24
2022-06-26 06:00 | 559.69
2022-06-26 07:00 | 560.19
2022-06-26 08:00 | 560.6
2022-06-26 09:00 | 562.62
2022-06-26 10:00 | 564.52
2022-06-26 11:00 | 569.14
2022-06-26 12:00 | 579.28
2022-06-26 13:00 | 611.5
2022-06-26 14:00 | 625.63
2022-06-26 15:00 | 625.03
2022-06-26 16:00 | 625.31
2022-06-26 17:00 | 626.2
2022-06-26 18:00 | 605.19
2022-06-26 19:00 | 603.59
2022-06-26 20:00 | 602.32
2022-06-26 21:00 | 601.16
2022-06-26 22:00 | 600.7
2022-06-26 23:00 | 602.35
2022-06-27 | 603.26
2022-06-27 01:00 | 579.51
2022-06-27 02:00 | 557.82
2022-06-27 03:00 | 554.46
2022-06-27 04:00 | 551.99
2022-06-27 05:00 | 550.45
2022-06-27 06:00 | 561.13
2022-06-27 07:00 | 558.89
2022-06-27 08:00 | 559.72
2022-06-27 09:00 | 561.16
2022-06-27 10:00 | 562.37
2022-06-27 11:00 | 567.46
2022-06-27 12:00 | 578.52
2022-06-27 13:00 | 612.45
2022-06-27 14:00 | 626.25
2022-06-27 15:00 | 625.51
2022-06-27 16:00 | 625.44
2022-06-27 17:00 | 625.31
2022-06-27 18:00 | 606.08
2022-06-27 19:00 | 597.53
2022-06-27 20:00 | 597.01
2022-06-27 21:00 | 596.02
2022-06-27 22:00 | 596.06
2022-06-27 23:00 | 598.29
2022-06-28 | 601.16
2022-06-28 01:00 | 577.15
2022-06-28 02:00 | 556.43
2022-06-28 03:00 | 551.82
2022-06-28 04:00 | 549.36
2022-06-28 05:00 | 546.47
2022-06-28 06:00 | 558.9
2022-06-28 07:00 | 555.94
2022-06-28 08:00 | 555.79
2022-06-28 09:00 | 557.12
2022-06-28 10:00 | 558.2
2022-06-28 11:00 | 562.42
2022-06-28 12:00 | 573.34
2022-06-28 13:00 | 607.24
2022-06-28 14:00 | 622.64
2022-06-28 15:00 | 620.31
2022-06-28 16:00 | 619.59
2022-06-28 17:00 | 620.06
2022-06-28 18:00 | 604.85
2022-06-28 19:00 | 605.99
2022-06-28 20:00 | 606.09
2022-06-28 21:00 | 604.72
2022-06-28 22:00 | 604.23
2022-06-28 23:00 | 604.53
2022-06-29 | 600.19
2022-06-29 01:00 | 575.63
2022-06-29 02:00 | 552.86
2022-06-29 03:00 | 548.05
2022-06-29 04:00 | 545.05
2022-06-29 05:00 | 542.71
2022-06-29 06:00 | 551.35
2022-06-29 07:00 | 550.04
2022-06-29 08:00 | 551.15
2022-06-29 09:00 | 554.98
2022-06-29 10:00 | 556.85
2022-06-29 11:00 | 563.05
2022-06-29 12:00 | 574.32
2022-06-29 13:00 | 609.99
2022-06-29 14:00 | 625.65
2022-06-29 15:00 | 624.51
2022-06-29 16:00 | 623.57
2022-06-29 17:00 | 623.49
2022-06-29 18:00 | 606.5
2022-06-29 19:00 | 598.95
2022-06-29 20:00 | 598.54
2022-06-29 21:00 | 597.87
2022-06-29 22:00 | 597.36
2022-06-29 23:00 | 597.73
2022-06-30 | 599.28
2022-06-30 01:00 | 574.96
2022-06-30 02:00 | 552.77
2022-06-30 03:00 | 548.75
2022-06-30 04:00 | 546.21
2022-06-30 05:00 | 543.49
2022-06-30 06:00 | 553.41
2022-06-30 07:00 | 550.69
2022-06-30 08:00 | 551.18
2022-06-30 09:00 | 553.13
2022-06-30 10:00 | 554.4
2022-06-30 11:00 | 559.52
2022-06-30 12:00 | 570.81
2022-06-30 13:00 | 605.53
2022-06-30 14:00 | 622.11
2022-06-30 15:00 | 620.51
2022-06-30 16:00 | 620.06
2022-06-30 17:00 | 620.09
2022-06-30 18:00 | 597.99
2022-06-30 19:00 | 594.26
2022-06-30 20:00 | 593.41
2022-06-30 21:00 | 592.75
2022-06-30 22:00 | 592.46
2022-06-30 23:00 | 593.76
2022-07-01 | 594.91
2022-07-01 01:00 | 569.59
2022-07-01 02:00 | 545.62
2022-07-01 03:00 | 541.82
2022-07-01 04:00 | 538.79
2022-07-01 05:00 | 535.78
2022-07-01 06:00 | 543.46
2022-07-01 07:00 | 540.83
2022-07-01 08:00 | 539.86
2022-07-01 09:00 | 540.68
2022-07-01 10:00 | 542.76
2022-07-01 11:00 | 547.54
2022-07-01 12:00 | 561.1
2022-07-01 13:00 | 598.41
2022-07-01 14:00 | 615.88
2022-07-01 15:00 | 614.28
2022-07-01 16:00 | 613.44
2022-07-01 17:00 | 612.65
2022-07-01 18:00 | 595.43
2022-07-01 19:00 | 590.47
2022-07-01 20:00 | 590.24
2022-07-01 21:00 | 589.48
2022-07-01 22:00 | 589.32
2022-07-01 23:00 | 590.49
2022-07-02 | 589.73
2022-07-02 01:00 | 563.07
2022-07-02 02:00 | 537.74
2022-07-02 03:00 | 533.56
2022-07-02 04:00 | 530.36
2022-07-02 05:00 | 527.6
2022-07-02 06:00 | 534.78
2022-07-02 07:00 | 531.54
2022-07-02 08:00 | 533.13
2022-07-02 09:00 | 536.77
2022-07-02 10:00 | 539.93
2022-07-02 11:00 | 546.23
2022-07-02 12:00 | 558.98
2022-07-02 13:00 | 594.99
2022-07-02 14:00 | 613.91
2022-07-02 15:00 | 612.3
2022-07-02 16:00 | 612.23
2022-07-02 17:00 | 610.69
2022-07-02 18:00 | 590.69
2022-07-02 19:00 | 590.27
2022-07-02 20:00 | 590.21
2022-07-02 21:00 | 589.95
2022-07-02 22:00 | 590.37
2022-07-02 23:00 | 591.06
2022-07-03 | 591.97
2022-07-03 01:00 | 565.22
2022-07-03 02:00 | 540.15
2022-07-03 03:00 | 535.26
2022-07-03 04:00 | 531.94
2022-07-03 05:00 | 529.48
2022-07-03 06:00 | 536.63
2022-07-03 07:00 | 535.02
2022-07-03 08:00 | 536.34
2022-07-03 09:00 | 539.24
2022-07-03 10:00 | 543
2022-07-03 11:00 | 549.42
2022-07-03 12:00 | 563.94
2022-07-03 13:00 | 600.61
2022-07-03 14:00 | 617.93
2022-07-03 15:00 | 616.61
2022-07-03 16:00 | 615.78
2022-07-03 17:00 | 615.81
2022-07-03 18:00 | 595.93
2022-07-03 19:00 | 592.83
2022-07-03 20:00 | 592.44
2022-07-03 21:00 | 592.01
2022-07-03 22:00 | 591.86
2022-07-03 23:00 | 593.28
2022-07-04 | 595.2
2022-07-04 01:00 | 569.06
2022-07-04 02:00 | 543.77
2022-07-04 03:00 | 538.77
2022-07-04 04:00 | 535.09
2022-07-04 05:00 | 532.79
2022-07-04 06:00 | 543.15
2022-07-04 07:00 | 539.94
2022-07-04 08:00 | 538.92
2022-07-04 09:00 | 540.3
2022-07-04 10:00 | 542.64
2022-07-04 11:00 | 548.59
2022-07-04 12:00 | 562.39
2022-07-04 13:00 | 599.59
2022-07-04 14:00 | 617.37
2022-07-04 15:00 | 615.45
2022-07-04 16:00 | 614.78
2022-07-04 17:00 | 614.25
2022-07-04 18:00 | 602.25
2022-07-04 19:00 | 597.48
2022-07-04 20:00 | 597.82
2022-07-04 21:00 | 597.82
2022-07-04 22:00 | 597.8
2022-07-04 23:00 | 599.64
2022-07-05 | 601.27
2022-07-05 01:00 | 574.29
2022-07-05 02:00 | 548.04
2022-07-05 03:00 | 542.36
2022-07-05 04:00 | 538.95
2022-07-05 05:00 | 536.66
2022-07-05 06:00 | 536.65
2022-07-05 07:00 | 534.55
2022-07-05 08:00 | 537.63
2022-07-05 09:00 | 540.92
2022-07-05 10:00 | 543.37
2022-07-05 11:00 | 549.87
2022-07-05 12:00 | 561.96
2022-07-05 13:00 | 598.55
2022-07-05 14:00 | 615.35
2022-07-05 15:00 | 614.44
2022-07-05 16:00 | 613.71
2022-07-05 17:00 | 613.47
2022-07-05 18:00 | 603.83
2022-07-05 19:00 | 600.02
2022-07-05 20:00 | 598.97
2022-07-05 21:00 | 598.15
2022-07-05 22:00 | 597.74
2022-07-05 23:00 | 599.22
2022-07-06 | 600.3
2022-07-06 01:00 | 574.06
2022-07-06 02:00 | 548.51
2022-07-06 03:00 | 543.6
2022-07-06 04:00 | 540.27
2022-07-06 05:00 | 537.81
2022-07-06 06:00 | 540.71
2022-07-06 07:00 | 536.63
2022-07-06 08:00 | 536.97
2022-07-06 09:00 | 538.91
2022-07-06 10:00 | 541.6
2022-07-06 11:00 | 547.08
2022-07-06 12:00 | 560.07
2022-07-06 13:00 | 597.79
2022-07-06 14:00 | 615.72
2022-07-06 15:00 | 614.83
2022-07-06 16:00 | 613.72
2022-07-06 17:00 | 612.67
2022-07-06 18:00 | 604.08
2022-07-06 19:00 | 599.03
2022-07-06 20:00 | 598.27
2022-07-06 21:00 | 598.32
2022-07-06 22:00 | 597.78
2022-07-06 23:00 | 599.97
2022-07-07 | 600.04
2022-07-07 01:00 | 573.72
2022-07-07 02:00 | 548.89
2022-07-07 03:00 | 543.04
2022-07-07 04:00 | 538.85
2022-07-07 05:00 | 536.25
2022-07-07 06:00 | 535.57
2022-07-07 07:00 | 534.49
2022-07-07 08:00 | 534.95
2022-07-07 09:00 | 538.25
2022-07-07 10:00 | 540.89
2022-07-07 11:00 | 547.77
2022-07-07 12:00 | 563
2022-07-07 13:00 | 600.61
2022-07-07 14:00 | 615.79
2022-07-07 15:00 | 614.98
2022-07-07 16:00 | 613.37
2022-07-07 17:00 | 612.87
2022-07-07 18:00 | 602.53
2022-07-07 19:00 | 601.73
2022-07-07 20:00 | 600.79
2022-07-07 21:00 | 600.33
2022-07-07 22:00 | 601.86
2022-07-07 23:00 | 603.68
2022-07-08 | 603.39
2022-07-08 01:00 | 577.79
2022-07-08 02:00 | 551.34
2022-07-08 03:00 | 546.51
2022-07-08 04:00 | 542.18
2022-07-08 05:00 | 539.21
2022-07-08 06:00 | 540.45
2022-07-08 07:00 | 538.49
2022-07-08 08:00 | 538.54
2022-07-08 09:00 | 541.26
2022-07-08 10:00 | 543.82
2022-07-08 11:00 | 550.18
2022-07-08 12:00 | 563.48
2022-07-08 13:00 | 600.52
2022-07-08 14:00 | 617.62
2022-07-08 15:00 | 616.24
2022-07-08 16:00 | 616.23
2022-07-08 17:00 | 615.18
2022-07-08 18:00 | 607.01
2022-07-08 19:00 | 603.54
2022-07-08 20:00 | 603.65
2022-07-08 21:00 | 602.5
2022-07-08 22:00 | 602.59
2022-07-08 23:00 | 604.34
2022-07-09 | 605.85
2022-07-09 01:00 | 580.86
2022-07-09 02:00 | 554.17
2022-07-09 03:00 | 550.35
2022-07-09 04:00 | 547.14
2022-07-09 05:00 | 544.38
2022-07-09 06:00 | 547.03
2022-07-09 07:00 | 544.08
2022-07-09 08:00 | 544.73
2022-07-09 09:00 | 547.55
2022-07-09 10:00 | 550.39
2022-07-09 11:00 | 555.95
2022-07-09 12:00 | 568.76
2022-07-09 13:00 | 604.71
2022-07-09 14:00 | 623.04
2022-07-09 15:00 | 621.68
2022-07-09 16:00 | 620.73
2022-07-09 17:00 | 619.76
2022-07-09 18:00 | 611.04
2022-07-09 19:00 | 606.8
2022-07-09 20:00 | 606.92
2022-07-09 21:00 | 606.15
2022-07-09 22:00 | 605.21
2022-07-09 23:00 | 606.29
2022-07-10 | 607.44
2022-07-10 01:00 | 582.11
2022-07-10 02:00 | 555.34
2022-07-10 03:00 | 551.27
2022-07-10 04:00 | 547.52
2022-07-10 05:00 | 545.33
2022-07-10 06:00 | 546.69
2022-07-10 07:00 | 545.35
2022-07-10 08:00 | 546.96
2022-07-10 09:00 | 548.98
2022-07-10 10:00 | 551.89
2022-07-10 11:00 | 558.47
2022-07-10 12:00 | 571.63
2022-07-10 13:00 | 607.95
2022-07-10 14:00 | 625.38
2022-07-10 15:00 | 624.05
2022-07-10 16:00 | 623.34
2022-07-10 17:00 | 622.35
2022-07-10 18:00 | 611.54
2022-07-10 19:00 | 608.07
2022-07-10 20:00 | 607.71
2022-07-10 21:00 | 606.78
2022-07-10 22:00 | 606.65
2022-07-10 23:00 | 606.96
2022-07-11 | 608.75
2022-07-11 01:00 | 583.14
2022-07-11 02:00 | 555.6
2022-07-11 03:00 | 549.92
2022-07-11 04:00 | 545.69
2022-07-11 05:00 | 543.55
2022-07-11 06:00 | 546.4
2022-07-11 07:00 | 545.45
2022-07-11 08:00 | 546.03
2022-07-11 09:00 | 548.18
2022-07-11 10:00 | 550.58
2022-07-11 11:00 | 556.54
2022-07-11 12:00 | 570.43
2022-07-11 13:00 | 606.17
2022-07-11 14:00 | 622.95
2022-07-11 15:00 | 621.61
2022-07-11 16:00 | 621.36
2022-07-11 17:00 | 620.41
2022-07-11 18:00 | 625.1
2022-07-11 19:00 | 609.42
2022-07-11 20:00 | 608.92
2022-07-11 21:00 | 608.54
2022-07-11 22:00 | 608.23
2022-07-11 23:00 | 609.52
2022-07-12 | 610.55
2022-07-12 01:00 | 585.67
2022-07-12 02:00 | 557.89
2022-07-12 03:00 | 548.66
2022-07-12 04:00 | 544.24
2022-07-12 05:00 | 540.93
2022-07-12 06:00 | 545.71
2022-07-12 07:00 | 542.24
2022-07-12 08:00 | 543.43
2022-07-12 09:00 | 546.37
2022-07-12 10:00 | 549.72
2022-07-12 11:00 | 556.13
2022-07-12 12:00 | 570.56
2022-07-12 13:00 | 605.9
2022-07-12 14:00 | 622.6
2022-07-12 15:00 | 622.86
2022-07-12 16:00 | 620.54
2022-07-12 17:00 | 618.36
2022-07-12 18:00 | 610.91
2022-07-12 19:00 | 608.85
2022-07-12 20:00 | 607.89
2022-07-12 21:00 | 606.8
2022-07-12 22:00 | 605.82
2022-07-12 23:00 | 607.46
2022-07-13 | 608.09
2022-07-13 01:00 | 584.09
2022-07-13 02:00 | 556.78
2022-07-13 03:00 | 549.31
2022-07-13 04:00 | 543.06
2022-07-13 05:00 | 539.85
2022-07-13 06:00 | 543.64
2022-07-13 07:00 | 540.85
2022-07-13 08:00 | 541.73
2022-07-13 09:00 | 543.55
2022-07-13 10:00 | 545.88
2022-07-13 11:00 | 551.69
2022-07-13 12:00 | 565.74
2022-07-13 13:00 | 601.92
2022-07-13 14:00 | 617.27
2022-07-13 15:00 | 615.97
2022-07-13 16:00 | 614.85
2022-07-13 17:00 | 612.97
2022-07-13 18:00 | 605.37
2022-07-13 19:00 | 603.48
2022-07-13 20:00 | 603.79
2022-07-13 21:00 | 602.63
2022-07-13 22:00 | 602.21
2022-07-13 23:00 | 603.37
2022-07-14 | 604.85
2022-07-14 01:00 | 581.29
2022-07-14 02:00 | 554.11
2022-07-14 03:00 | 544.94
2022-07-14 04:00 | 540.63
2022-07-14 05:00 | 537.21
2022-07-14 06:00 | 540.39
2022-07-14 07:00 | 539.45
2022-07-14 08:00 | 541.09
2022-07-14 09:00 | 544.72
2022-07-14 10:00 | 546.42
2022-07-14 11:00 | 552.39
2022-07-14 12:00 | 566.66
2022-07-14 13:00 | 601.75
2022-07-14 14:00 | 617.72
2022-07-14 15:00 | 617.14
2022-07-14 16:00 | 614.66
2022-07-14 17:00 | 612.97
2022-07-14 18:00 | 593.77
2022-07-14 19:00 | 599.87
2022-07-14 20:00 | 599.43
2022-07-14 21:00 | 598.74
2022-07-14 22:00 | 598.59
2022-07-14 23:00 | 599.38
2022-07-15 | 600.26
2022-07-15 01:00 | 578.19
2022-07-15 02:00 | 550.88
2022-07-15 03:00 | 546.58
2022-07-15 04:00 | 542.97
2022-07-15 05:00 | 540.32
2022-07-15 06:00 | 546.19
2022-07-15 07:00 | 543.96
2022-07-15 08:00 | 544.18
2022-07-15 09:00 | 545.27
2022-07-15 10:00 | 546.78
2022-07-15 11:00 | 552.54
2022-07-15 12:00 | 566.33
2022-07-15 13:00 | 601.39
2022-07-15 14:00 | 617.79
2022-07-15 15:00 | 618
2022-07-15 16:00 | 615.49
2022-07-15 17:00 | 614.15
2022-07-15 18:00 | 602.32
2022-07-15 19:00 | 600.07
2022-07-15 20:00 | 598.97
2022-07-15 21:00 | 599.09
2022-07-15 22:00 | 599.22
2022-07-15 23:00 | 600.09
2022-07-16 | 601.85
2022-07-16 01:00 | 579.09
2022-07-16 02:00 | 552.7
2022-07-16 03:00 | 548.46
2022-07-16 04:00 | 544.13
2022-07-16 05:00 | 542.58
2022-07-16 06:00 | 548.1
2022-07-16 07:00 | 544.74
2022-07-16 08:00 | 544.89
2022-07-16 09:00 | 547.14
2022-07-16 10:00 | 549.59
2022-07-16 11:00 | 555.36
2022-07-16 12:00 | 568.26
2022-07-16 13:00 | 602.99
2022-07-16 14:00 | 618.83
2022-07-16 15:00 | 618.62
2022-07-16 16:00 | 616.64
2022-07-16 17:00 | 617.38
2022-07-16 18:00 | 604
2022-07-16 19:00 | 600.73
2022-07-16 20:00 | 600.3
2022-07-16 21:00 | 599.41
2022-07-16 22:00 | 599.56
2022-07-16 23:00 | 601.13
2022-07-17 | 602.22
2022-07-17 01:00 | 579.55
2022-07-17 02:00 | 552.7
2022-07-17 03:00 | 548.41
2022-07-17 04:00 | 544.41
2022-07-17 05:00 | 541.01
2022-07-17 06:00 | 546.57
2022-07-17 07:00 | 545.2
2022-07-17 08:00 | 546.18
2022-07-17 09:00 | 548.48
2022-07-17 10:00 | 550.46
2022-07-17 11:00 | 556.45
2022-07-17 12:00 | 570.66
2022-07-17 13:00 | 604.6
2022-07-17 14:00 | 620.36
2022-07-17 15:00 | 618.36
2022-07-17 16:00 | 617.65
2022-07-17 17:00 | 615.38
2022-07-17 18:00 | 600.69
2022-07-17 19:00 | 598.06
2022-07-17 20:00 | 596.65
2022-07-17 21:00 | 596.43
2022-07-17 22:00 | 596.45
2022-07-17 23:00 | 597.65
2022-07-18 | 599.06
2022-07-18 01:00 | 578.92
2022-07-18 02:00 | 552.43
2022-07-18 03:00 | 546.6
2022-07-18 04:00 | 542.85
2022-07-18 05:00 | 541.07
2022-07-18 06:00 | 550.07
2022-07-18 07:00 | 547.51
2022-07-18 08:00 | 548
2022-07-18 09:00 | 549.24
2022-07-18 10:00 | 550.62
2022-07-18 11:00 | 555.82
2022-07-18 12:00 | 568.47
2022-07-18 13:00 | 604.34
2022-07-18 14:00 | 618.74
2022-07-18 15:00 | 617.66
2022-07-18 16:00 | 617.15
2022-07-18 17:00 | 616.54
2022-07-18 18:00 | 606.03
2022-07-18 19:00 | 598.96
2022-07-18 20:00 | 598.89
2022-07-18 21:00 | 598.68
2022-07-18 22:00 | 598.45
2022-07-18 23:00 | 599.89
2022-07-19 | 602.08
2022-07-19 01:00 | 579.49
2022-07-19 02:00 | 553.19
2022-07-19 03:00 | 548.56
2022-07-19 04:00 | 543.94
2022-07-19 05:00 | 540.4
2022-07-19 06:00 | 545.88
2022-07-19 07:00 | 543.31
2022-07-19 08:00 | 543.87
2022-07-19 09:00 | 546.39
2022-07-19 10:00 | 548.78
2022-07-19 11:00 | 555.15
2022-07-19 12:00 | 567.86
2022-07-19 13:00 | 603.24
2022-07-19 14:00 | 616.84
2022-07-19 15:00 | 616.59
2022-07-19 16:00 | 615.88
2022-07-19 17:00 | 614.51
2022-07-19 18:00 | 604.17
2022-07-19 19:00 | 597.78
2022-07-19 20:00 | 597.18
2022-07-19 21:00 | 596.81
2022-07-19 22:00 | 596.16
2022-07-19 23:00 | 597.37
2022-07-20 | 599.61
2022-07-20 01:00 | 578.34
2022-07-20 02:00 | 551.82
2022-07-20 03:00 | 548.21
2022-07-20 04:00 | 544.09
2022-07-20 05:00 | 540.83
2022-07-20 06:00 | 547.31
2022-07-20 07:00 | 544.22
2022-07-20 08:00 | 545.73
2022-07-20 09:00 | 548.06
2022-07-20 10:00 | 550.52
2022-07-20 11:00 | 555.25
2022-07-20 12:00 | 569.2
2022-07-20 13:00 | 603.77
2022-07-20 14:00 | 617.61
2022-07-20 15:00 | 617.26
2022-07-20 16:00 | 615.76
2022-07-20 17:00 | 614.15
2022-07-20 18:00 | 602.5
2022-07-20 19:00 | 599.14
2022-07-20 20:00 | 599.13
2022-07-20 21:00 | 598.94
2022-07-20 22:00 | 598.17
2022-07-20 23:00 | 598.61
2022-07-21 | 599.14
2022-07-21 01:00 | 576.85
2022-07-21 02:00 | 548.52
2022-07-21 03:00 | 542.52
2022-07-21 04:00 | 540.01
2022-07-21 05:00 | 539.65
2022-07-21 06:00 | 547.55
2022-07-21 07:00 | 546.11
2022-07-21 08:00 | 545.94
2022-07-21 09:00 | 549.92
2022-07-21 10:00 | 552.38
2022-07-21 11:00 | 558.22
2022-07-21 12:00 | 572.05
2022-07-21 13:00 | 607.34
2022-07-21 14:00 | 620.92
2022-07-21 15:00 | 619.28
2022-07-21 16:00 | 618.28
2022-07-21 17:00 | 618.71
2022-07-21 18:00 | 606.46
2022-07-21 19:00 | 601.88
2022-07-21 20:00 | 601.01
2022-07-21 21:00 | 600.62
2022-07-21 22:00 | 599.96
2022-07-21 23:00 | 600.39
2022-07-22 | 601.69
2022-07-22 01:00 | 581.78
2022-07-22 02:00 | 554.29
2022-07-22 03:00 | 549.26
2022-07-22 04:00 | 545.4
2022-07-22 05:00 | 541.65
2022-07-22 06:00 | 547.96
2022-07-22 07:00 | 547.25
2022-07-22 08:00 | 547.15
2022-07-22 09:00 | 549.04
2022-07-22 10:00 | 550.91
2022-07-22 11:00 | 556.23
2022-07-22 12:00 | 568.46
2022-07-22 13:00 | 605.39
2022-07-22 14:00 | 620.14
2022-07-22 15:00 | 618.57
2022-07-22 16:00 | 617.9
2022-07-22 17:00 | 617.39
2022-07-22 18:00 | 604.18
2022-07-22 19:00 | 599.77
2022-07-22 20:00 | 598.68
2022-07-22 21:00 | 596.85
2022-07-22 22:00 | 596.49
2022-07-22 23:00 | 598.52
2022-07-23 | 601.08
2022-07-23 01:00 | 581.16
2022-07-23 02:00 | 553.81
2022-07-23 03:00 | 549.57
2022-07-23 04:00 | 546.84
2022-07-23 05:00 | 544.16
2022-07-23 06:00 | 550.16
2022-07-23 07:00 | 548.15
2022-07-23 08:00 | 548.63
2022-07-23 09:00 | 549.12
2022-07-23 10:00 | 551.17
2022-07-23 11:00 | 557.83
2022-07-23 12:00 | 572.33
2022-07-23 13:00 | 607.74
2022-07-23 14:00 | 621.73
2022-07-23 15:00 | 620.49
2022-07-23 16:00 | 619.95
2022-07-23 17:00 | 619.48
2022-07-23 18:00 | 602.05
2022-07-23 19:00 | 600.03
2022-07-23 20:00 | 599.04
2022-07-23 21:00 | 598.88
2022-07-23 22:00 | 598.61
2022-07-23 23:00 | 599.89
2022-07-24 | 601.23
2022-07-24 01:00 | 581.73
2022-07-24 02:00 | 553.79
2022-07-24 03:00 | 549.71
2022-07-24 04:00 | 546.27
2022-07-24 05:00 | 542.81
2022-07-24 06:00 | 548.84
2022-07-24 07:00 | 546.58
2022-07-24 08:00 | 546.39
2022-07-24 09:00 | 549.07
2022-07-24 10:00 | 550.85
2022-07-24 11:00 | 557.05
2022-07-24 12:00 | 570.54
2022-07-24 13:00 | 606
2022-07-24 14:00 | 619.36
2022-07-24 15:00 | 618.86
2022-07-24 16:00 | 617.13
2022-07-24 17:00 | 616.39
2022-07-24 18:00 | 603.18
2022-07-24 19:00 | 599.63
2022-07-24 20:00 | 599.03
2022-07-24 21:00 | 598.54
2022-07-24 22:00 | 598.09
2022-07-24 23:00 | 599.02
2022-07-25 | 601.09
2022-07-25 01:00 | 581.62
2022-07-25 02:00 | 553.37
2022-07-25 03:00 | 548.62
2022-07-25 04:00 | 543.9
2022-07-25 05:00 | 541.81
2022-07-25 06:00 | 547.08
2022-07-25 07:00 | 544.84
2022-07-25 08:00 | 545.18
2022-07-25 09:00 | 547.04
2022-07-25 10:00 | 550.04
2022-07-25 11:00 | 557.41
2022-07-25 12:00 | 571.48
2022-07-25 13:00 | 605.71
2022-07-25 14:00 | 619.34
2022-07-25 15:00 | 618.43
2022-07-25 16:00 | 616.25
2022-07-25 17:00 | 615.38
2022-07-25 18:00 | 603.09
2022-07-25 19:00 | 598.45
2022-07-25 20:00 | 598.33
2022-07-25 21:00 | 596.89
2022-07-25 22:00 | 597.04
2022-07-25 23:00 | 597.91
2022-07-26 | 599.54
2022-07-26 01:00 | 581.55
2022-07-26 02:00 | 553.54
2022-07-26 03:00 | 547.97
2022-07-26 04:00 | 545.02
2022-07-26 05:00 | 542.8
2022-07-26 06:00 | 547.06
2022-07-26 07:00 | 544.96
2022-07-26 08:00 | 545.32
2022-07-26 09:00 | 546.92
2022-07-26 10:00 | 549.34
2022-07-26 11:00 | 556.36
2022-07-26 12:00 | 570.64
2022-07-26 13:00 | 605.34
2022-07-26 14:00 | 617.81
2022-07-26 15:00 | 617.74
2022-07-26 16:00 | 618.05
2022-07-26 17:00 | 616.69
2022-07-26 18:00 | 602.6
2022-07-26 19:00 | 598.61
2022-07-26 20:00 | 598
2022-07-26 21:00 | 597.53
2022-07-26 22:00 | 596.94
2022-07-26 23:00 | 598.1
2022-07-27 | 600.38
2022-07-27 01:00 | 581.74
2022-07-27 02:00 | 553.64
2022-07-27 03:00 | 548.1
2022-07-27 04:00 | 544.47
2022-07-27 05:00 | 542.18
2022-07-27 06:00 | 547.96
2022-07-27 07:00 | 546.62
2022-07-27 08:00 | 547.28
2022-07-27 09:00 | 549.68
2022-07-27 10:00 | 552.86
2022-07-27 11:00 | 560.54
2022-07-27 12:00 | 573.77
2022-07-27 13:00 | 609.56
2022-07-27 14:00 | 621.69
2022-07-27 15:00 | 620.65
2022-07-27 16:00 | 618.95
2022-07-27 17:00 | 617.29
2022-07-27 18:00 | 604.1
2022-07-27 19:00 | 600.16
2022-07-27 20:00 | 598.47
2022-07-27 21:00 | 598.92
2022-07-27 22:00 | 598.57
2022-07-27 23:00 | 599.72
2022-07-28 | 602.09
2022-07-28 01:00 | 583.41
2022-07-28 02:00 | 555.88
2022-07-28 03:00 | 552.1
2022-07-28 04:00 | 548.2
2022-07-28 05:00 | 544.52
2022-07-28 06:00 | 550.66
2022-07-28 07:00 | 547.49
2022-07-28 08:00 | 547.63
2022-07-28 09:00 | 551.14
2022-07-28 10:00 | 554.45
2022-07-28 11:00 | 560.79
2022-07-28 12:00 | 574.9
2022-07-28 13:00 | 611.47
2022-07-28 14:00 | 623.84
2022-07-28 15:00 | 623.19
2022-07-28 16:00 | 622.36
2022-07-28 17:00 | 620.48
2022-07-28 18:00 | 611.88
2022-07-28 19:00 | 605.94
2022-07-28 20:00 | 604.64
2022-07-28 21:00 | 604.12
2022-07-28 22:00 | 604.07
2022-07-28 23:00 | 605.05
2022-07-29 | 603.41
2022-07-29 01:00 | 585.56
2022-07-29 02:00 | 556.87
2022-07-29 03:00 | 551.88
2022-07-29 04:00 | 547.99
2022-07-29 05:00 | 544.81
2022-07-29 06:00 | 549.25
2022-07-29 07:00 | 547.82
2022-07-29 08:00 | 547.96
2022-07-29 09:00 | 549.52
2022-07-29 10:00 | 552.18
2022-07-29 11:00 | 558.58
2022-07-29 12:00 | 572.65
2022-07-29 13:00 | 610.37
2022-07-29 14:00 | 623.81
2022-07-29 15:00 | 622.96
2022-07-29 16:00 | 623.7
2022-07-29 17:00 | 620.5
2022-07-29 18:00 | 607.74
2022-07-29 19:00 | 601.36
2022-07-29 20:00 | 600.33
2022-07-29 21:00 | 599.77
2022-07-29 22:00 | 599.74
2022-07-29 23:00 | 601.66
2022-07-30 | 604.89
2022-07-30 01:00 | 587.64
2022-07-30 02:00 | 560.53
2022-07-30 03:00 | 556.45
2022-07-30 04:00 | 553.22
2022-07-30 05:00 | 550.04
2022-07-30 06:00 | 554.79
2022-07-30 07:00 | 553.43
2022-07-30 08:00 | 552.56
2022-07-30 09:00 | 553.86
2022-07-30 10:00 | 556.18
2022-07-30 11:00 | 561.62
2022-07-30 12:00 | 575.84
2022-07-30 13:00 | 611.35
2022-07-30 14:00 | 622.99
2022-07-30 15:00 | 622.57
2022-07-30 16:00 | 621.42
2022-07-30 17:00 | 621.16
2022-07-30 18:00 | 613.72
2022-07-30 19:00 | 610.85
2022-07-30 20:00 | 610.47
2022-07-30 21:00 | 609.95
2022-07-30 22:00 | 609.68
2022-07-30 23:00 | 611.63
2022-07-31 | 613.09
2022-07-31 01:00 | 594.88
2022-07-31 02:00 | 565.62
2022-07-31 03:00 | 560.52
2022-07-31 04:00 | 556.16
2022-07-31 05:00 | 553.56
2022-07-31 06:00 | 551.17
2022-07-31 07:00 | 548.87
2022-07-31 08:00 | 549.37
2022-07-31 09:00 | 550.25
2022-07-31 10:00 | 552.11
2022-07-31 11:00 | 558.31
2022-07-31 12:00 | 571.04
2022-07-31 13:00 | 608.49
2022-07-31 14:00 | 621.26
2022-07-31 15:00 | 620.67
2022-07-31 16:00 | 619.93
2022-07-31 17:00 | 619.47
2022-07-31 18:00 | 613.25
2022-07-31 19:00 | 608.88
2022-07-31 20:00 | 608.29
2022-07-31 21:00 | 608.14
2022-07-31 22:00 | 607.65
2022-07-31 23:00 | 608.36
2022-08-01 | 610.25
2022-08-01 01:00 | 593.86
2022-08-01 02:00 | 563.51
2022-08-01 03:00 | 556.76
2022-08-01 04:00 | 552.63
2022-08-01 05:00 | 550.9
2022-08-01 06:00 | 556.22
2022-08-01 07:00 | 555.25
2022-08-01 08:00 | 554.21
2022-08-01 09:00 | 557.37
2022-08-01 10:00 | 559.89
2022-08-01 11:00 | 565.98
2022-08-01 12:00 | 578.15
2022-08-01 13:00 | 616.08
2022-08-01 14:00 | 628.83
2022-08-01 15:00 | 628.03
2022-08-01 16:00 | 626.42
2022-08-01 17:00 | 625.45
2022-08-01 18:00 | 577.82
2022-08-01 19:00 | 576.42
2022-08-01 20:00 | 576.03
2022-08-01 21:00 | 576.56
2022-08-01 22:00 | 576.83
2022-08-01 23:00 | 577.98
2022-08-02 | 576.12
2022-08-02 01:00 | 559.73
2022-08-02 02:00 | 531.83
2022-08-02 03:00 | 526.87
2022-08-02 04:00 | 522.87
2022-08-02 05:00 | 519.43
2022-08-02 06:00 | 523.4
2022-08-02 07:00 | 522.12
2022-08-02 08:00 | 522.96
2022-08-02 09:00 | 524.88
2022-08-02 10:00 | 527.44
2022-08-02 11:00 | 533.14
2022-08-02 12:00 | 546.94
2022-08-02 13:00 | 581.93
2022-08-02 14:00 | 590.34
2022-08-02 15:00 | 590.48
2022-08-02 16:00 | 589.15
2022-08-02 17:00 | 588.34
2022-08-02 18:00 | 559.93
2022-08-02 19:00 | 560.46
2022-08-02 20:00 | 560.51
2022-08-02 21:00 | 560.84
2022-08-02 22:00 | 560.75
2022-08-02 23:00 | 562.74
2022-08-03 | 563.83
2022-08-03 01:00 | 548.51
2022-08-03 02:00 | 521.75
2022-08-03 03:00 | 516.38
2022-08-03 04:00 | 512.34
2022-08-03 05:00 | 509.3
2022-08-03 06:00 | 517.09
2022-08-03 07:00 | 514.27
2022-08-03 08:00 | 514.01
2022-08-03 09:00 | 515.73
2022-08-03 10:00 | 518.38
2022-08-03 11:00 | 524.9
2022-08-03 12:00 | 538.52
2022-08-03 13:00 | 574.8
2022-08-03 14:00 | 585.59
2022-08-03 15:00 | 584.47
2022-08-03 16:00 | 582.42
2022-08-03 17:00 | 580.9
2022-08-03 18:00 | 565.96
2022-08-03 19:00 | 562.21
2022-08-03 20:00 | 562.19
2022-08-03 21:00 | 563.28
2022-08-03 22:00 | 562.53
2022-08-03 23:00 | 564.37
2022-08-04 | 565.1
2022-08-04 01:00 | 550.31
2022-08-04 02:00 | 523.09
2022-08-04 03:00 | 518.07
2022-08-04 04:00 | 514.31
2022-08-04 05:00 | 511.49
2022-08-04 06:00 | 515.66
2022-08-04 07:00 | 512.69
2022-08-04 08:00 | 513.87
2022-08-04 09:00 | 516.49
2022-08-04 10:00 | 519.93
2022-08-04 11:00 | 527.44
2022-08-04 12:00 | 541.3
2022-08-04 13:00 | 577.5
2022-08-04 14:00 | 586.38
2022-08-04 15:00 | 584.87
2022-08-04 16:00 | 583.5
2022-08-04 17:00 | 583
2022-08-04 18:00 | 572.79
2022-08-04 19:00 | 564.58
2022-08-04 20:00 | 564.24
2022-08-04 21:00 | 564.07
2022-08-04 22:00 | 564.79
2022-08-04 23:00 | 565.36
2022-08-05 | 566.84
2022-08-05 01:00 | 552.46
2022-08-05 02:00 | 525.07
2022-08-05 03:00 | 520.4
2022-08-05 04:00 | 516.21
2022-08-05 05:00 | 513.38
2022-08-05 06:00 | 516.29
2022-08-05 07:00 | 513.95
2022-08-05 08:00 | 512.55
2022-08-05 09:00 | 514.04
2022-08-05 10:00 | 517.44
2022-08-05 11:00 | 524.19
2022-08-05 12:00 | 540.16
2022-08-05 13:00 | 578.94
2022-08-05 14:00 | 587.37
2022-08-05 15:00 | 587.27
2022-08-05 16:00 | 585.69
2022-08-05 17:00 | 584.59
2022-08-05 18:00 | 566.54
2022-08-05 19:00 | 564.56
2022-08-05 20:00 | 564.52
2022-08-05 21:00 | 563.94
2022-08-05 22:00 | 564.86
2022-08-05 23:00 | 565.62
2022-08-06 | 568.78
2022-08-06 01:00 | 554.79
2022-08-06 02:00 | 527.52
2022-08-06 03:00 | 521.63
2022-08-06 04:00 | 518.18
2022-08-06 05:00 | 514.92
2022-08-06 06:00 | 520.2
2022-08-06 07:00 | 517.79
2022-08-06 08:00 | 518.66
2022-08-06 09:00 | 521.76
2022-08-06 10:00 | 523.47
2022-08-06 11:00 | 529.64
2022-08-06 12:00 | 542.47
2022-08-06 13:00 | 578.94
2022-08-06 14:00 | 588.4
2022-08-06 15:00 | 587.87
2022-08-06 16:00 | 586.35
2022-08-06 17:00 | 586.03
2022-08-06 18:00 | 570.63
2022-08-06 19:00 | 567.69
2022-08-06 20:00 | 567.89
2022-08-06 21:00 | 567.51
2022-08-06 22:00 | 567.11
2022-08-06 23:00 | 569.25
2022-08-07 | 571.43
2022-08-07 01:00 | 561.09
2022-08-07 02:00 | 528.9
2022-08-07 03:00 | 523.53
2022-08-07 04:00 | 519.23
2022-08-07 05:00 | 516.6
2022-08-07 06:00 | 524.56
2022-08-07 07:00 | 521.88
2022-08-07 08:00 | 522.98
2022-08-07 09:00 | 525.57
2022-08-07 10:00 | 528.5
2022-08-07 11:00 | 533.15
2022-08-07 12:00 | 546.94
2022-08-07 13:00 | 584.67
2022-08-07 14:00 | 593
2022-08-07 15:00 | 592.23
2022-08-07 16:00 | 591.42
2022-08-07 17:00 | 590.35
2022-08-07 18:00 | 579.15
2022-08-07 19:00 | 573.03
2022-08-07 20:00 | 572.77
2022-08-07 21:00 | 572.45
2022-08-07 22:00 | 573.08
2022-08-07 23:00 | 574.19
2022-08-08 | 576.22
2022-08-08 01:00 | 561.21
2022-08-08 02:00 | 532.71
2022-08-08 03:00 | 526.32
2022-08-08 04:00 | 521.6
2022-08-08 05:00 | 518.78
2022-08-08 06:00 | 523.45
2022-08-08 07:00 | 520.86
2022-08-08 08:00 | 520.89
2022-08-08 09:00 | 523.02
2022-08-08 10:00 | 525.54
2022-08-08 11:00 | 533.35
2022-08-08 12:00 | 548.87
2022-08-08 13:00 | 585.36
2022-08-08 14:00 | 593.97
2022-08-08 15:00 | 593.85
2022-08-08 16:00 | 592.58
2022-08-08 17:00 | 591.13
2022-08-08 18:00 | 575.17
2022-08-08 19:00 | 572.74
2022-08-08 20:00 | 572.31
2022-08-08 21:00 | 572.69
2022-08-08 22:00 | 572.45
2022-08-08 23:00 | 573.26
2022-08-09 | 575.21
2022-08-09 01:00 | 560.84
2022-08-09 02:00 | 532.51
2022-08-09 03:00 | 527.14
2022-08-09 04:00 | 522.86
2022-08-09 05:00 | 519.76
2022-08-09 06:00 | 525.18
2022-08-09 07:00 | 522.73
2022-08-09 08:00 | 523.49
2022-08-09 09:00 | 526.04
2022-08-09 10:00 | 529.99
2022-08-09 11:00 | 537.62
2022-08-09 12:00 | 552.47
2022-08-09 13:00 | 590.31
2022-08-09 14:00 | 596.51
2022-08-09 15:00 | 596.01
2022-08-09 16:00 | 594.53
2022-08-09 17:00 | 594.09
2022-08-09 18:00 | 579.23
2022-08-09 19:00 | 575.03
2022-08-09 20:00 | 574.83
2022-08-09 21:00 | 574.64
2022-08-09 22:00 | 574.47
2022-08-09 23:00 | 575.19
2022-08-10 | 577.88
2022-08-10 01:00 | 563.76
2022-08-10 02:00 | 534.91
2022-08-10 03:00 | 529.84
2022-08-10 04:00 | 525.07
2022-08-10 05:00 | 522.36
2022-08-10 06:00 | 526.19
2022-08-10 07:00 | 524.99
2022-08-10 08:00 | 526.61
2022-08-10 09:00 | 529.89
2022-08-10 10:00 | 532.17
2022-08-10 11:00 | 539.64
2022-08-10 12:00 | 554.53
2022-08-10 13:00 | 592.4
2022-08-10 14:00 | 598.82
2022-08-10 15:00 | 597.56
2022-08-10 16:00 | 595.28
2022-08-10 17:00 | 595.69
2022-08-10 18:00 | 580.53
2022-08-10 19:00 | 576.79
2022-08-10 20:00 | 576.78
2022-08-10 21:00 | 576.58
2022-08-10 22:00 | 576.2
2022-08-10 23:00 | 577
2022-08-11 | 578
2022-08-11 01:00 | 563.56
2022-08-11 02:00 | 533.97
2022-08-11 03:00 | 528.78
2022-08-11 04:00 | 524.49
2022-08-11 05:00 | 521.21
2022-08-11 06:00 | 525.38
2022-08-11 07:00 | 522.91
2022-08-11 08:00 | 524.71
2022-08-11 09:00 | 527.87
2022-08-11 10:00 | 531.44
2022-08-11 11:00 | 538.25
2022-08-11 12:00 | 552.32
2022-08-11 13:00 | 590.68
2022-08-11 14:00 | 597.02
2022-08-11 15:00 | 596.35
2022-08-11 16:00 | 594.05
2022-08-11 17:00 | 593.58
2022-08-11 18:00 | 579.12
2022-08-11 19:00 | 574.41
2022-08-11 20:00 | 574.07
2022-08-11 21:00 | 573.73
2022-08-11 22:00 | 573.87
2022-08-11 23:00 | 575.61
2022-08-12 | 576.95
2022-08-12 01:00 | 563.87
2022-08-12 02:00 | 534.53
2022-08-12 03:00 | 529.35
2022-08-12 04:00 | 524.69
2022-08-12 05:00 | 521.73
2022-08-12 06:00 | 526.66
2022-08-12 07:00 | 522.93
2022-08-12 08:00 | 523.44
2022-08-12 09:00 | 525.07
2022-08-12 10:00 | 528.18
2022-08-12 11:00 | 535.59
2022-08-12 12:00 | 551.81
2022-08-12 13:00 | 592.9
2022-08-12 14:00 | 598.93
2022-08-12 15:00 | 597.05
2022-08-12 16:00 | 595.77
2022-08-12 17:00 | 594.93
2022-08-12 18:00 | 582.97
2022-08-12 19:00 | 578.11
2022-08-12 20:00 | 578.01
2022-08-12 21:00 | 577.81
2022-08-12 22:00 | 577.94
2022-08-12 23:00 | 580.69
2022-08-13 | 582.44
2022-08-13 01:00 | 568.4
2022-08-13 02:00 | 538.95
2022-08-13 03:00 | 533.86
2022-08-13 04:00 | 529.66
2022-08-13 05:00 | 526.49
2022-08-13 06:00 | 529.12
2022-08-13 07:00 | 526.91
2022-08-13 08:00 | 526.28
2022-08-13 09:00 | 527.79
2022-08-13 10:00 | 529.81
2022-08-13 11:00 | 539.74
2022-08-13 12:00 | 555.46
2022-08-13 13:00 | 593.88
2022-08-13 14:00 | 599.14
2022-08-13 15:00 | 598.15
2022-08-13 16:00 | 597.33
2022-08-13 17:00 | 596.67
2022-08-13 18:00 | 583.28
2022-08-13 19:00 | 582.67
2022-08-13 20:00 | 582.39
2022-08-13 21:00 | 582.62
2022-08-13 22:00 | 583
2022-08-13 23:00 | 584.37
2022-08-14 | 585.43
2022-08-14 01:00 | 571.75
2022-08-14 02:00 | 541.21
2022-08-14 03:00 | 535.35
2022-08-14 04:00 | 530.91
2022-08-14 05:00 | 528.2
2022-08-14 06:00 | 532.09
2022-08-14 07:00 | 530.37
2022-08-14 08:00 | 530.42
2022-08-14 09:00 | 533.64
2022-08-14 10:00 | 538.27
2022-08-14 11:00 | 543.86
2022-08-14 12:00 | 557.29
2022-08-14 13:00 | 594.59
2022-08-14 14:00 | 600
2022-08-14 15:00 | 600.06
2022-08-14 16:00 | 599.29
2022-08-14 17:00 | 597.71
2022-08-14 18:00 | 581
2022-08-14 19:00 | 580.71
2022-08-14 20:00 | 580.9
2022-08-14 21:00 | 581.71
2022-08-14 22:00 | 580.29
2022-08-14 23:00 | 582.66
2022-08-15 | 583.92
2022-08-15 01:00 | 570.11
2022-08-15 02:00 | 539.55
2022-08-15 03:00 | 533.97
2022-08-15 04:00 | 529.81
2022-08-15 05:00 | 527.1
2022-08-15 06:00 | 533.65
2022-08-15 07:00 | 532.19
2022-08-15 08:00 | 533.34
2022-08-15 09:00 | 535.32
2022-08-15 10:00 | 535.31
2022-08-15 11:00 | 540.55
2022-08-15 12:00 | 555.35
2022-08-15 13:00 | 592.34
2022-08-15 14:00 | 597.97
2022-08-15 15:00 | 598.07
2022-08-15 16:00 | 597.27
2022-08-15 17:00 | 596.84
2022-08-15 18:00 | 583.44
2022-08-15 19:00 | 575.2
2022-08-15 20:00 | 574.99
2022-08-15 21:00 | 573.85
2022-08-15 22:00 | 573.72
2022-08-15 23:00 | 575.15
2022-08-16 | 576.59
2022-08-16 01:00 | 562.31
2022-08-16 02:00 | 529.29
2022-08-16 03:00 | 522.97
2022-08-16 04:00 | 518.83
2022-08-16 05:00 | 516.51
2022-08-16 06:00 | 520.31
2022-08-16 07:00 | 519.3
2022-08-16 08:00 | 520.24
2022-08-16 09:00 | 523.1
2022-08-16 10:00 | 525.46
2022-08-16 11:00 | 531.54
2022-08-16 12:00 | 547.69
2022-08-16 13:00 | 588.98
2022-08-16 14:00 | 593.24
2022-08-16 15:00 | 591.44
2022-08-16 16:00 | 589.88
2022-08-16 17:00 | 590.6
2022-08-16 18:00 | 579.75
2022-08-16 19:00 | 578.38
2022-08-16 20:00 | 578.37
2022-08-16 21:00 | 577.62
2022-08-16 22:00 | 578.27
2022-08-16 23:00 | 578.58
2022-08-17 | 580.67
2022-08-17 01:00 | 567.52
2022-08-17 02:00 | 535.62
2022-08-17 03:00 | 530.06
2022-08-17 04:00 | 525.99
2022-08-17 05:00 | 524.55
2022-08-17 06:00 | 531.88
2022-08-17 07:00 | 528.95
2022-08-17 08:00 | 529.45
2022-08-17 09:00 | 531.88
2022-08-17 10:00 | 532.09
2022-08-17 11:00 | 538.53
2022-08-17 12:00 | 553.23
2022-08-17 13:00 | 590.62
2022-08-17 14:00 | 593.92
2022-08-17 15:00 | 593.57
2022-08-17 16:00 | 592.73
2022-08-17 17:00 | 592.86
2022-08-17 18:00 | 579.81
2022-08-17 19:00 | 574.87
2022-08-17 20:00 | 574.9
2022-08-17 21:00 | 574.38
2022-08-17 22:00 | 574.78
2022-08-17 23:00 | 576.11
2022-08-18 | 577.41
2022-08-18 01:00 | 564.43
2022-08-18 02:00 | 532.76
2022-08-18 03:00 | 527.78
2022-08-18 04:00 | 523.41
2022-08-18 05:00 | 520.25
2022-08-18 06:00 | 525.27
2022-08-18 07:00 | 523.69
2022-08-18 08:00 | 525.01
2022-08-18 09:00 | 527.28
2022-08-18 10:00 | 529.01
2022-08-18 11:00 | 535.34
2022-08-18 12:00 | 549.88
2022-08-18 13:00 | 589.27
2022-08-18 14:00 | 593.27
2022-08-18 15:00 | 593.31
2022-08-18 16:00 | 592.5
2022-08-18 17:00 | 592.19
2022-08-18 18:00 | 576.42
2022-08-18 19:00 | 572.99
2022-08-18 20:00 | 572.53
2022-08-18 21:00 | 572.09
2022-08-18 22:00 | 572.48
2022-08-18 23:00 | 573.35
2022-08-19 | 574.91
2022-08-19 01:00 | 561.79
2022-08-19 02:00 | 529.5
2022-08-19 03:00 | 524.45
2022-08-19 04:00 | 520.97
2022-08-19 05:00 | 518.61
2022-08-19 06:00 | 522.63
2022-08-19 07:00 | 521.45
2022-08-19 08:00 | 522.01
2022-08-19 09:00 | 523.36
2022-08-19 10:00 | 526.37
2022-08-19 11:00 | 532.6
2022-08-19 12:00 | 548.96
2022-08-19 13:00 | 589.96
2022-08-19 14:00 | 594.52
2022-08-19 15:00 | 594.41
2022-08-19 16:00 | 593.14
2022-08-19 17:00 | 592.36
2022-08-19 18:00 | 596.18
2022-08-19 19:00 | 583.64
2022-08-19 20:00 | 583.51
2022-08-19 21:00 | 582.56
2022-08-19 22:00 | 582.3
2022-08-19 23:00 | 582.52
2022-08-20 | 584.07
2022-08-20 01:00 | 570.95
2022-08-20 02:00 | 538.3
2022-08-20 03:00 | 529.18
2022-08-20 04:00 | 525.02
2022-08-20 05:00 | 522.36
2022-08-20 06:00 | 526.74
2022-08-20 07:00 | 523.93
2022-08-20 08:00 | 524.22
2022-08-20 09:00 | 524.98
2022-08-20 10:00 | 527.81
2022-08-20 11:00 | 534.57
2022-08-20 12:00 | 551.19
2022-08-20 13:00 | 595.38
2022-08-20 14:00 | 598.59
2022-08-20 15:00 | 597.1
2022-08-20 16:00 | 596.11
2022-08-20 17:00 | 594.12
2022-08-20 18:00 | 570.64
2022-08-20 19:00 | 574.48
2022-08-20 20:00 | 575.03
2022-08-20 21:00 | 574.08
2022-08-20 22:00 | 574.51
2022-08-20 23:00 | 575.4
2022-08-21 | 577.01
2022-08-21 01:00 | 564.6
2022-08-21 02:00 | 532.57
2022-08-21 03:00 | 528.1
2022-08-21 04:00 | 524.18
2022-08-21 05:00 | 522.32
2022-08-21 06:00 | 523.74
2022-08-21 07:00 | 521.84
2022-08-21 08:00 | 523.36
2022-08-21 09:00 | 526.12
2022-08-21 10:00 | 527.89
2022-08-21 11:00 | 536.22
2022-08-21 12:00 | 552.48
2022-08-21 13:00 | 593.08
2022-08-21 14:00 | 596.38
2022-08-21 15:00 | 595.74
2022-08-21 16:00 | 594.38
2022-08-21 17:00 | 594.79
2022-08-21 18:00 | 596.11
2022-08-21 19:00 | 586.2
2022-08-21 20:00 | 586.43
2022-08-21 21:00 | 586.21
2022-08-21 22:00 | 586.05
2022-08-21 23:00 | 587.38
2022-08-22 | 588.63
2022-08-22 01:00 | 576.31
2022-08-22 02:00 | 542.41
2022-08-22 03:00 | 532.61
2022-08-22 04:00 | 529
2022-08-22 05:00 | 526.15
2022-08-22 06:00 | 529.15
2022-08-22 07:00 | 526.25
2022-08-22 08:00 | 527.15
2022-08-22 09:00 | 529.31
2022-08-22 10:00 | 531.91
2022-08-22 11:00 | 539.09
2022-08-22 12:00 | 554.87
2022-08-22 13:00 | 595.94
2022-08-22 14:00 | 598.15
2022-08-22 15:00 | 597.81
2022-08-22 16:00 | 596.64
2022-08-22 17:00 | 595.7
2022-08-22 18:00 | 585.13
2022-08-22 19:00 | 583.25
2022-08-22 20:00 | 583.35
2022-08-22 21:00 | 583.15
2022-08-22 22:00 | 581.61
2022-08-22 23:00 | 582.88
2022-08-23 | 584.66
2022-08-23 01:00 | 572.54
2022-08-23 02:00 | 540.02
2022-08-23 03:00 | 529.56
2022-08-23 04:00 | 525.55
2022-08-23 05:00 | 522.28
2022-08-23 06:00 | 525.6
2022-08-23 07:00 | 523
2022-08-23 08:00 | 523.65
2022-08-23 09:00 | 526.83
2022-08-23 10:00 | 528.05
2022-08-23 11:00 | 537.18
2022-08-23 12:00 | 554.25
2022-08-23 13:00 | 595.06
2022-08-23 14:00 | 596.85
2022-08-23 15:00 | 596.37
2022-08-23 16:00 | 595.64
2022-08-23 17:00 | 594.94
2022-08-23 18:00 | 581.51
2022-08-23 19:00 | 580.83
2022-08-23 20:00 | 580.75
2022-08-23 21:00 | 580.73
2022-08-23 22:00 | 579.83
2022-08-23 23:00 | 581.4
2022-08-24 | 582.84
2022-08-24 01:00 | 570.88
2022-08-24 02:00 | 537.04
2022-08-24 03:00 | 527.18
2022-08-24 04:00 | 522.5
2022-08-24 05:00 | 519.98
2022-08-24 06:00 | 523.01
2022-08-24 07:00 | 520.45
2022-08-24 08:00 | 521.81
2022-08-24 09:00 | 523.71
2022-08-24 10:00 | 526.47
2022-08-24 11:00 | 533.13
2022-08-24 12:00 | 549.76
2022-08-24 13:00 | 591.74
2022-08-24 14:00 | 592.65
2022-08-24 15:00 | 592.62
2022-08-24 16:00 | 591.33
2022-08-24 17:00 | 590.15
2022-08-24 18:00 | 572.74
2022-08-24 19:00 | 570.66
2022-08-24 20:00 | 569.76
2022-08-24 21:00 | 568.74
2022-08-24 22:00 | 567.89
2022-08-24 23:00 | 568.76
2022-08-25 | 569.69
2022-08-25 01:00 | 557.55
2022-08-25 02:00 | 523.56
2022-08-25 03:00 | 513.45
2022-08-25 04:00 | 508.42
2022-08-25 05:00 | 505
2022-08-25 06:00 | 509.3
2022-08-25 07:00 | 506.06
2022-08-25 08:00 | 506.96
2022-08-25 09:00 | 509.73
2022-08-25 10:00 | 512.78
2022-08-25 11:00 | 520.24
2022-08-25 12:00 | 538.39
2022-08-25 13:00 | 582.48
2022-08-25 14:00 | 582.88
2022-08-25 15:00 | 581.82
2022-08-25 16:00 | 579.87
2022-08-25 17:00 | 578.46
2022-08-25 18:00 | 539.09
2022-08-25 19:00 | 546.57
2022-08-25 20:00 | 546.07
2022-08-25 21:00 | 545.43
2022-08-25 22:00 | 545.45
2022-08-25 23:00 | 545.89
2022-08-26 | 547.7
2022-08-26 01:00 | 535.42
2022-08-26 02:00 | 499.02
2022-08-26 03:00 | 492.43
2022-08-26 04:00 | 487.68
2022-08-26 05:00 | 484.07
2022-08-26 06:00 | 490.22
2022-08-26 07:00 | 487.59
2022-08-26 08:00 | 486.3
2022-08-26 09:00 | 486.95
2022-08-26 10:00 | 489.73
2022-08-26 11:00 | 498.39
2022-08-26 12:00 | 518.71
2022-08-26 13:00 | 565.19
2022-08-26 14:00 | 566.84
2022-08-26 15:00 | 566.32
2022-08-26 16:00 | 564.79
2022-08-26 17:00 | 562.95
2022-08-26 18:00 | 546.26
2022-08-26 19:00 | 542.33
2022-08-26 20:00 | 541.34
2022-08-26 21:00 | 540.89
2022-08-26 22:00 | 540.83
2022-08-26 23:00 | 542
2022-08-27 | 543.86
2022-08-27 01:00 | 532.17
2022-08-27 02:00 | 496.98
2022-08-27 03:00 | 490.89
2022-08-27 04:00 | 487.18
2022-08-27 05:00 | 485.13
2022-08-27 06:00 | 490.05
2022-08-27 07:00 | 488.11
2022-08-27 08:00 | 488.51
2022-08-27 09:00 | 491.59
2022-08-27 10:00 | 494.15
2022-08-27 11:00 | 500.48
2022-08-27 12:00 | 517.91
2022-08-27 13:00 | 563.61
2022-08-27 14:00 | 564.56
2022-08-27 15:00 | 563.86
2022-08-27 16:00 | 562.42
2022-08-27 17:00 | 561.46
2022-08-27 18:00 | 545.2
2022-08-27 19:00 | 542.5
2022-08-27 20:00 | 542.03
2022-08-27 21:00 | 542
2022-08-27 22:00 | 542.65
2022-08-27 23:00 | 543.58
2022-08-28 | 543.2
2022-08-28 01:00 | 532.25
2022-08-28 02:00 | 496.76
2022-08-28 03:00 | 488.94
2022-08-28 04:00 | 484.18
2022-08-28 05:00 | 481
2022-08-28 06:00 | 486.03
2022-08-28 07:00 | 482.98
2022-08-28 08:00 | 482.89
2022-08-28 09:00 | 485.06
2022-08-28 10:00 | 488.99
2022-08-28 11:00 | 496.96
2022-08-28 12:00 | 515.69
2022-08-28 13:00 | 562.42
2022-08-28 14:00 | 562.68
2022-08-28 15:00 | 561.58
2022-08-28 16:00 | 560.75
2022-08-28 17:00 | 559.65
2022-08-28 18:00 | 554.85
2022-08-28 19:00 | 545.18
2022-08-28 20:00 | 545.44
2022-08-28 21:00 | 545.82
2022-08-28 22:00 | 546.41
2022-08-28 23:00 | 547.61
2022-08-29 | 550.15
2022-08-29 01:00 | 538.91
2022-08-29 02:00 | 503.11
2022-08-29 03:00 | 497.2
2022-08-29 04:00 | 492.73
2022-08-29 05:00 | 489.72
2022-08-29 06:00 | 491.83
2022-08-29 07:00 | 488.96
2022-08-29 08:00 | 490.27
2022-08-29 09:00 | 493.03
2022-08-29 10:00 | 495.66
2022-08-29 11:00 | 503.58
2022-08-29 12:00 | 521.86
2022-08-29 13:00 | 565.85
2022-08-29 14:00 | 565.1
2022-08-29 15:00 | 564.77
2022-08-29 16:00 | 563.48
2022-08-29 17:00 | 563.19
2022-08-29 18:00 | 555.15
2022-08-29 19:00 | 548.62
2022-08-29 20:00 | 548.91
2022-08-29 21:00 | 549.35
2022-08-29 22:00 | 550.14
2022-08-29 23:00 | 551.7
2022-08-30 | 553.97
2022-08-30 01:00 | 543.46
2022-08-30 02:00 | 507.63
2022-08-30 03:00 | 500.62
2022-08-30 04:00 | 495.34
2022-08-30 05:00 | 491.34
2022-08-30 06:00 | 498.4
2022-08-30 07:00 | 490.63
2022-08-30 08:00 | 489.22
2022-08-30 09:00 | 492.23
2022-08-30 10:00 | 494.75
2022-08-30 11:00 | 503.28
2022-08-30 12:00 | 522.81
2022-08-30 13:00 | 566.97
2022-08-30 14:00 | 565.73
2022-08-30 15:00 | 564.2
2022-08-30 16:00 | 564.62
2022-08-30 17:00 | 564.49
2022-08-30 18:00 | 558.27
2022-08-30 19:00 | 558.32
2022-08-30 20:00 | 558.14
2022-08-30 21:00 | 558.09
2022-08-30 22:00 | 558.74
2022-08-30 23:00 | 560.1
2022-08-31 | 561.77
2022-08-31 01:00 | 550.62
2022-08-31 02:00 | 515.43
2022-08-31 03:00 | 508.52
2022-08-31 04:00 | 503.79
2022-08-31 05:00 | 500.77
2022-08-31 06:00 | 501.52
2022-08-31 07:00 | 499.39
2022-08-31 08:00 | 499.3
2022-08-31 09:00 | 501.51
2022-08-31 10:00 | 503.79
2022-08-31 11:00 | 512.34
2022-08-31 12:00 | 531.55
2022-08-31 13:00 | 573.8
2022-08-31 14:00 | 571.77
2022-08-31 15:00 | 571.61
2022-08-31 16:00 | 571.07
2022-08-31 17:00 | 568.37
2022-08-31 18:00 | 566.26
2022-08-31 19:00 | 563.23
2022-08-31 20:00 | 562.96
2022-08-31 21:00 | 563.09
2022-08-31 22:00 | 563.69
2022-08-31 23:00 | 565.15
2022-09-01 | 567.35
2022-09-01 01:00 | 556.57
2022-09-01 02:00 | 520.72
2022-09-01 03:00 | 513.42
2022-09-01 04:00 | 508.73
2022-09-01 05:00 | 505.63
2022-09-01 06:00 | 507.38
2022-09-01 07:00 | 505.28
2022-09-01 08:00 | 505.58
2022-09-01 09:00 | 508.3
2022-09-01 10:00 | 512.59
2022-09-01 11:00 | 520.48
2022-09-01 12:00 | 538.33
2022-09-01 13:00 | 582
2022-09-01 14:00 | 580.67
2022-09-01 15:00 | 580.93
2022-09-01 16:00 | 579.12
2022-09-01 17:00 | 579.43
2022-09-01 18:00 | 564.44
2022-09-01 19:00 | 560.77
2022-09-01 20:00 | 560.51
2022-09-01 21:00 | 560.09
2022-09-01 22:00 | 559.84
2022-09-01 23:00 | 561.07
2022-09-02 | 562.51
2022-09-02 01:00 | 552
2022-09-02 02:00 | 514.39
2022-09-02 03:00 | 506.83
2022-09-02 04:00 | 501.66
2022-09-02 05:00 | 498.71
2022-09-02 06:00 | 502.04
2022-09-02 07:00 | 499.86
2022-09-02 08:00 | 499.09
2022-09-02 09:00 | 500.31
2022-09-02 10:00 | 503.3
2022-09-02 11:00 | 511.39
2022-09-02 12:00 | 533.98
2022-09-02 13:00 | 580.61
2022-09-02 14:00 | 578.34
2022-09-02 15:00 | 577.47
2022-09-02 16:00 | 574.89
2022-09-02 17:00 | 575.53
2022-09-02 18:00 | 566.21
2022-09-02 19:00 | 563.42
2022-09-02 20:00 | 563.42
2022-09-02 21:00 | 564.57
2022-09-02 22:00 | 564.81
2022-09-02 23:00 | 565.26
2022-09-03 | 567.02
2022-09-03 01:00 | 557.16
2022-09-03 02:00 | 522.81
2022-09-03 03:00 | 514.37
2022-09-03 04:00 | 510.94
2022-09-03 05:00 | 506.09
2022-09-03 06:00 | 511.17
2022-09-03 07:00 | 508.84
2022-09-03 08:00 | 507.4
2022-09-03 09:00 | 510.58
2022-09-03 10:00 | 513.5
2022-09-03 11:00 | 519.69
2022-09-03 12:00 | 540.88
2022-09-03 13:00 | 583.91
2022-09-03 14:00 | 582.64
2022-09-03 15:00 | 582.63
2022-09-03 16:00 | 581.11
2022-09-03 17:00 | 580.88
2022-09-03 18:00 | 566.91
2022-09-03 19:00 | 560.58
2022-09-03 20:00 | 560.37
2022-09-03 21:00 | 560.13
2022-09-03 22:00 | 560.3
2022-09-03 23:00 | 561.55
2022-09-04 | 563.69
2022-09-04 01:00 | 553.97
2022-09-04 02:00 | 517.79
2022-09-04 03:00 | 511.63
2022-09-04 04:00 | 507.31
2022-09-04 05:00 | 504.12
2022-09-04 06:00 | 505.96
2022-09-04 07:00 | 503.27
2022-09-04 08:00 | 503.74
2022-09-04 09:00 | 505.85
2022-09-04 10:00 | 509.08
2022-09-04 11:00 | 516.94
2022-09-04 12:00 | 536.58
2022-09-04 13:00 | 578.72
2022-09-04 14:00 | 576.1
2022-09-04 15:00 | 576.5
2022-09-04 16:00 | 574.58
2022-09-04 17:00 | 573.97
2022-09-04 18:00 | 558.09
2022-09-04 19:00 | 553.33
2022-09-04 20:00 | 553.39
2022-09-04 21:00 | 552.25
2022-09-04 22:00 | 552.16
2022-09-04 23:00 | 554.22
2022-09-05 | 555.48
2022-09-05 01:00 | 545.51
2022-09-05 02:00 | 509.17
2022-09-05 03:00 | 502.53
2022-09-05 04:00 | 497.31
2022-09-05 05:00 | 493.95
2022-09-05 06:00 | 494.2
2022-09-05 07:00 | 490.5
2022-09-05 08:00 | 490.16
2022-09-05 09:00 | 491.71
2022-09-05 10:00 | 494.73
2022-09-05 11:00 | 504.38
2022-09-05 12:00 | 525.61
2022-09-05 13:00 | 567.64
2022-09-05 14:00 | 565.76
2022-09-05 15:00 | 566.79
2022-09-05 16:00 | 566.24
2022-09-05 17:00 | 563.93
2022-09-05 18:00 | 554.91
2022-09-05 19:00 | 553.5
2022-09-05 20:00 | 553.88
2022-09-05 21:00 | 554.18
2022-09-05 22:00 | 553.92
2022-09-05 23:00 | 554.07
2022-09-06 | 555.63
2022-09-06 01:00 | 546.39
2022-09-06 02:00 | 506.53
2022-09-06 03:00 | 497.07
2022-09-06 04:00 | 492
2022-09-06 05:00 | 490.58
2022-09-06 06:00 | 489.52
2022-09-06 07:00 | 487.21
2022-09-06 08:00 | 488.15
2022-09-06 09:00 | 492.42
2022-09-06 10:00 | 496.77
2022-09-06 11:00 | 506.76
2022-09-06 12:00 | 528.1
2022-09-06 13:00 | 571.9
2022-09-06 14:00 | 569.89
2022-09-06 15:00 | 569.5
2022-09-06 16:00 | 568.07
2022-09-06 17:00 | 566.35
2022-09-06 18:00 | 561.18
2022-09-06 19:00 | 555.62
2022-09-06 20:00 | 555.82
2022-09-06 21:00 | 556.52
2022-09-06 22:00 | 556.02
2022-09-06 23:00 | 556.74
2022-09-07 | 557.99
2022-09-07 01:00 | 548
2022-09-07 02:00 | 510.79
2022-09-07 03:00 | 504.14
2022-09-07 04:00 | 499.71
2022-09-07 05:00 | 496.55
2022-09-07 06:00 | 497.14
2022-09-07 07:00 | 494.59
2022-09-07 08:00 | 494.77
2022-09-07 09:00 | 498.69
2022-09-07 10:00 | 502.62
2022-09-07 11:00 | 512.11
2022-09-07 12:00 | 533.73
2022-09-07 13:00 | 575.94
2022-09-07 14:00 | 573.85
2022-09-07 15:00 | 572.7
2022-09-07 16:00 | 570.66
2022-09-07 17:00 | 569.92
2022-09-07 18:00 | 559.91
2022-09-07 19:00 | 559.11
2022-09-07 20:00 | 558.86
2022-09-07 21:00 | 558.89
2022-09-07 22:00 | 559.24
2022-09-07 23:00 | 560.03
2022-09-08 | 561.42
2022-09-08 01:00 | 551.94
2022-09-08 02:00 | 513.3
2022-09-08 03:00 | 505.71
2022-09-08 04:00 | 501.06
2022-09-08 05:00 | 497.48
2022-09-08 06:00 | 496.66
2022-09-08 07:00 | 494.73
2022-09-08 08:00 | 495.18
2022-09-08 09:00 | 497.49
2022-09-08 10:00 | 500.9
2022-09-08 11:00 | 509.5
2022-09-08 12:00 | 530.58
2022-09-08 13:00 | 573.06
2022-09-08 14:00 | 570.46
2022-09-08 15:00 | 569.87
2022-09-08 16:00 | 568.95
2022-09-08 17:00 | 567.69
2022-09-08 18:00 | 555.92
2022-09-08 19:00 | 551.74
2022-09-08 20:00 | 551.23
2022-09-08 21:00 | 551.22
2022-09-08 22:00 | 550.83
2022-09-08 23:00 | 551.45
2022-09-09 | 552.4
2022-09-09 01:00 | 543.24
2022-09-09 02:00 | 505.22
2022-09-09 03:00 | 497.95
2022-09-09 04:00 | 493.9
2022-09-09 05:00 | 490.96
2022-09-09 06:00 | 488.72
2022-09-09 07:00 | 486.49
2022-09-09 08:00 | 486.54
2022-09-09 09:00 | 489.01
2022-09-09 10:00 | 492.6
2022-09-09 11:00 | 502.11
2022-09-09 12:00 | 527.07
2022-09-09 13:00 | 571.74
2022-09-09 14:00 | 569.78
2022-09-09 15:00 | 568.37
2022-09-09 16:00 | 566.83
2022-09-09 17:00 | 565.67
2022-09-09 18:00 | 562.43
2022-09-09 19:00 | 561.14
2022-09-09 20:00 | 560.95
2022-09-09 21:00 | 560.9
2022-09-09 22:00 | 560.73
2022-09-09 23:00 | 560.67
2022-09-10 | 561.8
2022-09-10 01:00 | 552.44
2022-09-10 02:00 | 514.36
2022-09-10 03:00 | 507.88
2022-09-10 04:00 | 504.05
2022-09-10 05:00 | 501.14
2022-09-10 06:00 | 501.53
2022-09-10 07:00 | 499.16
2022-09-10 08:00 | 500.3
2022-09-10 09:00 | 500.16
2022-09-10 10:00 | 504.34
2022-09-10 11:00 | 513.16
2022-09-10 12:00 | 534.73
2022-09-10 13:00 | 575.73
2022-09-10 14:00 | 573.02
2022-09-10 15:00 | 572.04
2022-09-10 16:00 | 570.87
2022-09-10 17:00 | 569.94
2022-09-10 18:00 | 561.36
2022-09-10 19:00 | 554.81
2022-09-10 20:00 | 554.21
2022-09-10 21:00 | 553.81
2022-09-10 22:00 | 553.13
2022-09-10 23:00 | 553.81
2022-09-11 | 555.24
2022-09-11 01:00 | 546.56
2022-09-11 02:00 | 509.57
2022-09-11 03:00 | 503.39
2022-09-11 04:00 | 499.25
2022-09-11 05:00 | 496.32
2022-09-11 06:00 | 497.16
2022-09-11 07:00 | 491.89
2022-09-11 08:00 | 493.32
2022-09-11 09:00 | 497.2
2022-09-11 10:00 | 501.21
2022-09-11 11:00 | 510.57
2022-09-11 12:00 | 532.58
2022-09-11 13:00 | 571.76
2022-09-11 14:00 | 569.13
2022-09-11 15:00 | 568.11
2022-09-11 16:00 | 566.91
2022-09-11 17:00 | 566.23
2022-09-11 18:00 | 569.76
2022-09-11 19:00 | 557.68
2022-09-11 20:00 | 557.63
2022-09-11 21:00 | 557.09
2022-09-11 22:00 | 556.47
2022-09-11 23:00 | 557.8
2022-09-12 | 559.68
2022-09-12 01:00 | 551.24
2022-09-12 02:00 | 514.24
2022-09-12 03:00 | 501.96
2022-09-12 04:00 | 497.49
2022-09-12 05:00 | 495.39
2022-09-12 06:00 | 493.66
2022-09-12 07:00 | 491.14
2022-09-12 08:00 | 493.5
2022-09-12 09:00 | 498.5
2022-09-12 10:00 | 502.88
2022-09-12 11:00 | 513.16
2022-09-12 12:00 | 535.55
2022-09-12 13:00 | 576.35
2022-09-12 14:00 | 574.5
2022-09-12 15:00 | 573.86
2022-09-12 16:00 | 571.12
2022-09-12 17:00 | 569.88
2022-09-12 18:00 | 557.3
2022-09-12 19:00 | 556.16
2022-09-12 20:00 | 556.36
2022-09-12 21:00 | 555.41
2022-09-12 22:00 | 556.52
2022-09-12 23:00 | 557.85
2022-09-13 | 559.71
2022-09-13 01:00 | 550.55
2022-09-13 02:00 | 511.17
2022-09-13 03:00 | 500.09
2022-09-13 04:00 | 495.28
2022-09-13 05:00 | 492.38
2022-09-13 06:00 | 492.61
2022-09-13 07:00 | 489.04
2022-09-13 08:00 | 492.05
2022-09-13 09:00 | 496.14
2022-09-13 10:00 | 501.27
2022-09-13 11:00 | 511.92
2022-09-13 12:00 | 534.7
2022-09-13 13:00 | 575.91
2022-09-13 14:00 | 573.95
2022-09-13 15:00 | 573.92
2022-09-13 16:00 | 571.89
2022-09-13 17:00 | 570.37
2022-09-13 18:00 | 564.1
2022-09-13 19:00 | 562.87
2022-09-13 20:00 | 562.68
2022-09-13 21:00 | 562.1
2022-09-13 22:00 | 561.45
2022-09-13 23:00 | 561.95
2022-09-14 | 563.63
2022-09-14 01:00 | 554.36
2022-09-14 02:00 | 513.89
2022-09-14 03:00 | 502.37
2022-09-14 04:00 | 496.73
2022-09-14 05:00 | 494.23
2022-09-14 06:00 | 493.53
2022-09-14 07:00 | 491.42
2022-09-14 08:00 | 495.62
2022-09-14 09:00 | 500.42
2022-09-14 10:00 | 503.89
2022-09-14 11:00 | 513.17
2022-09-14 12:00 | 537.24
2022-09-14 13:00 | 577.63
2022-09-14 14:00 | 575.53
2022-09-14 15:00 | 574.55
2022-09-14 16:00 | 572.4
2022-09-14 17:00 | 570.98
2022-09-14 18:00 | 563.44
2022-09-14 19:00 | 562.02
2022-09-14 20:00 | 561.26
2022-09-14 21:00 | 560.74
2022-09-14 22:00 | 561.54
2022-09-14 23:00 | 561.06
2022-09-15 | 562.33
2022-09-15 01:00 | 553.69
2022-09-15 02:00 | 512.82
2022-09-15 03:00 | 501.57
2022-09-15 04:00 | 497.15
2022-09-15 05:00 | 494.56
2022-09-15 06:00 | 495.79
2022-09-15 07:00 | 493.57
2022-09-15 08:00 | 494.82
2022-09-15 09:00 | 498.96
2022-09-15 10:00 | 503.37
2022-09-15 11:00 | 513.08
2022-09-15 12:00 | 538.65
2022-09-15 13:00 | 578.64
2022-09-15 14:00 | 576.24
2022-09-15 15:00 | 576.22
2022-09-15 16:00 | 574.43
2022-09-15 17:00 | 573.45
2022-09-15 18:00 | 546.27
2022-09-15 19:00 | 555.3
2022-09-15 20:00 | 554.62
2022-09-15 21:00 | 554.18
2022-09-15 22:00 | 554.35
2022-09-15 23:00 | 554.3
2022-09-16 | 554.92
2022-09-16 01:00 | 546.65
2022-09-16 02:00 | 507.05
2022-09-16 03:00 | 500.64
2022-09-16 04:00 | 497.04
2022-09-16 05:00 | 494.09
2022-09-16 06:00 | 497.75
2022-09-16 07:00 | 495.76
2022-09-16 08:00 | 496.11
2022-09-16 09:00 | 499.61
2022-09-16 10:00 | 503.93
2022-09-16 11:00 | 513.04
2022-09-16 12:00 | 538.87
2022-09-16 13:00 | 579.32
2022-09-16 14:00 | 577.96
2022-09-16 15:00 | 577.4
2022-09-16 16:00 | 576.95
2022-09-16 17:00 | 576.14
2022-09-16 18:00 | 561.3
2022-09-16 19:00 | 563.72
2022-09-16 20:00 | 563.96
2022-09-16 21:00 | 563.87
2022-09-16 22:00 | 562.57
2022-09-16 23:00 | 562.26
2022-09-17 | 563.49
2022-09-17 01:00 | 556.54
2022-09-17 02:00 | 518.26
2022-09-17 03:00 | 510.63
2022-09-17 04:00 | 507.84
2022-09-17 05:00 | 506.47
2022-09-17 06:00 | 511.6
2022-09-17 07:00 | 509.12
2022-09-17 08:00 | 509.96
2022-09-17 09:00 | 513.63
2022-09-17 10:00 | 518.05
2022-09-17 11:00 | 527.07
2022-09-17 12:00 | 551.15
2022-09-17 13:00 | 587.21
2022-09-17 14:00 | 586.02
2022-09-17 15:00 | 585.22
2022-09-17 16:00 | 585.18
2022-09-17 17:00 | 584.66
2022-09-17 18:00 | 575.23
2022-09-17 19:00 | 571.14
2022-09-17 20:00 | 570.32
2022-09-17 21:00 | 573.3
2022-09-17 22:00 | 573.49
2022-09-17 23:00 | 573.29
2022-09-18 | 575.88
2022-09-18 01:00 | 567.78
2022-09-18 02:00 | 524.69
2022-09-18 03:00 | 515.66
2022-09-18 04:00 | 511.46
2022-09-18 05:00 | 510.88
2022-09-18 06:00 | 519.12
2022-09-18 07:00 | 516.44
2022-09-18 08:00 | 517.48
2022-09-18 09:00 | 520.26
2022-09-18 10:00 | 524.8
2022-09-18 11:00 | 533.49
2022-09-18 12:00 | 557.64
2022-09-18 13:00 | 596.07
2022-09-18 14:00 | 593.99
2022-09-18 15:00 | 594.29
2022-09-18 16:00 | 593.46
2022-09-18 17:00 | 592.4
2022-09-18 18:00 | 583.34
2022-09-18 19:00 | 578.33
2022-09-18 20:00 | 578.1
2022-09-18 21:00 | 578.17
2022-09-18 22:00 | 578.91
2022-09-18 23:00 | 579.39
2022-09-19 | 581.46
2022-09-19 01:00 | 573.97
2022-09-19 02:00 | 534.24
2022-09-19 03:00 | 527.56
2022-09-19 04:00 | 524.26
2022-09-19 05:00 | 520.87
2022-09-19 06:00 | 528.34
2022-09-19 07:00 | 522.46
2022-09-19 08:00 | 524.45
2022-09-19 09:00 | 526.88
2022-09-19 10:00 | 530.06
2022-09-19 11:00 | 538.08
2022-09-19 12:00 | 562.38
2022-09-19 13:00 | 597.85
2022-09-19 14:00 | 597.58
2022-09-19 15:00 | 597.53
2022-09-19 16:00 | 597.17
2022-09-19 17:00 | 597.32
2022-09-19 18:00 | 590.51
2022-09-19 19:00 | 584.56
2022-09-19 20:00 | 584.65
2022-09-19 21:00 | 585.49
2022-09-19 22:00 | 585.8
2022-09-19 23:00 | 585.79
2022-09-20 | 587.24
2022-09-20 01:00 | 579.46
2022-09-20 02:00 | 541
2022-09-20 03:00 | 533.56
2022-09-20 04:00 | 530.26
2022-09-20 05:00 | 527.5
2022-09-20 06:00 | 528.92
2022-09-20 07:00 | 526.69
2022-09-20 08:00 | 527.72
2022-09-20 09:00 | 530.41
2022-09-20 10:00 | 532.97
2022-09-20 11:00 | 541.4
2022-09-20 12:00 | 564.58
2022-09-20 13:00 | 599.13
2022-09-20 14:00 | 598.12
2022-09-20 15:00 | 598.08
2022-09-20 16:00 | 597.62
2022-09-20 17:00 | 597.81
2022-09-20 18:00 | 596.17
2022-09-20 19:00 | 593.88
2022-09-20 20:00 | 593.53
2022-09-20 21:00 | 593.51
2022-09-20 22:00 | 593.61
2022-09-20 23:00 | 595.24
2022-09-21 | 596.19
2022-09-21 01:00 | 589
2022-09-21 02:00 | 549.98
2022-09-21 03:00 | 543.06
2022-09-21 04:00 | 539.53
2022-09-21 05:00 | 536.91
2022-09-21 06:00 | 538.74
2022-09-21 07:00 | 537.18
2022-09-21 08:00 | 538.21
2022-09-21 09:00 | 541.02
2022-09-21 10:00 | 543.3
2022-09-21 11:00 | 551.1
2022-09-21 12:00 | 574.47
2022-09-21 13:00 | 608.03
2022-09-21 14:00 | 607.04
2022-09-21 15:00 | 607.4
2022-09-21 16:00 | 606.81
2022-09-21 17:00 | 606.32
2022-09-21 18:00 | 600.43
2022-09-21 19:00 | 597.8
2022-09-21 20:00 | 597.76
2022-09-21 21:00 | 597.13
2022-09-21 22:00 | 596.98
2022-09-21 23:00 | 598.01
2022-09-22 | 598.96
2022-09-22 01:00 | 591.69
2022-09-22 02:00 | 552.42
2022-09-22 03:00 | 545.46
2022-09-22 04:00 | 541.47
2022-09-22 05:00 | 538.79
2022-09-22 06:00 | 541.84
2022-09-22 07:00 | 540.98
2022-09-22 08:00 | 542.36
2022-09-22 09:00 | 544.87
2022-09-22 10:00 | 546.65
2022-09-22 11:00 | 555.92
2022-09-22 12:00 | 579.94
2022-09-22 13:00 | 611.66
2022-09-22 14:00 | 611.38
2022-09-22 15:00 | 611.3
2022-09-22 16:00 | 610.9
2022-09-22 17:00 | 611.4
2022-09-22 18:00 | 605.33
2022-09-22 19:00 | 600.81
2022-09-22 20:00 | 600.2
2022-09-22 21:00 | 599.21
2022-09-22 22:00 | 599.06
2022-09-22 23:00 | 599.34
2022-09-23 | 600.58
2022-09-23 01:00 | 592.73
2022-09-23 02:00 | 552.02
2022-09-23 03:00 | 545.51
2022-09-23 04:00 | 541.97
2022-09-23 05:00 | 539.81
2022-09-23 06:00 | 543.66
2022-09-23 07:00 | 542.5
2022-09-23 08:00 | 543.26
2022-09-23 09:00 | 545.33
2022-09-23 10:00 | 547.3
2022-09-23 11:00 | 555.85
2022-09-23 12:00 | 581.78
2022-09-23 13:00 | 614.23
2022-09-23 14:00 | 613.25
2022-09-23 15:00 | 612.7
2022-09-23 16:00 | 611.89
2022-09-23 17:00 | 612.06
2022-09-23 18:00 | 603.39
2022-09-23 19:00 | 600.11
2022-09-23 20:00 | 599.3
2022-09-23 21:00 | 598.49
2022-09-23 22:00 | 598.39
2022-09-23 23:00 | 598.92
2022-09-24 | 600.8
2022-09-24 01:00 | 593.52
2022-09-24 02:00 | 555.23
2022-09-24 03:00 | 546.62
2022-09-24 04:00 | 543.13
2022-09-24 05:00 | 541.32
2022-09-24 06:00 | 544.99
2022-09-24 07:00 | 544.5
2022-09-24 08:00 | 545.25
2022-09-24 09:00 | 547.37
2022-09-24 10:00 | 550.09
2022-09-24 11:00 | 560.11
2022-09-24 12:00 | 583.82
2022-09-24 13:00 | 614.96
2022-09-24 14:00 | 614.16
2022-09-24 15:00 | 614.79
2022-09-24 16:00 | 614.93
2022-09-24 17:00 | 613.81
2022-09-24 18:00 | 600.49
2022-09-24 19:00 | 597.26
2022-09-24 20:00 | 595.78
2022-09-24 21:00 | 594.74
2022-09-24 22:00 | 594.29
2022-09-24 23:00 | 595.58
2022-09-25 | 597
2022-09-25 01:00 | 590.58
2022-09-25 02:00 | 550.72
2022-09-25 03:00 | 544.2
2022-09-25 04:00 | 540.78
2022-09-25 05:00 | 538.55
2022-09-25 06:00 | 544.11
2022-09-25 07:00 | 542.16
2022-09-25 08:00 | 543.71
2022-09-25 09:00 | 545.3
2022-09-25 10:00 | 548.95
2022-09-25 11:00 | 558.21
2022-09-25 12:00 | 582.7
2022-09-25 13:00 | 614.07
2022-09-25 14:00 | 613.3
2022-09-25 15:00 | 613.15
2022-09-25 16:00 | 612.3
2022-09-25 17:00 | 611.7
2022-09-25 18:00 | 592.73
2022-09-25 19:00 | 592.14
2022-09-25 20:00 | 591
2022-09-25 21:00 | 590.59
2022-09-25 22:00 | 590.09
2022-09-25 23:00 | 591.74
2022-09-26 | 593.78
2022-09-26 01:00 | 587.5
2022-09-26 02:00 | 546.72
2022-09-26 03:00 | 539.43
2022-09-26 04:00 | 531.1
2022-09-26 05:00 | 532.32
2022-09-26 06:00 | 538.51
2022-09-26 07:00 | 536.66
2022-09-26 08:00 | 537.45
2022-09-26 09:00 | 540.39
2022-09-26 10:00 | 543.89
2022-09-26 11:00 | 553.44
2022-09-26 12:00 | 580.66
2022-09-26 13:00 | 610.96
2022-09-26 14:00 | 610.23
2022-09-26 15:00 | 610.3
2022-09-26 16:00 | 610.42
2022-09-26 17:00 | 610.62
2022-09-26 18:00 | 588.94
2022-09-26 19:00 | 584.72
2022-09-26 20:00 | 584.6
2022-09-26 21:00 | 584.38
2022-09-26 22:00 | 584.18
2022-09-26 23:00 | 585.7
2022-09-27 | 586.13
2022-09-27 01:00 | 579.15
2022-09-27 02:00 | 537.14
2022-09-27 03:00 | 529.44
2022-09-27 04:00 | 524.78
2022-09-27 05:00 | 521.76
2022-09-27 06:00 | 526.99
2022-09-27 07:00 | 525.23
2022-09-27 08:00 | 525.61
2022-09-27 09:00 | 528.37
2022-09-27 10:00 | 532.28
2022-09-27 11:00 | 544.36
2022-09-27 12:00 | 573.28
2022-09-27 13:00 | 603.76
2022-09-27 14:00 | 602.66
2022-09-27 15:00 | 603.02
2022-09-27 16:00 | 602.69
2022-09-27 17:00 | 603.48
2022-09-27 18:00 | 591.78
2022-09-27 19:00 | 581.82
2022-09-27 20:00 | 581.8
2022-09-27 21:00 | 581.29
2022-09-27 22:00 | 581.51
2022-09-27 23:00 | 582.87
2022-09-28 | 584.4
2022-09-28 01:00 | 577.91
2022-09-28 02:00 | 534.59
2022-09-28 03:00 | 526.35
2022-09-28 04:00 | 521.12
2022-09-28 05:00 | 519.33
2022-09-28 06:00 | 524.78
2022-09-28 07:00 | 522.66
2022-09-28 08:00 | 524.01
2022-09-28 09:00 | 526.87
2022-09-28 10:00 | 531.41
2022-09-28 11:00 | 543.03
2022-09-28 12:00 | 574.41
2022-09-28 13:00 | 604.54
2022-09-28 14:00 | 603.94
2022-09-28 15:00 | 603.66
2022-09-28 16:00 | 603.28
2022-09-28 17:00 | 603.8
2022-09-28 18:00 | 595.2
2022-09-28 19:00 | 589.31
2022-09-28 20:00 | 589.49
2022-09-28 21:00 | 589.93
2022-09-28 22:00 | 590.32
2022-09-28 23:00 | 592.22
2022-09-29 | 594.52
2022-09-29 01:00 | 587.69
2022-09-29 02:00 | 543.67
2022-09-29 03:00 | 534.54
2022-09-29 04:00 | 530.24
2022-09-29 05:00 | 527.79
2022-09-29 06:00 | 531.61
2022-09-29 07:00 | 529.61
2022-09-29 08:00 | 531.85
2022-09-29 09:00 | 535.51
2022-09-29 10:00 | 540.13
2022-09-29 11:00 | 551.02
2022-09-29 12:00 | 582.32
2022-09-29 13:00 | 611.82
2022-09-29 14:00 | 610.06
2022-09-29 15:00 | 610.88
2022-09-29 16:00 | 610.07
2022-09-29 17:00 | 610.71
2022-09-29 18:00 | 603.09
2022-09-29 19:00 | 600.04
2022-09-29 20:00 | 600.34
2022-09-29 21:00 | 600.63
2022-09-29 22:00 | 600.44
2022-09-29 23:00 | 601.33
2022-09-30 | 601.92
2022-09-30 01:00 | 595.05
2022-09-30 02:00 | 549.4
2022-09-30 03:00 | 541.74
2022-09-30 04:00 | 537.12
2022-09-30 05:00 | 534.46
2022-09-30 06:00 | 536.33
2022-09-30 07:00 | 534.22
2022-09-30 08:00 | 535.32
2022-09-30 09:00 | 538.46
2022-09-30 10:00 | 543.39
2022-09-30 11:00 | 553.02
2022-09-30 12:00 | 585.94
2022-09-30 13:00 | 616.09
2022-09-30 14:00 | 615.08
2022-09-30 15:00 | 614.74
2022-09-30 16:00 | 613.89
2022-09-30 17:00 | 614.72
2022-09-30 18:00 | 608.46
2022-09-30 19:00 | 607.34
2022-09-30 20:00 | 607.34
2022-09-30 21:00 | 606.42
2022-09-30 22:00 | 607.4
2022-09-30 23:00 | 608.62
2022-10-01 | 609.4
2022-10-01 01:00 | 602.55
2022-10-01 02:00 | 558.04
2022-10-01 03:00 | 550.59
2022-10-01 04:00 | 546.53
2022-10-01 05:00 | 543.48
2022-10-01 06:00 | 547.11
2022-10-01 07:00 | 545.35
2022-10-01 08:00 | 545.92
2022-10-01 09:00 | 545.19
2022-10-01 10:00 | 551.31
2022-10-01 11:00 | 561.54
2022-10-01 12:00 | 592.06
2022-10-01 13:00 | 618.39
2022-10-01 14:00 | 617.8
2022-10-01 15:00 | 617.78
2022-10-01 16:00 | 617.7
2022-10-01 17:00 | 617.86
2022-10-01 18:00 | 612.12
2022-10-01 19:00 | 608.07
2022-10-01 20:00 | 608.05
2022-10-01 21:00 | 607.66
2022-10-01 22:00 | 607.33
2022-10-01 23:00 | 607.72
2022-10-02 | 611.2
2022-10-02 01:00 | 604.34
2022-10-02 02:00 | 560.4
2022-10-02 03:00 | 552.45
2022-10-02 04:00 | 550.02
2022-10-02 05:00 | 546.72
2022-10-02 06:00 | 549.94
2022-10-02 07:00 | 548.27
2022-10-02 08:00 | 550.23
2022-10-02 09:00 | 553.39
2022-10-02 10:00 | 557.86
2022-10-02 11:00 | 566.82
2022-10-02 12:00 | 597.09
2022-10-02 13:00 | 623.7
2022-10-02 14:00 | 622.65
2022-10-02 15:00 | 623.18
2022-10-02 16:00 | 623.35
2022-10-02 17:00 | 622.05
2022-10-02 18:00 | 621.16
2022-10-02 19:00 | 617.69
2022-10-02 20:00 | 617.38
2022-10-02 21:00 | 617.02
2022-10-02 22:00 | 616.75
2022-10-02 23:00 | 617.4
2022-10-03 | 617.64
2022-10-03 01:00 | 611.81
2022-10-03 02:00 | 566.09
2022-10-03 03:00 | 558.08
2022-10-03 04:00 | 553.98
2022-10-03 05:00 | 550.71
2022-10-03 06:00 | 551.99
2022-10-03 07:00 | 550.91
2022-10-03 08:00 | 551.67
2022-10-03 09:00 | 554.25
2022-10-03 10:00 | 558.72
2022-10-03 11:00 | 567.73
2022-10-03 12:00 | 601.71
2022-10-03 13:00 | 629.12
2022-10-03 14:00 | 628.06
2022-10-03 15:00 | 628.22
2022-10-03 16:00 | 628.39
2022-10-03 17:00 | 628.19
2022-10-03 18:00 | 614.93
2022-10-03 19:00 | 611.52
2022-10-03 20:00 | 611.36
2022-10-03 21:00 | 610.63
2022-10-03 22:00 | 611.12
2022-10-03 23:00 | 611.35
2022-10-04 | 612.67
2022-10-04 01:00 | 605.76
2022-10-04 02:00 | 560.81
2022-10-04 03:00 | 553.17
2022-10-04 04:00 | 549.71
2022-10-04 05:00 | 547.58
2022-10-04 06:00 | 551.4
2022-10-04 07:00 | 550.06
2022-10-04 08:00 | 551.9
2022-10-04 09:00 | 552.88
2022-10-04 10:00 | 558.78
2022-10-04 11:00 | 567.81
2022-10-04 12:00 | 601.11
2022-10-04 13:00 | 626.96
2022-10-04 14:00 | 626.26
2022-10-04 15:00 | 626.52
2022-10-04 16:00 | 626.73
2022-10-04 17:00 | 626.99
2022-10-04 18:00 | 619.05
2022-10-04 19:00 | 613.25
2022-10-04 20:00 | 612.52
2022-10-04 21:00 | 611.79
2022-10-04 22:00 | 611.98
2022-10-04 23:00 | 612.65
2022-10-05 | 613.8
2022-10-05 01:00 | 607.66
2022-10-05 02:00 | 562.96
2022-10-05 03:00 | 555.43
2022-10-05 04:00 | 551.84
2022-10-05 05:00 | 549.48
2022-10-05 06:00 | 553.86
2022-10-05 07:00 | 552.32
2022-10-05 08:00 | 553.8
2022-10-05 09:00 | 556.9
2022-10-05 10:00 | 560.31
2022-10-05 11:00 | 570.29
2022-10-05 12:00 | 603.27
2022-10-05 13:00 | 628.5
2022-10-05 14:00 | 628.17
2022-10-05 15:00 | 628.58
2022-10-05 16:00 | 628.68
2022-10-05 17:00 | 628.74
2022-10-05 18:00 | 615.12
2022-10-05 19:00 | 611.3
2022-10-05 20:00 | 611.24
2022-10-05 21:00 | 611.15
2022-10-05 22:00 | 611.35
2022-10-05 23:00 | 611.74
2022-10-06 | 612.53
2022-10-06 01:00 | 606.4
2022-10-06 02:00 | 561.98
2022-10-06 03:00 | 553.97
2022-10-06 04:00 | 550.37
2022-10-06 05:00 | 548.21
2022-10-06 06:00 | 551.48
2022-10-06 07:00 | 550.18
2022-10-06 08:00 | 552.56
2022-10-06 09:00 | 555.98
2022-10-06 10:00 | 559.79
2022-10-06 11:00 | 568.96
2022-10-06 12:00 | 602.57
2022-10-06 13:00 | 626.43
2022-10-06 14:00 | 626.05
2022-10-06 15:00 | 626.52
2022-10-06 16:00 | 626.45
2022-10-06 17:00 | 626.44
2022-10-06 18:00 | 620.33
2022-10-06 19:00 | 617.05
2022-10-06 20:00 | 616.89
2022-10-06 21:00 | 617.32
2022-10-06 22:00 | 617.32
2022-10-06 23:00 | 617.76
2022-10-07 | 618.58
2022-10-07 01:00 | 612.55
2022-10-07 02:00 | 564.48
2022-10-07 03:00 | 557.24
2022-10-07 04:00 | 553.59
2022-10-07 05:00 | 551.53
2022-10-07 06:00 | 554.65
2022-10-07 07:00 | 553.32
2022-10-07 08:00 | 554.23
2022-10-07 09:00 | 556.72
2022-10-07 10:00 | 561.03
2022-10-07 11:00 | 571.34
2022-10-07 12:00 | 609.21
2022-10-07 13:00 | 632.72
2022-10-07 14:00 | 632.43
2022-10-07 15:00 | 632.03
2022-10-07 16:00 | 632.73
2022-10-07 17:00 | 632.93
2022-10-07 18:00 | 625.43
2022-10-07 19:00 | 623.02
2022-10-07 20:00 | 622.93
2022-10-07 21:00 | 623.43
2022-10-07 22:00 | 623.23
2022-10-07 23:00 | 623.43
2022-10-08 | 623.83
2022-10-08 01:00 | 617.07
2022-10-08 02:00 | 571.24
2022-10-08 03:00 | 564.42
2022-10-08 04:00 | 560.5
2022-10-08 05:00 | 558.76
2022-10-08 06:00 | 562.01
2022-10-08 07:00 | 560.72
2022-10-08 08:00 | 562.94
2022-10-08 09:00 | 565.75
2022-10-08 10:00 | 570.45
2022-10-08 11:00 | 580.37
2022-10-08 12:00 | 616.17
2022-10-08 13:00 | 638.22
2022-10-08 14:00 | 637.03
2022-10-08 15:00 | 637.4
2022-10-08 16:00 | 637.34
2022-10-08 17:00 | 637.35
2022-10-08 18:00 | 630.46
2022-10-08 19:00 | 627.83
2022-10-08 20:00 | 627.87
2022-10-08 21:00 | 627.62
2022-10-08 22:00 | 627.28
2022-10-08 23:00 | 627.67
2022-10-09 | 627.61
2022-10-09 01:00 | 621.4
2022-10-09 02:00 | 575.81
2022-10-09 03:00 | 568.36
2022-10-09 04:00 | 564.53
2022-10-09 05:00 | 562.83
2022-10-09 06:00 | 565.47
2022-10-09 07:00 | 564.26
2022-10-09 08:00 | 565.36
2022-10-09 09:00 | 568.45
2022-10-09 10:00 | 573.05
2022-10-09 11:00 | 581.84
2022-10-09 12:00 | 618.23
2022-10-09 13:00 | 639.27
2022-10-09 14:00 | 639.08
2022-10-09 15:00 | 639.49
2022-10-09 16:00 | 639.53
2022-10-09 17:00 | 639.23
2022-10-09 18:00 | 634.28
2022-10-09 19:00 | 631.86
2022-10-09 20:00 | 631.74
2022-10-09 21:00 | 631.4
2022-10-09 22:00 | 631.32
2022-10-09 23:00 | 631.96
2022-10-10 | 632.1
2022-10-10 01:00 | 625.85
2022-10-10 02:00 | 579.95
2022-10-10 03:00 | 572.52
2022-10-10 04:00 | 568.56
2022-10-10 05:00 | 566.6
2022-10-10 06:00 | 570.85
2022-10-10 07:00 | 569.79
2022-10-10 08:00 | 570.43
2022-10-10 09:00 | 572.73
2022-10-10 10:00 | 576.71
2022-10-10 11:00 | 586.88
2022-10-10 12:00 | 625.03
2022-10-10 13:00 | 645.66
2022-10-10 14:00 | 645.16
2022-10-10 15:00 | 645.45
2022-10-10 16:00 | 645.15
2022-10-10 17:00 | 645.05
2022-10-10 18:00 | 645.91
2022-10-10 19:00 | 635.89
2022-10-10 20:00 | 635.84
2022-10-10 21:00 | 635.39
2022-10-10 22:00 | 634.85
2022-10-10 23:00 | 635.55
2022-10-11 | 636.43
2022-10-11 01:00 | 629.95
2022-10-11 02:00 | 581.75
2022-10-11 03:00 | 569.77
2022-10-11 04:00 | 565.82
2022-10-11 05:00 | 563.51
2022-10-11 06:00 | 566.48
2022-10-11 07:00 | 563.95
2022-10-11 08:00 | 565
2022-10-11 09:00 | 568.05
2022-10-11 10:00 | 572.46
2022-10-11 11:00 | 583.42
2022-10-11 12:00 | 623.63
2022-10-11 13:00 | 643.96
2022-10-11 14:00 | 643.67
2022-10-11 15:00 | 643.77
2022-10-11 16:00 | 643.77
2022-10-11 17:00 | 644.02
2022-10-11 18:00 | 636.05
2022-10-11 19:00 | 635.38
2022-10-11 20:00 | 635.44
2022-10-11 21:00 | 635.3
2022-10-11 22:00 | 635.07
2022-10-11 23:00 | 635.19
2022-10-12 | 635.04
2022-10-12 01:00 | 629.33
2022-10-12 02:00 | 579.81
2022-10-12 03:00 | 566.79
2022-10-12 04:00 | 562.84
2022-10-12 05:00 | 560.44
2022-10-12 06:00 | 563.86
2022-10-12 07:00 | 561.31
2022-10-12 08:00 | 562.13
2022-10-12 09:00 | 564.68
2022-10-12 10:00 | 569.48
2022-10-12 11:00 | 581.71
2022-10-12 12:00 | 624.23
2022-10-12 13:00 | 644.12
2022-10-12 14:00 | 644.75
2022-10-12 15:00 | 645.27
2022-10-12 16:00 | 644.8
2022-10-12 17:00 | 644.24
2022-10-12 18:00 | 633.34
2022-10-12 19:00 | 632.72
2022-10-12 20:00 | 632.49
2022-10-12 21:00 | 632.16
2022-10-12 22:00 | 631.95
2022-10-12 23:00 | 632.51
2022-10-13 | 632.93
2022-10-13 01:00 | 626.61
2022-10-13 02:00 | 574
2022-10-13 03:00 | 561
2022-10-13 04:00 | 555.35
2022-10-13 05:00 | 550.87
2022-10-13 06:00 | 553.41
2022-10-13 07:00 | 550.74
2022-10-13 08:00 | 552.36
2022-10-13 09:00 | 555.65
2022-10-13 10:00 | 561.72
2022-10-13 11:00 | 575.31
2022-10-13 12:00 | 621.97
2022-10-13 13:00 | 642.74
2022-10-13 14:00 | 640.9
2022-10-13 15:00 | 641.1
2022-10-13 16:00 | 640.6
2022-10-13 17:00 | 639.92
2022-10-13 18:00 | 630.32
2022-10-13 19:00 | 630.1
2022-10-13 20:00 | 630.23
2022-10-13 21:00 | 630.41
2022-10-13 22:00 | 630.43
2022-10-13 23:00 | 630.68
2022-10-14 | 630.73
2022-10-14 01:00 | 624.55
2022-10-14 02:00 | 570.51
2022-10-14 03:00 | 555.88
2022-10-14 04:00 | 551.27
2022-10-14 05:00 | 549.41
2022-10-14 06:00 | 552.04
2022-10-14 07:00 | 550.74
2022-10-14 08:00 | 551.7
2022-10-14 09:00 | 555.63
2022-10-14 10:00 | 561.18
2022-10-14 11:00 | 574.93
2022-10-14 12:00 | 621.08
2022-10-14 13:00 | 640.3
2022-10-14 14:00 | 638.98
2022-10-14 15:00 | 638.14
2022-10-14 16:00 | 638.13
2022-10-14 17:00 | 637.81
2022-10-14 18:00 | 637.66
2022-10-14 19:00 | 637.36
2022-10-14 20:00 | 637.62
2022-10-14 21:00 | 637.91
2022-10-14 22:00 | 637.8
2022-10-14 23:00 | 638.23
2022-10-15 | 638.56
2022-10-15 01:00 | 632.27
2022-10-15 02:00 | 581.41
2022-10-15 03:00 | 567.6
2022-10-15 04:00 | 563.19
2022-10-15 05:00 | 560.87
2022-10-15 06:00 | 564.28
2022-10-15 07:00 | 562.16
2022-10-15 08:00 | 563.67
2022-10-15 09:00 | 567.78
2022-10-15 10:00 | 572.29
2022-10-15 11:00 | 584.71
2022-10-15 12:00 | 628.7
2022-10-15 13:00 | 646.63
2022-10-15 14:00 | 645.28
2022-10-15 15:00 | 645.19
2022-10-15 16:00 | 645.37
2022-10-15 17:00 | 645.25
2022-10-15 18:00 | 625.62
2022-10-15 19:00 | 635.14
2022-10-15 20:00 | 634.82
2022-10-15 21:00 | 634.58
2022-10-15 22:00 | 634.69
2022-10-15 23:00 | 635.31
2022-10-16 | 635.34
2022-10-16 01:00 | 629.61
2022-10-16 02:00 | 579.17
2022-10-16 03:00 | 568.73
2022-10-16 04:00 | 563.31
2022-10-16 05:00 | 561.47
2022-10-16 06:00 | 561.97
2022-10-16 07:00 | 558.83
2022-10-16 08:00 | 561.51
2022-10-16 09:00 | 565.38
2022-10-16 10:00 | 570.77
2022-10-16 11:00 | 584.83
2022-10-16 12:00 | 629.18
2022-10-16 13:00 | 644.79
2022-10-16 14:00 | 645.28
2022-10-16 15:00 | 645.85
2022-10-16 16:00 | 646.21
2022-10-16 17:00 | 646.43
2022-10-16 18:00 | 633.08
2022-10-16 19:00 | 630.51
2022-10-16 20:00 | 630.82
2022-10-16 21:00 | 630.82
2022-10-16 22:00 | 630.82
2022-10-16 23:00 | 631.25
2022-10-17 | 631.65
2022-10-17 01:00 | 625.16
2022-10-17 02:00 | 575.33
2022-10-17 03:00 | 564.66
2022-10-17 04:00 | 560.07
2022-10-17 05:00 | 557.15
2022-10-17 06:00 | 558.08
2022-10-17 07:00 | 555.34
2022-10-17 08:00 | 557.04
2022-10-17 09:00 | 560.73
2022-10-17 10:00 | 565.82
2022-10-17 11:00 | 579.28
2022-10-17 12:00 | 624.79
2022-10-17 13:00 | 639.26
2022-10-17 14:00 | 639.77
2022-10-17 15:00 | 640.28
2022-10-17 16:00 | 640.37
2022-10-17 17:00 | 640.35
2022-10-17 18:00 | 639.75
2022-10-17 19:00 | 634.37
2022-10-17 20:00 | 634.24
2022-10-17 21:00 | 634.31
2022-10-17 22:00 | 634.09
2022-10-17 23:00 | 634.65
2022-10-18 | 634.97
2022-10-18 01:00 | 629.09
2022-10-18 02:00 | 578.3
2022-10-18 03:00 | 567.54
2022-10-18 04:00 | 563.04
2022-10-18 05:00 | 560.28
2022-10-18 06:00 | 560.26
2022-10-18 07:00 | 557.49
2022-10-18 08:00 | 559.71
2022-10-18 09:00 | 563.74
2022-10-18 10:00 | 569.96
2022-10-18 11:00 | 582.74
2022-10-18 12:00 | 629.64
2022-10-18 13:00 | 643.78
2022-10-18 14:00 | 643.72
2022-10-18 15:00 | 644.06
2022-10-18 16:00 | 643.88
2022-10-18 17:00 | 644.29
2022-10-18 18:00 | 634.64
2022-10-18 19:00 | 632.95
2022-10-18 20:00 | 632.39
2022-10-18 21:00 | 631.95
2022-10-18 22:00 | 632.74
2022-10-18 23:00 | 633.27
2022-10-19 | 633.84
2022-10-19 01:00 | 628.21
2022-10-19 02:00 | 577.76
2022-10-19 03:00 | 567.21
2022-10-19 04:00 | 561.59
2022-10-19 05:00 | 558.01
2022-10-19 06:00 | 560.24
2022-10-19 07:00 | 557.59
2022-10-19 08:00 | 559.58
2022-10-19 09:00 | 563.38
2022-10-19 10:00 | 568.65
2022-10-19 11:00 | 582.54
2022-10-19 12:00 | 629.11
2022-10-19 13:00 | 642.26
2022-10-19 14:00 | 641.36
2022-10-19 15:00 | 641.28
2022-10-19 16:00 | 641.7
2022-10-19 17:00 | 641.82
2022-10-19 18:00 | 637.08
2022-10-19 19:00 | 635.21
2022-10-19 20:00 | 635.09
2022-10-19 21:00 | 635.05
2022-10-19 22:00 | 634.65
2022-10-19 23:00 | 635.93
2022-10-20 | 636.66
2022-10-20 01:00 | 630.93
2022-10-20 02:00 | 581.06
2022-10-20 03:00 | 570.2
2022-10-20 04:00 | 564.99
2022-10-20 05:00 | 561.87
2022-10-20 06:00 | 563.03
2022-10-20 07:00 | 560.57
2022-10-20 08:00 | 562.63
2022-10-20 09:00 | 566.75
2022-10-20 10:00 | 572.17
2022-10-20 11:00 | 586.32
2022-10-20 12:00 | 633.91
2022-10-20 13:00 | 645.43
2022-10-20 14:00 | 645.26
2022-10-20 15:00 | 644.92
2022-10-20 16:00 | 644.08
2022-10-20 17:00 | 643.99
2022-10-20 18:00 | 636.52
2022-10-20 19:00 | 634.13
2022-10-20 20:00 | 634.14
2022-10-20 21:00 | 633.83
2022-10-20 22:00 | 633.71
2022-10-20 23:00 | 634.23
2022-10-21 | 634.32
2022-10-21 01:00 | 629.62
2022-10-21 02:00 | 577.83
2022-10-21 03:00 | 565.8
2022-10-21 04:00 | 560.69
2022-10-21 05:00 | 558.14
2022-10-21 06:00 | 557.2
2022-10-21 07:00 | 555.56
2022-10-21 08:00 | 557.23
2022-10-21 09:00 | 561.13
2022-10-21 10:00 | 566.88
2022-10-21 11:00 | 582.13
2022-10-21 12:00 | 634.23
2022-10-21 13:00 | 645.35
2022-10-21 14:00 | 645.26
2022-10-21 15:00 | 645.03
2022-10-21 16:00 | 644.82
2022-10-21 17:00 | 644.67
2022-10-21 18:00 | 650.38
2022-10-21 19:00 | 639.45
2022-10-21 20:00 | 639.55
2022-10-21 21:00 | 639.07
2022-10-21 22:00 | 639.21
2022-10-21 23:00 | 640.4
2022-10-22 | 639.2
2022-10-22 01:00 | 634.83
2022-10-22 02:00 | 583.31
2022-10-22 03:00 | 568.2
2022-10-22 04:00 | 563.15
2022-10-22 05:00 | 560.9
2022-10-22 06:00 | 561.73
2022-10-22 07:00 | 559.4
2022-10-22 08:00 | 561.79
2022-10-22 09:00 | 566.3
2022-10-22 10:00 | 571.35
2022-10-22 11:00 | 586.3
2022-10-22 12:00 | 634.44
2022-10-22 13:00 | 647.78
2022-10-22 14:00 | 646.98
2022-10-22 15:00 | 646.98
2022-10-22 16:00 | 646.32
2022-10-22 17:00 | 646.23
2022-10-22 18:00 | 624.97
2022-10-22 19:00 | 634.1
2022-10-22 20:00 | 633.51
2022-10-22 21:00 | 633.48
2022-10-22 22:00 | 633.55
2022-10-22 23:00 | 633.3
2022-10-23 | 633.94
2022-10-23 01:00 | 631.38
2022-10-23 02:00 | 579.24
2022-10-23 03:00 | 566.06
2022-10-23 04:00 | 561.25
2022-10-23 05:00 | 558.22
2022-10-23 06:00 | 557.85
2022-10-23 07:00 | 556.51
2022-10-23 08:00 | 558.74
2022-10-23 09:00 | 562.74
2022-10-23 10:00 | 569.17
2022-10-23 11:00 | 583.31
2022-10-23 12:00 | 632.45
2022-10-23 13:00 | 642.59
2022-10-23 14:00 | 641.55
2022-10-23 15:00 | 641.32
2022-10-23 16:00 | 641.36
2022-10-23 17:00 | 641.68
2022-10-23 18:00 | 651.19
2022-10-23 19:00 | 639.55
2022-10-23 20:00 | 640.2
2022-10-23 21:00 | 640.07
2022-10-23 22:00 | 639.98
2022-10-23 23:00 | 640.29
2022-10-24 | 641.21
2022-10-24 01:00 | 636.34
2022-10-24 02:00 | 584.24
2022-10-24 03:00 | 569.7
2022-10-24 04:00 | 564.76
2022-10-24 05:00 | 561.85
2022-10-24 06:00 | 563.2
2022-10-24 07:00 | 561.43
2022-10-24 08:00 | 562.52
2022-10-24 09:00 | 567.79
2022-10-24 10:00 | 574.98
2022-10-24 11:00 | 590.06
2022-10-24 12:00 | 641.5
2022-10-24 13:00 | 650.92
2022-10-24 14:00 | 650.33
2022-10-24 15:00 | 649.23
2022-10-24 16:00 | 648.81
2022-10-24 17:00 | 649.03
2022-10-24 18:00 | 642
2022-10-24 19:00 | 640.89
2022-10-24 20:00 | 640.41
2022-10-24 21:00 | 640.13
2022-10-24 22:00 | 640.26
2022-10-24 23:00 | 640.26
2022-10-25 | 640.51
2022-10-25 01:00 | 635.71
2022-10-25 02:00 | 583.12
2022-10-25 03:00 | 567.93
2022-10-25 04:00 | 563.03
2022-10-25 05:00 | 559.93
2022-10-25 06:00 | 560.41
2022-10-25 07:00 | 557.85
2022-10-25 08:00 | 560.63
2022-10-25 09:00 | 566.32
2022-10-25 10:00 | 572.8
2022-10-25 11:00 | 588.43
2022-10-25 12:00 | 640.61
2022-10-25 13:00 | 648.89
2022-10-25 14:00 | 648.59
2022-10-25 15:00 | 648.51
2022-10-25 16:00 | 648.1
2022-10-25 17:00 | 648.09
2022-10-25 18:00 | 637.32
2022-10-25 19:00 | 636.56
2022-10-25 20:00 | 636.16
2022-10-25 21:00 | 636.23
2022-10-25 22:00 | 635.7
2022-10-25 23:00 | 636.04
2022-10-26 | 636.94
2022-10-26 01:00 | 632.86
2022-10-26 02:00 | 580.36
2022-10-26 03:00 | 564.77
2022-10-26 04:00 | 559.75
2022-10-26 05:00 | 556.09
2022-10-26 06:00 | 558.21
2022-10-26 07:00 | 554.82
2022-10-26 08:00 | 557.96
2022-10-26 09:00 | 563.7
2022-10-26 10:00 | 570.57
2022-10-26 11:00 | 586.31
2022-10-26 12:00 | 639.99
2022-10-26 13:00 | 648.1
2022-10-26 14:00 | 647.77
2022-10-26 15:00 | 647.5
2022-10-26 16:00 | 646.78
2022-10-26 17:00 | 646.16
2022-10-26 18:00 | 629.84
2022-10-26 19:00 | 636.96
2022-10-26 20:00 | 636.89
2022-10-26 21:00 | 637.06
2022-10-26 22:00 | 636.94
2022-10-26 23:00 | 636.44
2022-10-27 | 639.09
2022-10-27 01:00 | 634.74
2022-10-27 02:00 | 581.95
2022-10-27 03:00 | 568.31
2022-10-27 04:00 | 563.6
2022-10-27 05:00 | 561.05
2022-10-27 06:00 | 560.63
2022-10-27 07:00 | 557.2
2022-10-27 08:00 | 560.71
2022-10-27 09:00 | 565.3
2022-10-27 10:00 | 573.26
2022-10-27 11:00 | 589.8
2022-10-27 12:00 | 643.61
2022-10-27 13:00 | 651.05
2022-10-27 14:00 | 650.81
2022-10-27 15:00 | 651.15
2022-10-27 16:00 | 650.6
2022-10-27 17:00 | 650.56
2022-10-27 18:00 | 654.82
2022-10-27 19:00 | 640.07
2022-10-27 20:00 | 639.02
2022-10-27 21:00 | 638.84
2022-10-27 22:00 | 638.21
2022-10-27 23:00 | 638.12
2022-10-28 | 638.86
2022-10-28 01:00 | 635.17
2022-10-28 02:00 | 581.63
2022-10-28 03:00 | 565.29
2022-10-28 04:00 | 561.03
2022-10-28 05:00 | 557.57
2022-10-28 06:00 | 557.77
2022-10-28 07:00 | 555.29
2022-10-28 08:00 | 556.73
2022-10-28 09:00 | 561.61
2022-10-28 10:00 | 568.04
2022-10-28 11:00 | 583.24
2022-10-28 12:00 | 640.24
2022-10-28 13:00 | 648.38
2022-10-28 14:00 | 648.71
2022-10-28 15:00 | 648.34
2022-10-28 16:00 | 648.42
2022-10-28 17:00 | 647.78
2022-10-28 18:00 | 643.72
2022-10-28 19:00 | 642.81
2022-10-28 20:00 | 642.03
2022-10-28 21:00 | 642.78
2022-10-28 22:00 | 642.42
2022-10-28 23:00 | 642.51
2022-10-29 | 642.5
2022-10-29 01:00 | 639.23
2022-10-29 02:00 | 588.03
2022-10-29 03:00 | 573.26
2022-10-29 04:00 | 568.86
2022-10-29 05:00 | 566.23
2022-10-29 06:00 | 567.2
2022-10-29 07:00 | 564.6
2022-10-29 08:00 | 566.95
2022-10-29 09:00 | 571.22
2022-10-29 10:00 | 575.08
2022-10-29 11:00 | 590.47
2022-10-29 12:00 | 643.79
2022-10-29 13:00 | 650.34
2022-10-29 14:00 | 649.38
2022-10-29 15:00 | 649.11
2022-10-29 16:00 | 649.04
2022-10-29 17:00 | 649.58
2022-10-29 18:00 | 646.81
2022-10-29 19:00 | 645.99
2022-10-29 20:00 | 645.19
2022-10-29 21:00 | 645.06
2022-10-29 22:00 | 644.81
2022-10-29 23:00 | 644.84
2022-10-30 | 644.95
2022-10-30 01:00 | 642
2022-10-30 02:00 | 592.09
2022-10-30 03:00 | 576.72
2022-10-30 04:00 | 568.73
2022-10-30 05:00 | 568.37
2022-10-30 06:00 | 571.28
2022-10-30 07:00 | 569.44
2022-10-30 08:00 | 571.05
2022-10-30 09:00 | 574.22
2022-10-30 10:00 | 579.33
2022-10-30 11:00 | 595.15
2022-10-30 12:00 | 647.68
2022-10-30 13:00 | 653.69
2022-10-30 14:00 | 653.47
2022-10-30 15:00 | 653.83
2022-10-30 16:00 | 653.76
2022-10-30 17:00 | 653.63
2022-10-30 18:00 | 647.54
2022-10-30 19:00 | 646.75
2022-10-30 20:00 | 646
2022-10-30 21:00 | 646.01
2022-10-30 22:00 | 646.22
2022-10-30 23:00 | 646.28
2022-10-31 | 647.92
2022-10-31 01:00 | 644.47
2022-10-31 02:00 | 593.28
2022-10-31 03:00 | 578.06
2022-10-31 04:00 | 573.3
2022-10-31 05:00 | 571.74
2022-10-31 06:00 | 574.33
2022-10-31 07:00 | 572.16
2022-10-31 08:00 | 574.11
2022-10-31 09:00 | 577.29
2022-10-31 10:00 | 580.91
2022-10-31 11:00 | 595.94
2022-10-31 12:00 | 650.39
2022-10-31 13:00 | 655.94
2022-10-31 14:00 | 655.36
2022-10-31 15:00 | 655.13
2022-10-31 16:00 | 655.07
2022-10-31 17:00 | 654.7
2022-10-31 18:00 | 646.23
2022-10-31 19:00 | 645.66
2022-10-31 20:00 | 645.36
2022-10-31 21:00 | 645.13
2022-10-31 22:00 | 644.77
2022-10-31 23:00 | 645.06
2022-11-01 | 644.68
2022-11-01 01:00 | 640.98
2022-11-01 02:00 | 585.79
2022-11-01 03:00 | 568.55
2022-11-01 04:00 | 562.27
2022-11-01 05:00 | 558.92
2022-11-01 06:00 | 558.4
2022-11-01 07:00 | 556
2022-11-01 08:00 | 557.13
2022-11-01 09:00 | 562.21
2022-11-01 10:00 | 568.25
2022-11-01 11:00 | 585.06
2022-11-01 12:00 | 645.9
2022-11-01 13:00 | 651.76
2022-11-01 14:00 | 650.66
2022-11-01 15:00 | 650.2
2022-11-01 16:00 | 649.51
2022-11-01 17:00 | 649.27
2022-11-01 18:00 | 646.67
2022-11-01 19:00 | 646.38
2022-11-01 20:00 | 645.23
2022-11-01 21:00 | 643.97
2022-11-01 22:00 | 643.37
2022-11-01 23:00 | 644.38
2022-11-02 | 645.85
2022-11-02 01:00 | 641.57
2022-11-02 02:00 | 579.59
2022-11-02 03:00 | 559.06
2022-11-02 04:00 | 554.27
2022-11-02 05:00 | 553.06
2022-11-02 06:00 | 553.49
2022-11-02 07:00 | 552.81
2022-11-02 08:00 | 554.33
2022-11-02 09:00 | 558.92
2022-11-02 10:00 | 566.22
2022-11-02 11:00 | 583.85
2022-11-02 12:00 | 645.69
2022-11-02 13:00 | 650.83
2022-11-02 14:00 | 650.45
2022-11-02 15:00 | 649.86
2022-11-02 16:00 | 649.12
2022-11-02 17:00 | 649.96
2022-11-02 18:00 | 642.3
2022-11-02 19:00 | 640.72
2022-11-02 20:00 | 642.88
2022-11-02 21:00 | 641.92
2022-11-02 22:00 | 640.85
2022-11-02 23:00 | 641.39
2022-11-03 | 641.19
2022-11-03 01:00 | 637.2
2022-11-03 02:00 | 578.46
2022-11-03 03:00 | 560.42
2022-11-03 04:00 | 555.56
2022-11-03 05:00 | 551.34
2022-11-03 06:00 | 546.22
2022-11-03 07:00 | 545.28
2022-11-03 08:00 | 548.33
2022-11-03 09:00 | 554.81
2022-11-03 10:00 | 562.72
2022-11-03 11:00 | 580.64
2022-11-03 12:00 | 643.61
2022-11-03 13:00 | 648.55
2022-11-03 14:00 | 647.98
2022-11-03 15:00 | 647.25
2022-11-03 16:00 | 646.39
2022-11-03 17:00 | 647.07
2022-11-03 18:00 | 641.76
2022-11-03 19:00 | 641.6
2022-11-03 20:00 | 642.15
2022-11-03 21:00 | 641.51
2022-11-03 22:00 | 639.45
2022-11-03 23:00 | 638.91
2022-11-04 | 638.85
2022-11-04 01:00 | 637.14
2022-11-04 02:00 | 578.78
2022-11-04 03:00 | 561
2022-11-04 04:00 | 556.05
2022-11-04 05:00 | 552.77
2022-11-04 06:00 | 549.88
2022-11-04 07:00 | 547.77
2022-11-04 08:00 | 550.4
2022-11-04 09:00 | 555.08
2022-11-04 10:00 | 563.47
2022-11-04 11:00 | 581.77
2022-11-04 12:00 | 645.18
2022-11-04 13:00 | 649.83
2022-11-04 14:00 | 649.14
2022-11-04 15:00 | 649.13
2022-11-04 16:00 | 648.61
2022-11-04 17:00 | 649.06
2022-11-04 18:00 | 646.42
2022-11-04 19:00 | 646
2022-11-04 20:00 | 646.34
2022-11-04 21:00 | 646.13
2022-11-04 22:00 | 644.95
2022-11-04 23:00 | 645.48
2022-11-05 | 645.93
2022-11-05 01:00 | 644.63
2022-11-05 02:00 | 587.69
2022-11-05 03:00 | 571.86
2022-11-05 04:00 | 567.64
2022-11-05 05:00 | 563.67
2022-11-05 06:00 | 563.46
2022-11-05 07:00 | 563.65
2022-11-05 08:00 | 566.36
2022-11-05 09:00 | 570.66
2022-11-05 10:00 | 577.58
2022-11-05 11:00 | 594.22
2022-11-05 12:00 | 651.81
2022-11-05 13:00 | 655.62
2022-11-05 14:00 | 655.14
2022-11-05 15:00 | 655.14
2022-11-05 16:00 | 654.47
2022-11-05 17:00 | 655.52
2022-11-05 18:00 | 650.93
2022-11-05 19:00 | 650.37
2022-11-05 20:00 | 650.43
2022-11-05 21:00 | 649.52
2022-11-05 22:00 | 650.32
2022-11-05 23:00 | 650.29
2022-11-06 | 649.67
2022-11-06 01:00 | 648.51
2022-11-06 02:00 | 594.62
2022-11-06 03:00 | 577.48
2022-11-06 04:00 | 572.89
2022-11-06 05:00 | 568.44
2022-11-06 06:00 | 568.74
2022-11-06 07:00 | 566.68
2022-11-06 08:00 | 569.95
2022-11-06 09:00 | 575.9
2022-11-06 10:00 | 582.43
2022-11-06 11:00 | 598.36
2022-11-06 12:00 | 656
2022-11-06 13:00 | 659.16
2022-11-06 14:00 | 658.79
2022-11-06 15:00 | 658.36
2022-11-06 16:00 | 658.39
2022-11-06 17:00 | 659
2022-11-06 18:00 | 631.04
2022-11-06 19:00 | 649.79
2022-11-06 20:00 | 652.33
2022-11-06 21:00 | 651.73
2022-11-06 22:00 | 651.43
2022-11-06 23:00 | 651.8
2022-11-07 | 651.52
2022-11-07 01:00 | 649.86
2022-11-07 02:00 | 596.83
2022-11-07 03:00 | 581.6
2022-11-07 04:00 | 576.87
2022-11-07 05:00 | 574.18
2022-11-07 06:00 | 574.32
2022-11-07 07:00 | 571.92
2022-11-07 08:00 | 574.37
2022-11-07 09:00 | 578.61
2022-11-07 10:00 | 584.44
2022-11-07 11:00 | 602.16
2022-11-07 12:00 | 654.32
2022-11-07 13:00 | 661.47
2022-11-07 14:00 | 662.08
2022-11-07 15:00 | 663.08
2022-11-07 16:00 | 660.58
2022-11-07 17:00 | 660.08
2022-11-07 18:00 | 665.8
2022-11-07 19:00 | 652.31
2022-11-07 20:00 | 652.66
2022-11-07 21:00 | 652.02
2022-11-07 22:00 | 651
2022-11-07 23:00 | 651.56
2022-11-08 | 652.03
2022-11-08 01:00 | 650.58
2022-11-08 02:00 | 598.18
2022-11-08 03:00 | 581.95
2022-11-08 04:00 | 576.64
2022-11-08 05:00 | 573.68
2022-11-08 06:00 | 575.32
2022-11-08 07:00 | 572.71
2022-11-08 08:00 | 575.88
2022-11-08 09:00 | 580.53
2022-11-08 10:00 | 587.44
2022-11-08 11:00 | 603.26
2022-11-08 12:00 | 659.33
2022-11-08 13:00 | 662.5
2022-11-08 14:00 | 661.89
2022-11-08 15:00 | 661.61
2022-11-08 16:00 | 661.31
2022-11-08 17:00 | 661.48
2022-11-08 18:00 | 651.21
2022-11-08 19:00 | 650.9
2022-11-08 20:00 | 651.53
2022-11-08 21:00 | 651.32
2022-11-08 22:00 | 650.45
2022-11-08 23:00 | 650.92
2022-11-09 | 651.13
2022-11-09 01:00 | 649.79
2022-11-09 02:00 | 597.44
2022-11-09 03:00 | 580.67
2022-11-09 04:00 | 575.24
2022-11-09 05:00 | 572.02
2022-11-09 06:00 | 574.37
2022-11-09 07:00 | 572.54
2022-11-09 08:00 | 574.45
2022-11-09 09:00 | 579.2
2022-11-09 10:00 | 586.26
2022-11-09 11:00 | 603.58
2022-11-09 12:00 | 658.6
2022-11-09 13:00 | 661.33
2022-11-09 14:00 | 660.25
2022-11-09 15:00 | 660.31
2022-11-09 16:00 | 660.14
2022-11-09 17:00 | 660.6
2022-11-09 18:00 | 652.83
2022-11-09 19:00 | 652.18
2022-11-09 20:00 | 652.02
2022-11-09 21:00 | 651.63
2022-11-09 22:00 | 651.12
2022-11-09 23:00 | 651.42
2022-11-10 | 651.79
2022-11-10 01:00 | 650.93
2022-11-10 02:00 | 597.55
2022-11-10 03:00 | 578.95
2022-11-10 04:00 | 574.53
2022-11-10 05:00 | 571.62
2022-11-10 06:00 | 574.42
2022-11-10 07:00 | 573.46
2022-11-10 08:00 | 576.31
2022-11-10 09:00 | 581.47
2022-11-10 10:00 | 588.06
2022-11-10 11:00 | 605.39
2022-11-10 12:00 | 659.93
2022-11-10 13:00 | 662.74
2022-11-10 14:00 | 661.9
2022-11-10 15:00 | 661.99
2022-11-10 16:00 | 661.59
2022-11-10 17:00 | 662.42
2022-11-10 18:00 | 656.43
2022-11-10 19:00 | 656.35
2022-11-10 20:00 | 655.95
2022-11-10 21:00 | 656.57
2022-11-10 22:00 | 655.79
2022-11-10 23:00 | 655.32
2022-11-11 | 655.27
2022-11-11 01:00 | 654.18
2022-11-11 02:00 | 601.08
2022-11-11 03:00 | 581.28
2022-11-11 04:00 | 576.86
2022-11-11 05:00 | 572.63
2022-11-11 06:00 | 572.56
2022-11-11 07:00 | 569.87
2022-11-11 08:00 | 572.71
2022-11-11 09:00 | 577.08
2022-11-11 10:00 | 583.27
2022-11-11 11:00 | 601.31
2022-11-11 12:00 | 660.16
2022-11-11 13:00 | 663.34
2022-11-11 14:00 | 662.92
2022-11-11 15:00 | 662.76
2022-11-11 16:00 | 662.36
2022-11-11 17:00 | 662.65
2022-11-11 18:00 | 653.78
2022-11-11 19:00 | 652.61
2022-11-11 20:00 | 654.15
2022-11-11 21:00 | 653.23
2022-11-11 22:00 | 653.5
2022-11-11 23:00 | 652.6
2022-11-12 | 653.75
2022-11-12 01:00 | 653.56
2022-11-12 02:00 | 601.88
2022-11-12 03:00 | 584.02
2022-11-12 04:00 | 579.86
2022-11-12 05:00 | 575.91
2022-11-12 06:00 | 576.54
2022-11-12 07:00 | 573.85
2022-11-12 08:00 | 576.71
2022-11-12 09:00 | 582.73
2022-11-12 10:00 | 588.61
2022-11-12 11:00 | 605.6
2022-11-12 12:00 | 661.34
2022-11-12 13:00 | 663.96
2022-11-12 14:00 | 662.94
2022-11-12 15:00 | 663.02
2022-11-12 16:00 | 663.26
2022-11-12 17:00 | 664.72
2022-11-12 18:00 | 657.1
2022-11-12 19:00 | 656.76
2022-11-12 20:00 | 657.25
2022-11-12 21:00 | 658.03
2022-11-12 22:00 | 657.24
2022-11-12 23:00 | 656.51
2022-11-13 | 657.31
2022-11-13 01:00 | 657.23
2022-11-13 02:00 | 606.23
2022-11-13 03:00 | 588.76
2022-11-13 04:00 | 582.45
2022-11-13 05:00 | 579.19
2022-11-13 06:00 | 581.29
2022-11-13 07:00 | 579.16
2022-11-13 08:00 | 581.89
2022-11-13 09:00 | 586.07
2022-11-13 10:00 | 592.56
2022-11-13 11:00 | 609.66
2022-11-13 12:00 | 663.94
2022-11-13 13:00 | 666.26
2022-11-13 14:00 | 665.3
2022-11-13 15:00 | 664.9
2022-11-13 16:00 | 664
2022-11-13 17:00 | 664.77
2022-11-13 18:00 | 660.06
2022-11-13 19:00 | 659.27
2022-11-13 20:00 | 660.39
2022-11-13 21:00 | 661.22
2022-11-13 22:00 | 661.18
2022-11-13 23:00 | 661.44
2022-11-14 | 662.15
2022-11-14 01:00 | 661.7
2022-11-14 02:00 | 609.66
2022-11-14 03:00 | 590.57
2022-11-14 04:00 | 584.89
2022-11-14 05:00 | 574.26
2022-11-14 06:00 | 577.42
2022-11-14 07:00 | 575.37
2022-11-14 08:00 | 579.56
2022-11-14 09:00 | 584.09
2022-11-14 10:00 | 592.99
2022-11-14 11:00 | 610.94
2022-11-14 12:00 | 666.75
2022-11-14 13:00 | 669.42
2022-11-14 14:00 | 668.26
2022-11-14 15:00 | 668.2
2022-11-14 16:00 | 666.87
2022-11-14 17:00 | 666.96
2022-11-14 18:00 | 660.41
2022-11-14 19:00 | 659.21
2022-11-14 20:00 | 660.03
2022-11-14 21:00 | 660.69
2022-11-14 22:00 | 661.12
2022-11-14 23:00 | 660.86
2022-11-15 | 661.7
2022-11-15 01:00 | 661.69
2022-11-15 02:00 | 610.04
2022-11-15 03:00 | 591.36
2022-11-15 04:00 | 585.26
2022-11-15 05:00 | 581.89
2022-11-15 06:00 | 582.74
2022-11-15 07:00 | 580.4
2022-11-15 08:00 | 582.59
2022-11-15 09:00 | 587.91
2022-11-15 10:00 | 594.3
2022-11-15 11:00 | 611.39
2022-11-15 12:00 | 640.86
2022-11-15 13:00 | 670.3
2022-11-15 14:00 | 669.22
2022-11-15 15:00 | 668.77
2022-11-15 16:00 | 669.25
2022-11-15 17:00 | 669.71
2022-11-15 18:00 | 661.32
2022-11-15 19:00 | 661.05
2022-11-15 20:00 | 661.08
2022-11-15 21:00 | 661.88
2022-11-15 22:00 | 661.91
2022-11-15 23:00 | 661.72
2022-11-16 | 662.2
2022-11-16 01:00 | 662.4
2022-11-16 02:00 | 610.52
2022-11-16 03:00 | 591.15
2022-11-16 04:00 | 587.2
2022-11-16 05:00 | 583.7
2022-11-16 06:00 | 584.99
2022-11-16 07:00 | 581.8
2022-11-16 08:00 | 583.37
2022-11-16 09:00 | 587.16
2022-11-16 10:00 | 593.06
2022-11-16 11:00 | 610.29
2022-11-16 12:00 | 665.98
2022-11-16 13:00 | 668.13
2022-11-16 14:00 | 667.54
2022-11-16 15:00 | 667.43
2022-11-16 16:00 | 666.39
2022-11-16 17:00 | 666.46
2022-11-16 18:00 | 658.76
2022-11-16 19:00 | 658.54
2022-11-16 20:00 | 659.12
2022-11-16 21:00 | 657.52
2022-11-16 22:00 | 657.97
2022-11-16 23:00 | 658.18
2022-11-17 | 659.37
2022-11-17 01:00 | 659.53
2022-11-17 02:00 | 606.28
2022-11-17 03:00 | 587.21
2022-11-17 04:00 | 582.72
2022-11-17 05:00 | 579.78
2022-11-17 06:00 | 578.16
2022-11-17 07:00 | 576.84
2022-11-17 08:00 | 578.3
2022-11-17 09:00 | 584.89
2022-11-17 10:00 | 590.75
2022-11-17 11:00 | 609.02
2022-11-17 12:00 | 665.6
2022-11-17 13:00 | 668.45
2022-11-17 14:00 | 667.57
2022-11-17 15:00 | 667.63
2022-11-17 16:00 | 666.99
2022-11-17 17:00 | 666.45
2022-11-17 18:00 | 657.85
2022-11-17 19:00 | 657.19
2022-11-17 20:00 | 656.37
2022-11-17 21:00 | 656.91
2022-11-17 22:00 | 655.66
2022-11-17 23:00 | 655.52
2022-11-18 | 655.57
2022-11-18 01:00 | 655.98
2022-11-18 02:00 | 600.9
2022-11-18 03:00 | 580.62
2022-11-18 04:00 | 572.91
2022-11-18 05:00 | 571.29
2022-11-18 06:00 | 568.96
2022-11-18 07:00 | 566.55
2022-11-18 08:00 | 568.96
2022-11-18 09:00 | 572.79
2022-11-18 10:00 | 579.72
2022-11-18 11:00 | 598.28
2022-11-18 12:00 | 660.37
2022-11-18 13:00 | 663.31
2022-11-18 14:00 | 662.83
2022-11-18 15:00 | 661.88
2022-11-18 16:00 | 662.59
2022-11-18 17:00 | 662.6
2022-11-18 18:00 | 651.05
2022-11-18 19:00 | 650.28
2022-11-18 20:00 | 652.19
2022-11-18 21:00 | 649.4
2022-11-18 22:00 | 648.65
2022-11-18 23:00 | 649.05
2022-11-19 | 651.03
2022-11-19 01:00 | 651.9
2022-11-19 02:00 | 600.04
2022-11-19 03:00 | 580.89
2022-11-19 04:00 | 577.27
2022-11-19 05:00 | 572.9
2022-11-19 06:00 | 570.62
2022-11-19 07:00 | 563.11
2022-11-19 08:00 | 567.63
2022-11-19 09:00 | 568
2022-11-19 10:00 | 569.61
2022-11-19 11:00 | 592.96
2022-11-19 12:00 | 656.17
2022-11-19 13:00 | 660.81
2022-11-19 14:00 | 662.48
2022-11-19 15:00 | 663.56
2022-11-19 16:00 | 663.31
2022-11-19 17:00 | 663.95
2022-11-19 18:00 | 661.58
2022-11-19 19:00 | 661.57
2022-11-19 20:00 | 663.33
2022-11-19 21:00 | 663.28
2022-11-19 22:00 | 662.54
2022-11-19 23:00 | 661.56
2022-11-20 | 659.54
2022-11-20 01:00 | 656.23
2022-11-20 02:00 | 601.47
2022-11-20 03:00 | 576.54
2022-11-20 04:00 | 567.13
2022-11-20 05:00 | 566.93
2022-11-20 06:00 | 571.09
2022-11-20 07:00 | 571.07
2022-11-20 08:00 | 575.47
2022-11-20 09:00 | 580.74
2022-11-20 10:00 | 587.79
2022-11-20 11:00 | 605.33
2022-11-20 12:00 | 661.43
2022-11-20 13:00 | 661.98
2022-11-20 14:00 | 660.88
2022-11-20 15:00 | 659.27
2022-11-20 16:00 | 656.47
2022-11-20 17:00 | 657.61
2022-11-20 18:00 | 638.55
2022-11-20 19:00 | 651.09
2022-11-20 20:00 | 651.78
2022-11-20 21:00 | 651.57
2022-11-20 22:00 | 651.24
2022-11-20 23:00 | 651.94
2022-11-21 | 652.85
2022-11-21 01:00 | 653.29
2022-11-21 02:00 | 602.53
2022-11-21 03:00 | 582.01
2022-11-21 04:00 | 576.91
2022-11-21 05:00 | 572.7
2022-11-21 06:00 | 572.82
2022-11-21 07:00 | 570.87
2022-11-21 08:00 | 572.05
2022-11-21 09:00 | 576.41
2022-11-21 10:00 | 583.26
2022-11-21 11:00 | 602
2022-11-21 12:00 | 660.55
2022-11-21 13:00 | 661.53
2022-11-21 14:00 | 660.85
2022-11-21 15:00 | 661.24
2022-11-21 16:00 | 660.98
2022-11-21 17:00 | 664.37
2022-11-21 18:00 | 653.17
2022-11-21 19:00 | 653.53
2022-11-21 20:00 | 654.19
2022-11-21 21:00 | 653.87
2022-11-21 22:00 | 653.03
2022-11-21 23:00 | 653.34
2022-11-22 | 654.94
2022-11-22 01:00 | 653.92
2022-11-22 02:00 | 602.8
2022-11-22 03:00 | 582.86
2022-11-22 04:00 | 578.22
2022-11-22 05:00 | 575.71
2022-11-22 06:00 | 573.18
2022-11-22 07:00 | 571.69
2022-11-22 08:00 | 572.37
2022-11-22 09:00 | 577.03
2022-11-22 10:00 | 584.16
2022-11-22 11:00 | 604.12
2022-11-22 12:00 | 659.48
2022-11-22 13:00 | 660.47
2022-11-22 14:00 | 660.23
2022-11-22 15:00 | 659.66
2022-11-22 16:00 | 659.41
2022-11-22 17:00 | 662.55
2022-11-22 18:00 | 651.93
2022-11-22 19:00 | 652.56
2022-11-22 20:00 | 652.8
2022-11-22 21:00 | 650.22
2022-11-22 22:00 | 652.44
2022-11-22 23:00 | 653.11
2022-11-23 | 654.19
2022-11-23 01:00 | 654.94
2022-11-23 02:00 | 604.26
2022-11-23 03:00 | 583.13
2022-11-23 04:00 | 579.92
2022-11-23 05:00 | 574.6
2022-11-23 06:00 | 574.73
2022-11-23 07:00 | 572.28
2022-11-23 08:00 | 576.09
2022-11-23 09:00 | 580.5
2022-11-23 10:00 | 586.21
2022-11-23 11:00 | 604.4
2022-11-23 12:00 | 659.79
2022-11-23 13:00 | 660.98
2022-11-23 14:00 | 660.24
2022-11-23 15:00 | 660.59
2022-11-23 16:00 | 660.2
2022-11-23 17:00 | 665.14
2022-11-23 18:00 | 654.47
2022-11-23 19:00 | 654.26
2022-11-23 20:00 | 656.82
2022-11-23 21:00 | 655.51
2022-11-23 22:00 | 655.14
2022-11-23 23:00 | 655.77
2022-11-24 | 657.74
2022-11-24 01:00 | 658.33
2022-11-24 02:00 | 609.13
2022-11-24 03:00 | 586.3
2022-11-24 04:00 | 581.98
2022-11-24 05:00 | 579.69
2022-11-24 06:00 | 578.22
2022-11-24 07:00 | 575.46
2022-11-24 08:00 | 576.07
2022-11-24 09:00 | 580.01
2022-11-24 10:00 | 584.9
2022-11-24 11:00 | 600.99
2022-11-24 12:00 | 657.14
2022-11-24 13:00 | 658.57
2022-11-24 14:00 | 657.79
2022-11-24 15:00 | 658.23
2022-11-24 16:00 | 658.19
2022-11-24 17:00 | 660.59
2022-11-24 18:00 | 650.47
2022-11-24 19:00 | 648.98
2022-11-24 20:00 | 650.99
2022-11-24 21:00 | 650.34
2022-11-24 22:00 | 650.63
2022-11-24 23:00 | 650.52
2022-11-25 | 651.57
2022-11-25 01:00 | 652.12
2022-11-25 02:00 | 602.57
2022-11-25 03:00 | 579.57
2022-11-25 04:00 | 574.3
2022-11-25 05:00 | 572.46
2022-11-25 06:00 | 570.43
2022-11-25 07:00 | 567.65
2022-11-25 08:00 | 568.42
2022-11-25 09:00 | 572.77
2022-11-25 10:00 | 577.87
2022-11-25 11:00 | 597.41
2022-11-25 12:00 | 655.83
2022-11-25 13:00 | 657.5
2022-11-25 14:00 | 655.91
2022-11-25 15:00 | 656.09
2022-11-25 16:00 | 656.06
2022-11-25 17:00 | 660.28
2022-11-25 18:00 | 648.63
2022-11-25 19:00 | 649.06
2022-11-25 20:00 | 648.33
2022-11-25 21:00 | 646.12
2022-11-25 22:00 | 646.96
2022-11-25 23:00 | 646.45
2022-11-26 | 648.55
2022-11-26 01:00 | 649.41
2022-11-26 02:00 | 600.49
2022-11-26 03:00 | 578.76
2022-11-26 04:00 | 573.07
2022-11-26 05:00 | 570.87
2022-11-26 06:00 | 570.79
2022-11-26 07:00 | 566.65
2022-11-26 08:00 | 566.77
2022-11-26 09:00 | 572.65
2022-11-26 10:00 | 575.52
2022-11-26 11:00 | 594.44
2022-11-26 12:00 | 652.73
2022-11-26 13:00 | 653.69
2022-11-26 14:00 | 652.17
2022-11-26 15:00 | 652.63
2022-11-26 16:00 | 653.67
2022-11-26 17:00 | 657.83
2022-11-26 18:00 | 653.6
2022-11-26 19:00 | 647.41
2022-11-26 20:00 | 647.9
2022-11-26 21:00 | 646.59
2022-11-26 22:00 | 646.74
2022-11-26 23:00 | 647.2
2022-11-27 | 649.6
2022-11-27 01:00 | 650.51
2022-11-27 02:00 | 601.41
2022-11-27 03:00 | 579.23
2022-11-27 04:00 | 575.13
2022-11-27 05:00 | 570.24
2022-11-27 06:00 | 571.44
2022-11-27 07:00 | 567.89
2022-11-27 08:00 | 567.28
2022-11-27 09:00 | 572.64
2022-11-27 10:00 | 579.74
2022-11-27 11:00 | 596.62
2022-11-27 12:00 | 654.2
2022-11-27 13:00 | 655.98
2022-11-27 14:00 | 655.44
2022-11-27 15:00 | 655.27
2022-11-27 16:00 | 651.88
2022-11-27 17:00 | 656.42
2022-11-27 18:00 | 652.17
2022-11-27 19:00 | 652.73
2022-11-27 20:00 | 655.33
2022-11-27 21:00 | 654.91
2022-11-27 22:00 | 655.08
2022-11-27 23:00 | 655.1
2022-11-28 | 656.18
2022-11-28 01:00 | 657.18
2022-11-28 02:00 | 608.25
2022-11-28 03:00 | 584.16
2022-11-28 04:00 | 579.49
2022-11-28 05:00 | 576.66
2022-11-28 06:00 | 574.02
2022-11-28 07:00 | 571.85
2022-11-28 08:00 | 572.47
2022-11-28 09:00 | 575.53
2022-11-28 10:00 | 581.4
2022-11-28 11:00 | 597.8
2022-11-28 12:00 | 653.8
2022-11-28 13:00 | 658.16
2022-11-28 14:00 | 655.94
2022-11-28 15:00 | 656.3
2022-11-28 16:00 | 657.04
2022-11-28 17:00 | 660.96
2022-11-28 18:00 | 658.58
2022-11-28 19:00 | 658.65
2022-11-28 20:00 | 658.54
2022-11-28 21:00 | 658.18
2022-11-28 22:00 | 658.07
2022-11-28 23:00 | 658.27
2022-11-29 | 659.05
2022-11-29 01:00 | 658.99
2022-11-29 02:00 | 608.57
2022-11-29 03:00 | 583.38
2022-11-29 04:00 | 577.74
2022-11-29 05:00 | 574.32
2022-11-29 06:00 | 571.45
2022-11-29 07:00 | 569.46
2022-11-29 08:00 | 569.77
2022-11-29 09:00 | 573.68
2022-11-29 10:00 | 579.64
2022-11-29 11:00 | 598.61
2022-11-29 12:00 | 655.58
2022-11-29 13:00 | 657.2
2022-11-29 14:00 | 656.14
2022-11-29 15:00 | 656.12
2022-11-29 16:00 | 654.35
2022-11-29 17:00 | 658.56
2022-11-29 18:00 | 646.99
2022-11-29 19:00 | 647.32
2022-11-29 20:00 | 651.47
2022-11-29 21:00 | 651.16
2022-11-29 22:00 | 651.77
2022-11-29 23:00 | 651.4
2022-11-30 | 653.75
2022-11-30 01:00 | 653.33
2022-11-30 02:00 | 607.53
2022-11-30 03:00 | 583.22
2022-11-30 04:00 | 578.02
2022-11-30 05:00 | 574.39
2022-11-30 06:00 | 576.77
2022-11-30 07:00 | 574.17
2022-11-30 08:00 | 573.8
2022-11-30 09:00 | 577.76
2022-11-30 10:00 | 583.58
2022-11-30 11:00 | 602.88
2022-11-30 12:00 | 660.37
2022-11-30 13:00 | 662.61
2022-11-30 14:00 | 661.65
2022-11-30 15:00 | 661.53
2022-11-30 16:00 | 661.26
2022-11-30 17:00 | 661.14
2022-11-30 18:00 | 653.48
2022-11-30 19:00 | 653.84
2022-11-30 20:00 | 652.94
2022-11-30 21:00 | 653.05
2022-11-30 22:00 | 653.74
2022-11-30 23:00 | 655.03
2022-12-01 | 656.99
2022-12-01 01:00 | 658.11
2022-12-01 02:00 | 611.87
2022-12-01 03:00 | 586.49
2022-12-01 04:00 | 578.63
2022-12-01 05:00 | 575.07
2022-12-01 06:00 | 574.66
2022-12-01 07:00 | 570.71
2022-12-01 08:00 | 573.69
2022-12-01 09:00 | 576.03
2022-12-01 10:00 | 580.67
2022-12-01 11:00 | 601
2022-12-01 12:00 | 661.93
2022-12-01 13:00 | 663.47
2022-12-01 14:00 | 663.43
2022-12-01 15:00 | 663.8
2022-12-01 16:00 | 663.44
2022-12-01 17:00 | 663.07
2022-12-01 18:00 | 661.12
2022-12-01 19:00 | 659.3
2022-12-01 20:00 | 660.71
2022-12-01 21:00 | 659.57
2022-12-01 22:00 | 660.52
2022-12-01 23:00 | 660.16
2022-12-02 | 661.05
2022-12-02 01:00 | 662.56
2022-12-02 02:00 | 612.87
2022-12-02 03:00 | 585.48
2022-12-02 04:00 | 581.73
2022-12-02 05:00 | 577.84
2022-12-02 06:00 | 575.81
2022-12-02 07:00 | 574.09
2022-12-02 08:00 | 573.57
2022-12-02 09:00 | 575.93
2022-12-02 10:00 | 580.25
2022-12-02 11:00 | 600.59
2022-12-02 12:00 | 665.03
2022-12-02 13:00 | 667.95
2022-12-02 14:00 | 666.93
2022-12-02 15:00 | 666.78
2022-12-02 16:00 | 666.45
2022-12-02 17:00 | 664.54
2022-12-02 18:00 | 662.76
2022-12-02 19:00 | 661.34
2022-12-02 20:00 | 662.68
2022-12-02 21:00 | 663.76
2022-12-02 22:00 | 663.25
2022-12-02 23:00 | 663.34
2022-12-03 | 664.01
2022-12-03 01:00 | 665.19
2022-12-03 02:00 | 618.32
2022-12-03 03:00 | 591.4
2022-12-03 04:00 | 584.59
2022-12-03 05:00 | 581.4
2022-12-03 06:00 | 579.34
2022-12-03 07:00 | 575.5
2022-12-03 08:00 | 577.68
2022-12-03 09:00 | 581.23
2022-12-03 10:00 | 586.26
2022-12-03 11:00 | 606.98
2022-12-03 12:00 | 666.75
2022-12-03 13:00 | 669.57
2022-12-03 14:00 | 668.96
2022-12-03 15:00 | 668.74
2022-12-03 16:00 | 668.41
2022-12-03 17:00 | 667.22
2022-12-03 18:00 | 664.85
2022-12-03 19:00 | 661.37
2022-12-03 20:00 | 661.63
2022-12-03 21:00 | 661.51
2022-12-03 22:00 | 662.39
2022-12-03 23:00 | 664.79
2022-12-04 | 666.19
2022-12-04 01:00 | 667.3
2022-12-04 02:00 | 620.74
2022-12-04 03:00 | 593.01
2022-12-04 04:00 | 588.07
2022-12-04 05:00 | 584.38
2022-12-04 06:00 | 580.61
2022-12-04 07:00 | 577.79
2022-12-04 08:00 | 576.7
2022-12-04 09:00 | 580.71
2022-12-04 10:00 | 586.03
2022-12-04 11:00 | 604.16
2022-12-04 12:00 | 662.22
2022-12-04 13:00 | 664.52
2022-12-04 14:00 | 663.66
2022-12-04 15:00 | 662.87
2022-12-04 16:00 | 660.62
2022-12-04 17:00 | 658.42
2022-12-04 18:00 | 653.67
2022-12-04 19:00 | 653.12
2022-12-04 20:00 | 653.19
2022-12-04 21:00 | 653.19
2022-12-04 22:00 | 654.16
2022-12-04 23:00 | 656.99
2022-12-05 | 658.62
2022-12-05 01:00 | 660.72
2022-12-05 02:00 | 617.84
2022-12-05 03:00 | 590.39
2022-12-05 04:00 | 584.56
2022-12-05 05:00 | 580.78
2022-12-05 06:00 | 576.26
2022-12-05 07:00 | 572.38
2022-12-05 08:00 | 573.96
2022-12-05 09:00 | 577.8
2022-12-05 10:00 | 584.11
2022-12-05 11:00 | 602.4
2022-12-05 12:00 | 660.35
2022-12-05 13:00 | 663.09
2022-12-05 14:00 | 662.62
2022-12-05 15:00 | 661.77
2022-12-05 16:00 | 659.86
2022-12-05 17:00 | 658.8
2022-12-05 18:00 | 658.42
2022-12-05 19:00 | 657.7
2022-12-05 20:00 | 657.66
2022-12-05 21:00 | 657.86
2022-12-05 22:00 | 658.77
2022-12-05 23:00 | 660.74
2022-12-06 | 661.88
2022-12-06 01:00 | 663.47
2022-12-06 02:00 | 620.06
2022-12-06 03:00 | 592.01
2022-12-06 04:00 | 587.03
2022-12-06 05:00 | 583.38
2022-12-06 06:00 | 579.21
2022-12-06 07:00 | 575.6
2022-12-06 08:00 | 576.87
2022-12-06 09:00 | 580.58
2022-12-06 10:00 | 585.78
2022-12-06 11:00 | 602.51
2022-12-06 12:00 | 658.8
2022-12-06 13:00 | 661.8
2022-12-06 14:00 | 661.05
2022-12-06 15:00 | 659.98
2022-12-06 16:00 | 658.3
2022-12-06 17:00 | 657.03
2022-12-06 18:00 | 659.47
2022-12-06 19:00 | 658.48
2022-12-06 20:00 | 658.6
2022-12-06 21:00 | 658.57
2022-12-06 22:00 | 659.22
2022-12-06 23:00 | 660.41
2022-12-07 | 661.8
2022-12-07 01:00 | 663.15
2022-12-07 02:00 | 622.1
2022-12-07 03:00 | 594.63
2022-12-07 04:00 | 589.45
2022-12-07 05:00 | 586.06
2022-12-07 06:00 | 582.77
2022-12-07 07:00 | 579.24
2022-12-07 08:00 | 578.49
2022-12-07 09:00 | 582.34
2022-12-07 10:00 | 587.16
2022-12-07 11:00 | 603.08
2022-12-07 12:00 | 659.25
2022-12-07 13:00 | 663.04
2022-12-07 14:00 | 661.71
2022-12-07 15:00 | 661.26
2022-12-07 16:00 | 659.69
2022-12-07 17:00 | 658.47
2022-12-07 18:00 | 658.03
2022-12-07 19:00 | 658.37
2022-12-07 20:00 | 658.68
2022-12-07 21:00 | 658.61
2022-12-07 22:00 | 658.68
2022-12-07 23:00 | 659.63
2022-12-08 | 660.84
2022-12-08 01:00 | 661.23
2022-12-08 02:00 | 619.86
2022-12-08 03:00 | 594.48
2022-12-08 04:00 | 589.19
2022-12-08 05:00 | 585.29
2022-12-08 06:00 | 580.54
2022-12-08 07:00 | 576.34
2022-12-08 08:00 | 577.39
2022-12-08 09:00 | 581.51
2022-12-08 10:00 | 587.14
2022-12-08 11:00 | 603.69
2022-12-08 12:00 | 658.22
2022-12-08 13:00 | 661.08
2022-12-08 14:00 | 660.07
2022-12-08 15:00 | 658.63
2022-12-08 16:00 | 656.97
2022-12-08 17:00 | 656.16
2022-12-08 18:00 | 658.72
2022-12-08 19:00 | 658.2
2022-12-08 20:00 | 658.41
2022-12-08 21:00 | 658.87
2022-12-08 22:00 | 659.83
2022-12-08 23:00 | 660.44
2022-12-09 | 661.58
2022-12-09 01:00 | 662.71
2022-12-09 02:00 | 621.08
2022-12-09 03:00 | 591.26
2022-12-09 04:00 | 586.23
2022-12-09 05:00 | 582.48
2022-12-09 06:00 | 577.99
2022-12-09 07:00 | 574.53
2022-12-09 08:00 | 573.96
2022-12-09 09:00 | 576.26
2022-12-09 10:00 | 580.88
2022-12-09 11:00 | 598.6
2022-12-09 12:00 | 658.4
2022-12-09 13:00 | 662.47
2022-12-09 14:00 | 661.91
2022-12-09 15:00 | 661.17
2022-12-09 16:00 | 659.14
2022-12-09 17:00 | 658.15
2022-12-09 18:00 | 653.34
2022-12-09 19:00 | 653.51
2022-12-09 20:00 | 654.09
2022-12-09 21:00 | 653.81
2022-12-09 22:00 | 655
2022-12-09 23:00 | 656.73
2022-12-10 | 658.23
2022-12-10 01:00 | 660.06
2022-12-10 02:00 | 619.02
2022-12-10 03:00 | 588.98
2022-12-10 04:00 | 585.09
2022-12-10 05:00 | 583.04
2022-12-10 06:00 | 579.03
2022-12-10 07:00 | 577.02
2022-12-10 08:00 | 577.89
2022-12-10 09:00 | 580.91
2022-12-10 10:00 | 586.16
2022-12-10 11:00 | 603.62
2022-12-10 12:00 | 657.76
2022-12-10 13:00 | 661.07
2022-12-10 14:00 | 659.83
2022-12-10 15:00 | 658.73
2022-12-10 16:00 | 657.17
2022-12-10 17:00 | 655.23
2022-12-10 18:00 | 654.2
2022-12-10 19:00 | 653.14
2022-12-10 20:00 | 652.99
2022-12-10 21:00 | 653.29
2022-12-10 22:00 | 654.2
2022-12-10 23:00 | 656.99
2022-12-11 | 658.4
2022-12-11 01:00 | 660.3
2022-12-11 02:00 | 620.41
2022-12-11 03:00 | 589.8
2022-12-11 04:00 | 584.99
2022-12-11 05:00 | 581.64
2022-12-11 06:00 | 578.2
2022-12-11 07:00 | 574.77
2022-12-11 08:00 | 575.22
2022-12-11 09:00 | 579.59
2022-12-11 10:00 | 584.95
2022-12-11 11:00 | 601.65
2022-12-11 12:00 | 656.8
2022-12-11 13:00 | 660.72
2022-12-11 14:00 | 659.41
2022-12-11 15:00 | 658.46
2022-12-11 16:00 | 656.66
2022-12-11 17:00 | 654.03
2022-12-11 18:00 | 653.99
2022-12-11 19:00 | 652.59
2022-12-11 20:00 | 652.21
2022-12-11 21:00 | 651.85
2022-12-11 22:00 | 652.35
2022-12-11 23:00 | 654.77
2022-12-12 | 656.28
2022-12-12 01:00 | 657.97
2022-12-12 02:00 | 619.81
2022-12-12 03:00 | 589.7
2022-12-12 04:00 | 585.3
2022-12-12 05:00 | 581.56
2022-12-12 06:00 | 577.46
2022-12-12 07:00 | 572.02
2022-12-12 08:00 | 572.67
2022-12-12 09:00 | 576.35
2022-12-12 10:00 | 581.36
2022-12-12 11:00 | 596.03
2022-12-12 12:00 | 650.25
2022-12-12 13:00 | 654.65
2022-12-12 14:00 | 652.81
2022-12-12 15:00 | 651.05
2022-12-12 16:00 | 648.81
2022-12-12 17:00 | 647.31
2022-12-12 18:00 | 645.67
2022-12-12 19:00 | 644.41
2022-12-12 20:00 | 644.48
2022-12-12 21:00 | 644.66
2022-12-12 22:00 | 645.55
2022-12-12 23:00 | 648.97
2022-12-13 | 651.23
2022-12-13 01:00 | 653.98
2022-12-13 02:00 | 617.42
2022-12-13 03:00 | 587.37
2022-12-13 04:00 | 583.2
2022-12-13 05:00 | 579.34
2022-12-13 06:00 | 576.63
2022-12-13 07:00 | 575.35
2022-12-13 08:00 | 574.83
2022-12-13 09:00 | 576.4
2022-12-13 10:00 | 580.62
2022-12-13 11:00 | 595.67
2022-12-13 12:00 | 650.39
2022-12-13 13:00 | 654.78
2022-12-13 14:00 | 652.7
2022-12-13 15:00 | 651.53
2022-12-13 16:00 | 649.11
2022-12-13 17:00 | 647.44
2022-12-13 18:00 | 648.34
2022-12-13 19:00 | 646.84
2022-12-13 20:00 | 646.89
2022-12-13 21:00 | 647.21
2022-12-13 22:00 | 647.84
2022-12-13 23:00 | 649.75
2022-12-14 | 652.21
2022-12-14 01:00 | 655.49
2022-12-14 02:00 | 618.34
2022-12-14 03:00 | 586.84
2022-12-14 04:00 | 582.55
2022-12-14 05:00 | 578.65
2022-12-14 06:00 | 576.66
2022-12-14 07:00 | 573.07
2022-12-14 08:00 | 572.08
2022-12-14 09:00 | 575.54
2022-12-14 10:00 | 580.61
2022-12-14 11:00 | 596.76
2022-12-14 12:00 | 653
2022-12-14 13:00 | 658.5
2022-12-14 14:00 | 657.41
2022-12-14 15:00 | 655.48
2022-12-14 16:00 | 652.98
2022-12-14 17:00 | 650.29
2022-12-14 18:00 | 649.55
2022-12-14 19:00 | 647.38
2022-12-14 20:00 | 647.25
2022-12-14 21:00 | 647.2
2022-12-14 22:00 | 648.09
2022-12-14 23:00 | 649.14
2022-12-15 | 651.18
2022-12-15 01:00 | 652.71
2022-12-15 02:00 | 615.44
2022-12-15 03:00 | 586.53
2022-12-15 04:00 | 582.63
2022-12-15 05:00 | 579.3
2022-12-15 06:00 | 574.3
2022-12-15 07:00 | 571.61
2022-12-15 08:00 | 571.7
2022-12-15 09:00 | 574.89
2022-12-15 10:00 | 580.36
2022-12-15 11:00 | 595.75
2022-12-15 12:00 | 651.05
2022-12-15 13:00 | 656.62
2022-12-15 14:00 | 654.99
2022-12-15 15:00 | 653.41
2022-12-15 16:00 | 650.94
2022-12-15 17:00 | 649.19
2022-12-15 18:00 | 650.3
2022-12-15 19:00 | 648.17
2022-12-15 20:00 | 647.81
2022-12-15 21:00 | 647.69
2022-12-15 22:00 | 648.83
2022-12-15 23:00 | 650.8
2022-12-16 | 652.81
2022-12-16 01:00 | 654.06
2022-12-16 02:00 | 616.51
2022-12-16 03:00 | 586.59
2022-12-16 04:00 | 581.81
2022-12-16 05:00 | 577.46
2022-12-16 06:00 | 572.63
2022-12-16 07:00 | 568.21
2022-12-16 08:00 | 567.69
2022-12-16 09:00 | 569.41
2022-12-16 10:00 | 574.12
2022-12-16 11:00 | 589.7
2022-12-16 12:00 | 648.45
2022-12-16 13:00 | 654.72
2022-12-16 14:00 | 653.2
2022-12-16 15:00 | 651.59
2022-12-16 16:00 | 648.99
2022-12-16 17:00 | 647.58
2022-12-16 18:00 | 647.52
2022-12-16 19:00 | 645.08
2022-12-16 20:00 | 645.32
2022-12-16 21:00 | 645.31
2022-12-16 22:00 | 646.6
2022-12-16 23:00 | 649.45
2022-12-17 | 652.98
2022-12-17 01:00 | 655.71
2022-12-17 02:00 | 621.7
2022-12-17 03:00 | 589.82
2022-12-17 04:00 | 585.1
2022-12-17 05:00 | 583.38
2022-12-17 06:00 | 579.75
2022-12-17 07:00 | 575.05
2022-12-17 08:00 | 576.22
2022-12-17 09:00 | 580.94
2022-12-17 10:00 | 586.23
2022-12-17 11:00 | 600.31
2022-12-17 12:00 | 655.57
2022-12-17 13:00 | 662.3
2022-12-17 14:00 | 661.47
2022-12-17 15:00 | 660.19
2022-12-17 16:00 | 658.64
2022-12-17 17:00 | 657.01
2022-12-17 18:00 | 654.28
2022-12-17 19:00 | 652.97
2022-12-17 20:00 | 652.77
2022-12-17 21:00 | 653.1
2022-12-17 22:00 | 654
2022-12-17 23:00 | 655.38
2022-12-18 | 657.33
2022-12-18 01:00 | 659.58
2022-12-18 02:00 | 624.83
2022-12-18 03:00 | 592.41
2022-12-18 04:00 | 587.7
2022-12-18 05:00 | 585.31
2022-12-18 06:00 | 581.2
2022-12-18 07:00 | 577.42
2022-12-18 08:00 | 577.62
2022-12-18 09:00 | 581.41
2022-12-18 10:00 | 586.16
2022-12-18 11:00 | 600.1
2022-12-18 12:00 | 654.35
2022-12-18 13:00 | 660.9
2022-12-18 14:00 | 660.09
2022-12-18 15:00 | 659.69
2022-12-18 16:00 | 658.06
2022-12-18 17:00 | 657.09
2022-12-18 18:00 | 654.68
2022-12-18 19:00 | 654.12
2022-12-18 20:00 | 654.17
2022-12-18 21:00 | 654.45
2022-12-18 22:00 | 654.98
2022-12-18 23:00 | 656.38
2022-12-19 | 658.06
2022-12-19 01:00 | 660.01
2022-12-19 02:00 | 626.99
2022-12-19 03:00 | 595.35
2022-12-19 04:00 | 590.7
2022-12-19 05:00 | 587.02
2022-12-19 06:00 | 583.61
2022-12-19 07:00 | 580.22
2022-12-19 08:00 | 579.69
2022-12-19 09:00 | 582.78
2022-12-19 10:00 | 587.3
2022-12-19 11:00 | 601.33
2022-12-19 12:00 | 654.58
2022-12-19 13:00 | 661.72
2022-12-19 14:00 | 660.25
2022-12-19 15:00 | 659.77
2022-12-19 16:00 | 658.43
2022-12-19 17:00 | 656.74
2022-12-19 18:00 | 657.11
2022-12-19 19:00 | 655.4
2022-12-19 20:00 | 655.48
2022-12-19 21:00 | 655.57
2022-12-19 22:00 | 656.08
2022-12-19 23:00 | 657.84
2022-12-20 | 659.75
2022-12-20 01:00 | 661.25
2022-12-20 02:00 | 628
2022-12-20 03:00 | 594.6
2022-12-20 04:00 | 589.41
2022-12-20 05:00 | 587.15
2022-12-20 06:00 | 585.49
2022-12-20 07:00 | 582.2
2022-12-20 08:00 | 582.97
2022-12-20 09:00 | 586.02
2022-12-20 10:00 | 590.92
2022-12-20 11:00 | 604.13
2022-12-20 12:00 | 656.64
2022-12-20 13:00 | 663.93
2022-12-20 14:00 | 662.58
2022-12-20 15:00 | 661.75
2022-12-20 16:00 | 660
2022-12-20 17:00 | 659.06
2022-12-20 18:00 | 654.52
2022-12-20 19:00 | 653.86
2022-12-20 20:00 | 653.49
2022-12-20 21:00 | 653.37
2022-12-20 22:00 | 654.09
2022-12-20 23:00 | 656.43
2022-12-21 | 657.82
2022-12-21 01:00 | 659.76
2022-12-21 02:00 | 627.67
2022-12-21 03:00 | 595.18
2022-12-21 04:00 | 590.34
2022-12-21 05:00 | 588.21
2022-12-21 06:00 | 584.61
2022-12-21 07:00 | 581.49
2022-12-21 08:00 | 581.01
2022-12-21 09:00 | 583.44
2022-12-21 10:00 | 586.97
2022-12-21 11:00 | 600.74
2022-12-21 12:00 | 653.39
2022-12-21 13:00 | 661.01
2022-12-21 14:00 | 660.15
2022-12-21 15:00 | 659.33
2022-12-21 16:00 | 657.71
2022-12-21 17:00 | 657.18
2022-12-21 18:00 | 659.77
2022-12-21 19:00 | 659.81
2022-12-21 20:00 | 659.86
2022-12-21 21:00 | 659.74
2022-12-21 22:00 | 660.67
2022-12-21 23:00 | 662.87
2022-12-22 | 663.81
2022-12-22 01:00 | 664.46
2022-12-22 02:00 | 631.04
2022-12-22 03:00 | 598.84
2022-12-22 04:00 | 592
2022-12-22 05:00 | 588.15
2022-12-22 06:00 | 584.34
2022-12-22 07:00 | 581.65
2022-12-22 08:00 | 584.29
2022-12-22 09:00 | 586.26
2022-12-22 10:00 | 590.3
2022-12-22 11:00 | 604.09
2022-12-22 12:00 | 656.93
2022-12-22 13:00 | 665.83
2022-12-22 14:00 | 664.68
2022-12-22 15:00 | 663.62
2022-12-22 16:00 | 661.99
2022-12-22 17:00 | 661.12
2022-12-22 18:00 | 671.64
2022-12-22 19:00 | 669.62
2022-12-22 20:00 | 669.62
2022-12-22 21:00 | 669.53
2022-12-22 22:00 | 669.8
2022-12-22 23:00 | 670.88
2022-12-23 | 671.44
2022-12-23 01:00 | 671.79
2022-12-23 02:00 | 640.71
2022-12-23 03:00 | 608.48
2022-12-23 04:00 | 598.44
2022-12-23 05:00 | 595.9
2022-12-23 06:00 | 591.23
2022-12-23 07:00 | 587.74
2022-12-23 08:00 | 587.09
2022-12-23 09:00 | 589.85
2022-12-23 10:00 | 594.34
2022-12-23 11:00 | 607.71
2022-12-23 12:00 | 660.19
2022-12-23 13:00 | 669.87
2022-12-23 14:00 | 668.85
2022-12-23 15:00 | 667.65
2022-12-23 16:00 | 665.72
2022-12-23 17:00 | 665.18
2022-12-23 18:00 | 660.07
2022-12-23 19:00 | 658.45
2022-12-23 20:00 | 658.42
2022-12-23 21:00 | 658.2
2022-12-23 22:00 | 659.12
2022-12-23 23:00 | 661.4
2022-12-24 | 663.21
2022-12-24 01:00 | 665.28
2022-12-24 02:00 | 634.43
2022-12-24 03:00 | 599.71
2022-12-24 04:00 | 594.21
2022-12-24 05:00 | 591.3
2022-12-24 06:00 | 590.21
2022-12-24 07:00 | 587.54
2022-12-24 08:00 | 586.78
2022-12-24 09:00 | 589.43
2022-12-24 10:00 | 592.94
2022-12-24 11:00 | 606.49
2022-12-24 12:00 | 657.14
2022-12-24 13:00 | 665.39
2022-12-24 14:00 | 663.84
2022-12-24 15:00 | 662.29
2022-12-24 16:00 | 660.27
2022-12-24 17:00 | 659.58
2022-12-24 18:00 | 659.93
2022-12-24 19:00 | 658.34
2022-12-24 20:00 | 658.43
2022-12-24 21:00 | 656.23
2022-12-24 22:00 | 656.83
2022-12-24 23:00 | 659.68
2022-12-25 | 661.15
2022-12-25 01:00 | 662.82
2022-12-25 02:00 | 633.03
2022-12-25 03:00 | 599.67
2022-12-25 04:00 | 593.26
2022-12-25 05:00 | 588.32
2022-12-25 06:00 | 586.99
2022-12-25 07:00 | 585.56
2022-12-25 08:00 | 586.03
2022-12-25 09:00 | 587.09
2022-12-25 10:00 | 589.97
2022-12-25 11:00 | 609.08
2022-12-25 12:00 | 662.67
2022-12-25 13:00 | 672.58
2022-12-25 14:00 | 671.61
2022-12-25 15:00 | 670.17
2022-12-25 16:00 | 669.58
2022-12-25 17:00 | 668.83
2022-12-25 18:00 | 664.11
2022-12-25 19:00 | 662.26
2022-12-25 20:00 | 661.86
2022-12-25 21:00 | 661.54
2022-12-25 22:00 | 661.71
2022-12-25 23:00 | 663.88
2022-12-26 | 664.99
2022-12-26 01:00 | 665.99
2022-12-26 02:00 | 634.99
2022-12-26 03:00 | 598.55
2022-12-26 04:00 | 591.6
2022-12-26 05:00 | 590.96
2022-12-26 06:00 | 589.72
2022-12-26 07:00 | 587.64
2022-12-26 08:00 | 586.67
2022-12-26 09:00 | 589.37
2022-12-26 10:00 | 592.94
2022-12-26 11:00 | 605.97
2022-12-26 12:00 | 657.61
2022-12-26 13:00 | 667.38
2022-12-26 14:00 | 665.56
2022-12-26 15:00 | 664.03
2022-12-26 16:00 | 662.2
2022-12-26 17:00 | 660.91
2022-12-26 18:00 | 664.19
2022-12-26 19:00 | 658.31
2022-12-26 20:00 | 657.22
2022-12-26 21:00 | 656.55
2022-12-26 22:00 | 656.78
2022-12-26 23:00 | 658.78
2022-12-27 | 660.3
2022-12-27 01:00 | 662.17
2022-12-27 02:00 | 633.04
2022-12-27 03:00 | 598.29
2022-12-27 04:00 | 593.47
2022-12-27 05:00 | 591.53
2022-12-27 06:00 | 586.08
2022-12-27 07:00 | 581.5
2022-12-27 08:00 | 581.11
2022-12-27 09:00 | 583.31
2022-12-27 10:00 | 588.07
2022-12-27 11:00 | 600.47
2022-12-27 12:00 | 651.89
2022-12-27 13:00 | 661.78
2022-12-27 14:00 | 660.14
2022-12-27 15:00 | 658.69
2022-12-27 16:00 | 657.04
2022-12-27 17:00 | 655.45
2022-12-27 18:00 | 658.08
2022-12-27 19:00 | 656.9
2022-12-27 20:00 | 656.11
2022-12-27 21:00 | 655.74
2022-12-27 22:00 | 656.67
2022-12-27 23:00 | 659.12
2022-12-28 | 660.72
2022-12-28 01:00 | 663.21
2022-12-28 02:00 | 634.49
2022-12-28 03:00 | 598.44
2022-12-28 04:00 | 592.71
2022-12-28 05:00 | 588.5
2022-12-28 06:00 | 584.62
2022-12-28 07:00 | 579.61
2022-12-28 08:00 | 579.17
2022-12-28 09:00 | 581.25
2022-12-28 10:00 | 584.65
2022-12-28 11:00 | 597.92
2022-12-28 12:00 | 652.48
2022-12-28 13:00 | 663.98
2022-12-28 14:00 | 662.82
2022-12-28 15:00 | 661.42
2022-12-28 16:00 | 659.28
2022-12-28 17:00 | 657.12
2022-12-28 18:00 | 654.8
2022-12-28 19:00 | 652.35
2022-12-28 20:00 | 651.47
2022-12-28 21:00 | 651.07
2022-12-28 22:00 | 651.49
2022-12-28 23:00 | 653.35
2022-12-29 | 655.29
2022-12-29 01:00 | 658.57
2022-12-29 02:00 | 627.12
2022-12-29 03:00 | 588.23
2022-12-29 04:00 | 580.47
2022-12-29 05:00 | 577.96
2022-12-29 06:00 | 576.02
2022-12-29 07:00 | 572.31
2022-12-29 08:00 | 573.44
2022-12-29 09:00 | 577.65
2022-12-29 10:00 | 583.88
2022-12-29 11:00 | 598.52
2022-12-29 12:00 | 653.41
2022-12-29 13:00 | 665.57
2022-12-29 14:00 | 663.88
2022-12-29 15:00 | 662.85
2022-12-29 16:00 | 660.89
2022-12-29 17:00 | 658.37
2022-12-29 18:00 | 658.13
2022-12-29 19:00 | 655.91
2022-12-29 20:00 | 654.91
2022-12-29 21:00 | 654.55
2022-12-29 22:00 | 654.85
2022-12-29 23:00 | 658.03
2022-12-30 | 659.38
2022-12-30 01:00 | 661.15
2022-12-30 02:00 | 630.26
2022-12-30 03:00 | 591.04
2022-12-30 04:00 | 584.94
2022-12-30 05:00 | 579.86
2022-12-30 06:00 | 573.98
2022-12-30 07:00 | 569.59
2022-12-30 08:00 | 569.16
2022-12-30 09:00 | 571.22
2022-12-30 10:00 | 576.07
2022-12-30 11:00 | 591.02
2022-12-30 12:00 | 649.38
2022-12-30 13:00 | 662.61
2022-12-30 14:00 | 660.27
2022-12-30 15:00 | 659.01
2022-12-30 16:00 | 657.4
2022-12-30 17:00 | 655.27
2022-12-30 18:00 | 656.11
2022-12-30 19:00 | 654.61
2022-12-30 20:00 | 653.74
2022-12-30 21:00 | 653.2
2022-12-30 22:00 | 653.9
2022-12-30 23:00 | 656.16
2022-12-31 | 656.75
2022-12-31 01:00 | 659.92
2022-12-31 02:00 | 631.32
2022-12-31 03:00 | 593.41
2022-12-31 04:00 | 585.6
2022-12-31 05:00 | 580.37
2022-12-31 06:00 | 575.01
2022-12-31 07:00 | 570.75
2022-12-31 08:00 | 571.16
2022-12-31 09:00 | 574.84
2022-12-31 10:00 | 579.91
2022-12-31 11:00 | 593.21
2022-12-31 12:00 | 649.45
2022-12-31 13:00 | 662.82
2022-12-31 14:00 | 660.59
2022-12-31 15:00 | 659.4
2022-12-31 16:00 | 657.62
2022-12-31 17:00 | 655.75
2022-12-31 18:00 | 659.61
2022-12-31 19:00 | 657.75
2022-12-31 20:00 | 656.77
2022-12-31 21:00 | 656
2022-12-31 22:00 | 656.6
2022-12-31 23:00 | 658.61

## BS ER Cal
Date and time | Electricity delivered to grid at hour h, day d (MWh) | Fraction of delivered electricity that is renewable (%) | Electricity used for pumping at hour h, day d (MWh) | Fraction of recieved electricity that is renewable (%) | Emission Factor for Baseline Scenario Calculation (gCO2eq/kWh) | Baseline Scenario Emission Reduction per hour
2022-01-01 | 1344 | 85% | 0 | 85% | 657.48 | 751.1052 | Total Elecricity Generated per Year | MWh/year | 5886720
2022-01-01 01:00 | 1344 | 85% | 0 | 85% | 658.37 | 752.1219 | Total Emission Reductions per Year | tCO2/year | 2292738.3586
2022-01-01 02:00 | 1344 | 85% | 0 | 85% | 629.32 | 718.9352
2022-01-01 03:00 | 1344 | 85% | 0 | 85% | 594.6 | 679.271 | Differnce in BAU and BS Emissions | tCO2/year | 49717.1605
2022-01-01 04:00 | 1344 | 85% | 0 | 85% | 588.59 | 672.4052
2022-01-01 05:00 | 1344 | 85% | 0 | 85% | 588.43 | 672.2224 | BAUy>BERy
2022-01-01 06:00 | 1344 | 85% | 0 | 85% | 590.88 | 675.0213 | Therefor, BEy = BERy
2022-01-01 07:00 | 1344 | 85% | 0 | 85% | 587.98 | 671.7084
2022-01-01 08:00 | 1344 | 85% | 0 | 85% | 585 | 668.304
2022-01-01 09:00 | 1344 | 85% | 0 | 85% | 585.4 | 668.761
2022-01-01 10:00 | 0 | 85% | 1612.8 | 85% | 588.8 | -142.4425
2022-01-01 11:00 | 0 | 85% | 1612.8 | 85% | 604.57 | -146.2576
2022-01-01 12:00 | 0 | 85% | 1612.8 | 85% | 655.58 | -158.5979
2022-01-01 13:00 | 0 | 85% | 1612.8 | 85% | 669.78 | -162.0332
2022-01-01 14:00 | 0 | 85% | 1612.8 | 85% | 668.44 | -161.709
2022-01-01 15:00 | 0 | 85% | 1612.8 | 85% | 668.34 | -161.6848
2022-01-01 16:00 | 0 | 85% | 1612.8 | 85% | 666.75 | -161.3002
2022-01-01 17:00 | 0 | 85% | 1612.8 | 85% | 668.65 | -161.7598
2022-01-01 18:00 | 0 | 85% | 1612.8 | 85% | 660.82 | -159.8656
2022-01-01 19:00 | 0 | 85% | 1612.8 | 85% | 661.02 | -159.914
2022-01-01 20:00 | 0 | 85% | 1612.8 | 85% | 660.95 | -159.897
2022-01-01 21:00 | 0 | 85% | 1612.8 | 85% | 659.91 | -159.6454
2022-01-01 22:00 | 1344 | 85% | 0 | 85% | 659.11 | 752.9673
2022-01-01 23:00 | 1344 | 85% | 0 | 85% | 658.19 | 751.9163
2022-01-02 | 1344 | 85% | 0 | 85% | 656.86 | 750.3969
2022-01-02 01:00 | 1344 | 85% | 0 | 85% | 659.6 | 753.527
2022-01-02 02:00 | 1344 | 85% | 0 | 85% | 630.28 | 720.0319
2022-01-02 03:00 | 1344 | 85% | 0 | 85% | 592.73 | 677.1348
2022-01-02 04:00 | 1344 | 85% | 0 | 85% | 590.71 | 674.8271
2022-01-02 05:00 | 1344 | 85% | 0 | 85% | 589.27 | 673.182
2022-01-02 06:00 | 1344 | 85% | 0 | 85% | 592.06 | 676.3693
2022-01-02 07:00 | 1344 | 85% | 0 | 85% | 589.04 | 672.9193
2022-01-02 08:00 | 1344 | 85% | 0 | 85% | 586.99 | 670.5774
2022-01-02 09:00 | 1344 | 85% | 0 | 85% | 589.39 | 673.3191
2022-01-02 10:00 | 0 | 85% | 1612.8 | 85% | 593.95 | -143.6884
2022-01-02 11:00 | 0 | 85% | 1612.8 | 85% | 608.17 | -147.1285
2022-01-02 12:00 | 0 | 85% | 1612.8 | 85% | 656.49 | -158.8181
2022-01-02 13:00 | 0 | 85% | 1612.8 | 85% | 670.51 | -162.2098
2022-01-02 14:00 | 0 | 85% | 1612.8 | 85% | 668.83 | -161.8034
2022-01-02 15:00 | 0 | 85% | 1612.8 | 85% | 668.81 | -161.7985
2022-01-02 16:00 | 0 | 85% | 1612.8 | 85% | 667.5 | -161.4816
2022-01-02 17:00 | 0 | 85% | 1612.8 | 85% | 668.71 | -161.7743
2022-01-02 18:00 | 0 | 85% | 1612.8 | 85% | 663.09 | -160.4147
2022-01-02 19:00 | 0 | 85% | 1612.8 | 85% | 661.64 | -160.0639
2022-01-02 20:00 | 0 | 85% | 1612.8 | 85% | 661.1 | -159.9333
2022-01-02 21:00 | 0 | 85% | 1612.8 | 85% | 659.9 | -159.643
2022-01-02 22:00 | 1344 | 85% | 0 | 85% | 659.07 | 752.9216
2022-01-02 23:00 | 1344 | 85% | 0 | 85% | 660.03 | 754.0183
2022-01-03 | 1344 | 85% | 0 | 85% | 660.85 | 754.955
2022-01-03 01:00 | 1344 | 85% | 0 | 85% | 661.82 | 756.0632
2022-01-03 02:00 | 1344 | 85% | 0 | 85% | 634.76 | 725.1498
2022-01-03 03:00 | 1344 | 85% | 0 | 85% | 598.38 | 683.5893
2022-01-03 04:00 | 1344 | 85% | 0 | 85% | 594.47 | 679.1225
2022-01-03 05:00 | 1344 | 85% | 0 | 85% | 591.9 | 676.1866
2022-01-03 06:00 | 1344 | 85% | 0 | 85% | 594.96 | 679.6823
2022-01-03 07:00 | 1344 | 85% | 0 | 85% | 592.75 | 677.1576
2022-01-03 08:00 | 1344 | 85% | 0 | 85% | 589.67 | 673.639
2022-01-03 09:00 | 1344 | 85% | 0 | 85% | 592 | 676.3008
2022-01-03 10:00 | 0 | 85% | 1612.8 | 85% | 595.93 | -144.1674
2022-01-03 11:00 | 0 | 85% | 1612.8 | 85% | 610.74 | -147.7502
2022-01-03 12:00 | 0 | 85% | 1612.8 | 85% | 658.69 | -159.3503
2022-01-03 13:00 | 0 | 85% | 1612.8 | 85% | 673.26 | -162.8751
2022-01-03 14:00 | 0 | 85% | 1612.8 | 85% | 672.07 | -162.5872
2022-01-03 15:00 | 0 | 85% | 1612.8 | 85% | 672.31 | -162.6452
2022-01-03 16:00 | 0 | 85% | 1612.8 | 85% | 671.05 | -162.3404
2022-01-03 17:00 | 0 | 85% | 1612.8 | 85% | 671.56 | -162.4638
2022-01-03 18:00 | 0 | 85% | 1612.8 | 85% | 662.7 | -160.3204
2022-01-03 19:00 | 0 | 85% | 1612.8 | 85% | 663.18 | -160.4365
2022-01-03 20:00 | 0 | 85% | 1612.8 | 85% | 663.82 | -160.5913
2022-01-03 21:00 | 0 | 85% | 1612.8 | 85% | 663.4 | -160.4897
2022-01-03 22:00 | 1344 | 85% | 0 | 85% | 662.47 | 756.8057
2022-01-03 23:00 | 1344 | 85% | 0 | 85% | 663.28 | 757.7311
2022-01-04 | 1344 | 85% | 0 | 85% | 663.71 | 758.2223
2022-01-04 01:00 | 1344 | 85% | 0 | 85% | 664.12 | 758.6907
2022-01-04 02:00 | 1344 | 85% | 0 | 85% | 637.27 | 728.0172
2022-01-04 03:00 | 1344 | 85% | 0 | 85% | 600.51 | 686.0226
2022-01-04 04:00 | 1344 | 85% | 0 | 85% | 595.86 | 680.7105
2022-01-04 05:00 | 1344 | 85% | 0 | 85% | 592.26 | 676.5978
2022-01-04 06:00 | 1344 | 85% | 0 | 85% | 594.15 | 678.757
2022-01-04 07:00 | 1344 | 85% | 0 | 85% | 591.56 | 675.7981
2022-01-04 08:00 | 1344 | 85% | 0 | 85% | 589.77 | 673.7532
2022-01-04 09:00 | 1344 | 85% | 0 | 85% | 591.69 | 675.9467
2022-01-04 10:00 | 0 | 85% | 1612.8 | 85% | 595.03 | -143.9497
2022-01-04 11:00 | 0 | 85% | 1612.8 | 85% | 608.18 | -147.1309
2022-01-04 12:00 | 0 | 85% | 1612.8 | 85% | 655.78 | -158.6463
2022-01-04 13:00 | 0 | 85% | 1612.8 | 85% | 670.78 | -162.2751
2022-01-04 14:00 | 0 | 85% | 1612.8 | 85% | 669.15 | -161.8808
2022-01-04 15:00 | 0 | 85% | 1612.8 | 85% | 669.05 | -161.8566
2022-01-04 16:00 | 0 | 85% | 1612.8 | 85% | 668.18 | -161.6461
2022-01-04 17:00 | 0 | 85% | 1612.8 | 85% | 668.09 | -161.6243
2022-01-04 18:00 | 0 | 85% | 1612.8 | 85% | 665.57 | -161.0147
2022-01-04 19:00 | 0 | 85% | 1612.8 | 85% | 665.43 | -160.9808
2022-01-04 20:00 | 0 | 85% | 1612.8 | 85% | 665.78 | -161.0655
2022-01-04 21:00 | 0 | 85% | 1612.8 | 85% | 665.22 | -160.93
2022-01-04 22:00 | 1344 | 85% | 0 | 85% | 664.73 | 759.3876
2022-01-04 23:00 | 1344 | 85% | 0 | 85% | 665.67 | 760.4614
2022-01-05 | 1344 | 85% | 0 | 85% | 665.99 | 760.827
2022-01-05 01:00 | 1344 | 85% | 0 | 85% | 667.19 | 762.1979
2022-01-05 02:00 | 1344 | 85% | 0 | 85% | 639.94 | 731.0675
2022-01-05 03:00 | 1344 | 85% | 0 | 85% | 601.5 | 687.1536
2022-01-05 04:00 | 1344 | 85% | 0 | 85% | 596.86 | 681.8529
2022-01-05 05:00 | 1344 | 85% | 0 | 85% | 593.47 | 677.9801
2022-01-05 06:00 | 1344 | 85% | 0 | 85% | 597.67 | 682.7782
2022-01-05 07:00 | 1344 | 85% | 0 | 85% | 595.96 | 680.8247
2022-01-05 08:00 | 1344 | 85% | 0 | 85% | 594.93 | 679.648
2022-01-05 09:00 | 1344 | 85% | 0 | 85% | 597.41 | 682.4812
2022-01-05 10:00 | 0 | 85% | 1612.8 | 85% | 600.56 | -145.2875
2022-01-05 11:00 | 0 | 85% | 1612.8 | 85% | 613.7 | -148.4663
2022-01-05 12:00 | 0 | 85% | 1612.8 | 85% | 661.87 | -160.1196
2022-01-05 13:00 | 0 | 85% | 1612.8 | 85% | 677.58 | -163.9202
2022-01-05 14:00 | 0 | 85% | 1612.8 | 85% | 676.27 | -163.6032
2022-01-05 15:00 | 0 | 85% | 1612.8 | 85% | 675.97 | -163.5307
2022-01-05 16:00 | 0 | 85% | 1612.8 | 85% | 674.29 | -163.1242
2022-01-05 17:00 | 0 | 85% | 1612.8 | 85% | 672.74 | -162.7493
2022-01-05 18:00 | 0 | 85% | 1612.8 | 85% | 666.46 | -161.23
2022-01-05 19:00 | 0 | 85% | 1612.8 | 85% | 664.52 | -160.7607
2022-01-05 20:00 | 0 | 85% | 1612.8 | 85% | 663.46 | -160.5042
2022-01-05 21:00 | 0 | 85% | 1612.8 | 85% | 662.95 | -160.3809
2022-01-05 22:00 | 1344 | 85% | 0 | 85% | 662.99 | 757.3998
2022-01-05 23:00 | 1344 | 85% | 0 | 85% | 664.42 | 759.0334
2022-01-06 | 1344 | 85% | 0 | 85% | 664.06 | 758.6221
2022-01-06 01:00 | 1344 | 85% | 0 | 85% | 667.63 | 762.7005
2022-01-06 02:00 | 1344 | 85% | 0 | 85% | 639.19 | 730.2107
2022-01-06 03:00 | 1344 | 85% | 0 | 85% | 598.36 | 683.5665
2022-01-06 04:00 | 1344 | 85% | 0 | 85% | 594.7 | 679.3853
2022-01-06 05:00 | 1344 | 85% | 0 | 85% | 591.64 | 675.8895
2022-01-06 06:00 | 1344 | 85% | 0 | 85% | 595.63 | 680.4477
2022-01-06 07:00 | 1344 | 85% | 0 | 85% | 593.2 | 677.6717
2022-01-06 08:00 | 1344 | 85% | 0 | 85% | 590.94 | 675.0899
2022-01-06 09:00 | 1344 | 85% | 0 | 85% | 593.01 | 677.4546
2022-01-06 10:00 | 0 | 85% | 1612.8 | 85% | 597.53 | -144.5545
2022-01-06 11:00 | 0 | 85% | 1612.8 | 85% | 612.53 | -148.1833
2022-01-06 12:00 | 0 | 85% | 1612.8 | 85% | 662.34 | -160.2333
2022-01-06 13:00 | 0 | 85% | 1612.8 | 85% | 680 | -164.5056
2022-01-06 14:00 | 0 | 85% | 1612.8 | 85% | 677.88 | -163.9927
2022-01-06 15:00 | 0 | 85% | 1612.8 | 85% | 677.28 | -163.8476
2022-01-06 16:00 | 0 | 85% | 1612.8 | 85% | 675.48 | -163.4121
2022-01-06 17:00 | 0 | 85% | 1612.8 | 85% | 674.62 | -163.2041
2022-01-06 18:00 | 0 | 85% | 1612.8 | 85% | 667.89 | -161.5759
2022-01-06 19:00 | 0 | 85% | 1612.8 | 85% | 667.45 | -161.4695
2022-01-06 20:00 | 0 | 85% | 1612.8 | 85% | 667.97 | -161.5953
2022-01-06 21:00 | 0 | 85% | 1612.8 | 85% | 666.73 | -161.2953
2022-01-06 22:00 | 1344 | 85% | 0 | 85% | 665.81 | 760.6213
2022-01-06 23:00 | 1344 | 85% | 0 | 85% | 666.92 | 761.8894
2022-01-07 | 1344 | 85% | 0 | 85% | 666.86 | 761.8209
2022-01-07 01:00 | 1344 | 85% | 0 | 85% | 667.09 | 762.0836
2022-01-07 02:00 | 1344 | 85% | 0 | 85% | 637.22 | 727.9601
2022-01-07 03:00 | 1344 | 85% | 0 | 85% | 594.47 | 679.1225
2022-01-07 04:00 | 1344 | 85% | 0 | 85% | 592.88 | 677.3061
2022-01-07 05:00 | 1344 | 85% | 0 | 85% | 592.93 | 677.3632
2022-01-07 06:00 | 1344 | 85% | 0 | 85% | 596.23 | 681.1332
2022-01-07 07:00 | 1344 | 85% | 0 | 85% | 592.5 | 676.872
2022-01-07 08:00 | 1344 | 85% | 0 | 85% | 588.68 | 672.508
2022-01-07 09:00 | 1344 | 85% | 0 | 85% | 590.02 | 674.0388
2022-01-07 10:00 | 0 | 85% | 1612.8 | 85% | 593 | -143.4586
2022-01-07 11:00 | 0 | 85% | 1612.8 | 85% | 607.12 | -146.8745
2022-01-07 12:00 | 0 | 85% | 1612.8 | 85% | 659.07 | -159.4422
2022-01-07 13:00 | 0 | 85% | 1612.8 | 85% | 677.84 | -163.9831
2022-01-07 14:00 | 0 | 85% | 1612.8 | 85% | 676.07 | -163.5549
2022-01-07 15:00 | 0 | 85% | 1612.8 | 85% | 675.38 | -163.3879
2022-01-07 16:00 | 0 | 85% | 1612.8 | 85% | 674.02 | -163.0589
2022-01-07 17:00 | 0 | 85% | 1612.8 | 85% | 674.47 | -163.1678
2022-01-07 18:00 | 0 | 85% | 1612.8 | 85% | 663.46 | -160.5042
2022-01-07 19:00 | 0 | 85% | 1612.8 | 85% | 662.68 | -160.3155
2022-01-07 20:00 | 0 | 85% | 1612.8 | 85% | 662.34 | -160.2333
2022-01-07 21:00 | 0 | 85% | 1612.8 | 85% | 662.11 | -160.1777
2022-01-07 22:00 | 1344 | 85% | 0 | 85% | 662.17 | 756.463
2022-01-07 23:00 | 1344 | 85% | 0 | 85% | 662.32 | 756.6344
2022-01-08 | 1344 | 85% | 0 | 85% | 662.71 | 757.0799
2022-01-08 01:00 | 1344 | 85% | 0 | 85% | 665.56 | 760.3357
2022-01-08 02:00 | 1344 | 85% | 0 | 85% | 638.37 | 729.2739
2022-01-08 03:00 | 1344 | 85% | 0 | 85% | 600.55 | 686.0683
2022-01-08 04:00 | 1344 | 85% | 0 | 85% | 596.26 | 681.1674
2022-01-08 05:00 | 1344 | 85% | 0 | 85% | 592.22 | 676.5521
2022-01-08 06:00 | 1344 | 85% | 0 | 85% | 595.61 | 680.4249
2022-01-08 07:00 | 1344 | 85% | 0 | 85% | 590.13 | 674.1645
2022-01-08 08:00 | 1344 | 85% | 0 | 85% | 590.67 | 674.7814
2022-01-08 09:00 | 1344 | 85% | 0 | 85% | 591.57 | 675.8096
2022-01-08 10:00 | 0 | 85% | 1612.8 | 85% | 594.32 | -143.7779
2022-01-08 11:00 | 0 | 85% | 1612.8 | 85% | 610.24 | -147.6293
2022-01-08 12:00 | 0 | 85% | 1612.8 | 85% | 657.61 | -159.089
2022-01-08 13:00 | 0 | 85% | 1612.8 | 85% | 676.05 | -163.55
2022-01-08 14:00 | 0 | 85% | 1612.8 | 85% | 674.7 | -163.2234
2022-01-08 15:00 | 0 | 85% | 1612.8 | 85% | 674.44 | -163.1605
2022-01-08 16:00 | 0 | 85% | 1612.8 | 85% | 673.52 | -162.938
2022-01-08 17:00 | 0 | 85% | 1612.8 | 85% | 673.61 | -162.9597
2022-01-08 18:00 | 0 | 85% | 1612.8 | 85% | 663.76 | -160.5768
2022-01-08 19:00 | 0 | 85% | 1612.8 | 85% | 662.54 | -160.2817
2022-01-08 20:00 | 0 | 85% | 1612.8 | 85% | 662.63 | -160.3034
2022-01-08 21:00 | 0 | 85% | 1612.8 | 85% | 660.78 | -159.8559
2022-01-08 22:00 | 1344 | 85% | 0 | 85% | 659.72 | 753.6641
2022-01-08 23:00 | 1344 | 85% | 0 | 85% | 660.35 | 754.3838
2022-01-09 | 1344 | 85% | 0 | 85% | 660.96 | 755.0807
2022-01-09 01:00 | 1344 | 85% | 0 | 85% | 661.77 | 756.006
2022-01-09 02:00 | 1344 | 85% | 0 | 85% | 636.29 | 726.8977
2022-01-09 03:00 | 1344 | 85% | 0 | 85% | 598.44 | 683.6579
2022-01-09 04:00 | 1344 | 85% | 0 | 85% | 593.5 | 678.0144
2022-01-09 05:00 | 1344 | 85% | 0 | 85% | 588.46 | 672.2567
2022-01-09 06:00 | 1344 | 85% | 0 | 85% | 591.22 | 675.4097
2022-01-09 07:00 | 1344 | 85% | 0 | 85% | 587.74 | 671.4342
2022-01-09 08:00 | 1344 | 85% | 0 | 85% | 584.38 | 667.5957
2022-01-09 09:00 | 1344 | 85% | 0 | 85% | 586.53 | 670.0519
2022-01-09 10:00 | 0 | 85% | 1612.8 | 85% | 589.49 | -142.6094
2022-01-09 11:00 | 0 | 85% | 1612.8 | 85% | 604.08 | -146.139
2022-01-09 12:00 | 0 | 85% | 1612.8 | 85% | 651.3 | -157.5625
2022-01-09 13:00 | 0 | 85% | 1612.8 | 85% | 671.28 | -162.3961
2022-01-09 14:00 | 0 | 85% | 1612.8 | 85% | 669.59 | -161.9872
2022-01-09 15:00 | 0 | 85% | 1612.8 | 85% | 669.44 | -161.9509
2022-01-09 16:00 | 0 | 85% | 1612.8 | 85% | 667.73 | -161.5372
2022-01-09 17:00 | 0 | 85% | 1612.8 | 85% | 667.55 | -161.4937
2022-01-09 18:00 | 0 | 85% | 1612.8 | 85% | 658.11 | -159.21
2022-01-09 19:00 | 0 | 85% | 1612.8 | 85% | 657.43 | -159.0455
2022-01-09 20:00 | 0 | 85% | 1612.8 | 85% | 658.34 | -159.2656
2022-01-09 21:00 | 0 | 85% | 1612.8 | 85% | 657.99 | -159.1809
2022-01-09 22:00 | 1344 | 85% | 0 | 85% | 657.88 | 751.5621
2022-01-09 23:00 | 1344 | 85% | 0 | 85% | 658.5 | 752.2704
2022-01-10 | 1344 | 85% | 0 | 85% | 658.2 | 751.9277
2022-01-10 01:00 | 1344 | 85% | 0 | 85% | 660.63 | 754.7037
2022-01-10 02:00 | 1344 | 85% | 0 | 85% | 634.12 | 724.4187
2022-01-10 03:00 | 1344 | 85% | 0 | 85% | 597.56 | 682.6525
2022-01-10 04:00 | 1344 | 85% | 0 | 85% | 593.79 | 678.3457
2022-01-10 05:00 | 1344 | 85% | 0 | 85% | 590.45 | 674.5301
2022-01-10 06:00 | 1344 | 85% | 0 | 85% | 592.2 | 676.5293
2022-01-10 07:00 | 1344 | 85% | 0 | 85% | 589.12 | 673.0107
2022-01-10 08:00 | 1344 | 85% | 0 | 85% | 585.93 | 669.3664
2022-01-10 09:00 | 1344 | 85% | 0 | 85% | 586.68 | 670.2232
2022-01-10 10:00 | 0 | 85% | 1612.8 | 85% | 589.57 | -142.6288
2022-01-10 11:00 | 0 | 85% | 1612.8 | 85% | 606.11 | -146.6301
2022-01-10 12:00 | 0 | 85% | 1612.8 | 85% | 652.66 | -157.8915
2022-01-10 13:00 | 0 | 85% | 1612.8 | 85% | 673.19 | -162.8581
2022-01-10 14:00 | 0 | 85% | 1612.8 | 85% | 671.86 | -162.5364
2022-01-10 15:00 | 0 | 85% | 1612.8 | 85% | 671.92 | -162.5509
2022-01-10 16:00 | 0 | 85% | 1612.8 | 85% | 670.71 | -162.2582
2022-01-10 17:00 | 0 | 85% | 1612.8 | 85% | 671.45 | -162.4372
2022-01-10 18:00 | 0 | 85% | 1612.8 | 85% | 667.94 | -161.588
2022-01-10 19:00 | 0 | 85% | 1612.8 | 85% | 668.29 | -161.6727
2022-01-10 20:00 | 0 | 85% | 1612.8 | 85% | 667.28 | -161.4284
2022-01-10 21:00 | 0 | 85% | 1612.8 | 85% | 666.26 | -161.1816
2022-01-10 22:00 | 1344 | 85% | 0 | 85% | 665.5 | 760.2672
2022-01-10 23:00 | 1344 | 85% | 0 | 85% | 666.62 | 761.5467
2022-01-11 | 1344 | 85% | 0 | 85% | 667.02 | 762.0036
2022-01-11 01:00 | 1344 | 85% | 0 | 85% | 669.56 | 764.9053
2022-01-11 02:00 | 1344 | 85% | 0 | 85% | 642.57 | 734.072
2022-01-11 03:00 | 1344 | 85% | 0 | 85% | 603.86 | 689.8497
2022-01-11 04:00 | 1344 | 85% | 0 | 85% | 599.67 | 685.063
2022-01-11 05:00 | 1344 | 85% | 0 | 85% | 595.69 | 680.5163
2022-01-11 06:00 | 1344 | 85% | 0 | 85% | 597.37 | 682.4355
2022-01-11 07:00 | 1344 | 85% | 0 | 85% | 593.05 | 677.5003
2022-01-11 08:00 | 1344 | 85% | 0 | 85% | 590.06 | 674.0845
2022-01-11 09:00 | 1344 | 85% | 0 | 85% | 592.37 | 676.7235
2022-01-11 10:00 | 0 | 85% | 1612.8 | 85% | 595.53 | -144.0706
2022-01-11 11:00 | 0 | 85% | 1612.8 | 85% | 609.02 | -147.3341
2022-01-11 12:00 | 0 | 85% | 1612.8 | 85% | 655.76 | -158.6415
2022-01-11 13:00 | 0 | 85% | 1612.8 | 85% | 676.85 | -163.7436
2022-01-11 14:00 | 0 | 85% | 1612.8 | 85% | 674.97 | -163.2887
2022-01-11 15:00 | 0 | 85% | 1612.8 | 85% | 674.89 | -163.2694
2022-01-11 16:00 | 0 | 85% | 1612.8 | 85% | 673 | -162.8122
2022-01-11 17:00 | 0 | 85% | 1612.8 | 85% | 672.1 | -162.5944
2022-01-11 18:00 | 0 | 85% | 1612.8 | 85% | 663.67 | -160.555
2022-01-11 19:00 | 0 | 85% | 1612.8 | 85% | 662.7 | -160.3204
2022-01-11 20:00 | 0 | 85% | 1612.8 | 85% | 662.96 | -160.3833
2022-01-11 21:00 | 0 | 85% | 1612.8 | 85% | 662.09 | -160.1728
2022-01-11 22:00 | 1344 | 85% | 0 | 85% | 661.84 | 756.086
2022-01-11 23:00 | 1344 | 85% | 0 | 85% | 662.93 | 757.3312
2022-01-12 | 1344 | 85% | 0 | 85% | 663.31 | 757.7653
2022-01-12 01:00 | 1344 | 85% | 0 | 85% | 666.06 | 760.9069
2022-01-12 02:00 | 1344 | 85% | 0 | 85% | 640.59 | 731.81
2022-01-12 03:00 | 1344 | 85% | 0 | 85% | 603.43 | 689.3584
2022-01-12 04:00 | 1344 | 85% | 0 | 85% | 599.77 | 685.1772
2022-01-12 05:00 | 1344 | 85% | 0 | 85% | 597.38 | 682.4469
2022-01-12 06:00 | 1344 | 85% | 0 | 85% | 599.5 | 684.8688
2022-01-12 07:00 | 1344 | 85% | 0 | 85% | 595.24 | 680.0022
2022-01-12 08:00 | 1344 | 85% | 0 | 85% | 592.82 | 677.2376
2022-01-12 09:00 | 1344 | 85% | 0 | 85% | 593.96 | 678.5399
2022-01-12 10:00 | 0 | 85% | 1612.8 | 85% | 597.15 | -144.4625
2022-01-12 11:00 | 0 | 85% | 1612.8 | 85% | 610.62 | -147.7212
2022-01-12 12:00 | 0 | 85% | 1612.8 | 85% | 655.2 | -158.506
2022-01-12 13:00 | 0 | 85% | 1612.8 | 85% | 678.1 | -164.046
2022-01-12 14:00 | 0 | 85% | 1612.8 | 85% | 676.61 | -163.6855
2022-01-12 15:00 | 0 | 85% | 1612.8 | 85% | 676.73 | -163.7145
2022-01-12 16:00 | 0 | 85% | 1612.8 | 85% | 675.61 | -163.4436
2022-01-12 17:00 | 0 | 85% | 1612.8 | 85% | 675.37 | -163.3855
2022-01-12 18:00 | 0 | 85% | 1612.8 | 85% | 667.63 | -161.513
2022-01-12 19:00 | 0 | 85% | 1612.8 | 85% | 666.9 | -161.3364
2022-01-12 20:00 | 0 | 85% | 1612.8 | 85% | 666.74 | -161.2977
2022-01-12 21:00 | 0 | 85% | 1612.8 | 85% | 665.7 | -161.0461
2022-01-12 22:00 | 1344 | 85% | 0 | 85% | 665.73 | 760.53
2022-01-12 23:00 | 1344 | 85% | 0 | 85% | 667.49 | 762.5406
2022-01-13 | 1344 | 85% | 0 | 85% | 668.29 | 763.4545
2022-01-13 01:00 | 1344 | 85% | 0 | 85% | 669.22 | 764.5169
2022-01-13 02:00 | 1344 | 85% | 0 | 85% | 643.68 | 735.34
2022-01-13 03:00 | 1344 | 85% | 0 | 85% | 605.03 | 691.1863
2022-01-13 04:00 | 1344 | 85% | 0 | 85% | 600.41 | 685.9084
2022-01-13 05:00 | 1344 | 85% | 0 | 85% | 596.86 | 681.8529
2022-01-13 06:00 | 1344 | 85% | 0 | 85% | 600.27 | 685.7484
2022-01-13 07:00 | 1344 | 85% | 0 | 85% | 597.5 | 682.584
2022-01-13 08:00 | 1344 | 85% | 0 | 85% | 595.3 | 680.0707
2022-01-13 09:00 | 1344 | 85% | 0 | 85% | 595.82 | 680.6648
2022-01-13 10:00 | 0 | 85% | 1612.8 | 85% | 597.85 | -144.6319
2022-01-13 11:00 | 0 | 85% | 1612.8 | 85% | 611.36 | -147.9002
2022-01-13 12:00 | 0 | 85% | 1612.8 | 85% | 654.9 | -158.4334
2022-01-13 13:00 | 0 | 85% | 1612.8 | 85% | 677.8 | -163.9734
2022-01-13 14:00 | 0 | 85% | 1612.8 | 85% | 676.29 | -163.6081
2022-01-13 15:00 | 0 | 85% | 1612.8 | 85% | 676.53 | -163.6661
2022-01-13 16:00 | 0 | 85% | 1612.8 | 85% | 675.64 | -163.4508
2022-01-13 17:00 | 0 | 85% | 1612.8 | 85% | 675.77 | -163.4823
2022-01-13 18:00 | 0 | 85% | 1612.8 | 85% | 671.64 | -162.4831
2022-01-13 19:00 | 0 | 85% | 1612.8 | 85% | 670.35 | -162.1711
2022-01-13 20:00 | 0 | 85% | 1612.8 | 85% | 670.69 | -162.2533
2022-01-13 21:00 | 0 | 85% | 1612.8 | 85% | 670.02 | -162.0912
2022-01-13 22:00 | 1344 | 85% | 0 | 85% | 670.73 | 766.242
2022-01-13 23:00 | 1344 | 85% | 0 | 85% | 671.84 | 767.51
2022-01-14 | 1344 | 85% | 0 | 85% | 672 | 767.6928
2022-01-14 01:00 | 1344 | 85% | 0 | 85% | 673.01 | 768.8466
2022-01-14 02:00 | 1344 | 85% | 0 | 85% | 646.61 | 738.6873
2022-01-14 03:00 | 1344 | 85% | 0 | 85% | 605.24 | 691.4262
2022-01-14 04:00 | 1344 | 85% | 0 | 85% | 598.94 | 684.2291
2022-01-14 05:00 | 1344 | 85% | 0 | 85% | 596.19 | 681.0875
2022-01-14 06:00 | 1344 | 85% | 0 | 85% | 598.1 | 683.2694
2022-01-14 07:00 | 1344 | 85% | 0 | 85% | 594.3 | 678.9283
2022-01-14 08:00 | 1344 | 85% | 0 | 85% | 589.22 | 673.1249
2022-01-14 09:00 | 1344 | 85% | 0 | 85% | 590.46 | 674.5415
2022-01-14 10:00 | 0 | 85% | 1612.8 | 85% | 592.86 | -143.4247
2022-01-14 11:00 | 0 | 85% | 1612.8 | 85% | 605.33 | -146.4414
2022-01-14 12:00 | 0 | 85% | 1612.8 | 85% | 653.24 | -158.0318
2022-01-14 13:00 | 0 | 85% | 1612.8 | 85% | 679.25 | -164.3242
2022-01-14 14:00 | 0 | 85% | 1612.8 | 85% | 677.99 | -164.0193
2022-01-14 15:00 | 0 | 85% | 1612.8 | 85% | 678.34 | -164.104
2022-01-14 16:00 | 0 | 85% | 1612.8 | 85% | 677.13 | -163.8113
2022-01-14 17:00 | 0 | 85% | 1612.8 | 85% | 677.99 | -164.0193
2022-01-14 18:00 | 0 | 85% | 1612.8 | 85% | 668.19 | -161.6485
2022-01-14 19:00 | 0 | 85% | 1612.8 | 85% | 668 | -161.6026
2022-01-14 20:00 | 0 | 85% | 1612.8 | 85% | 668.44 | -161.709
2022-01-14 21:00 | 0 | 85% | 1612.8 | 85% | 668.56 | -161.738
2022-01-14 22:00 | 1344 | 85% | 0 | 85% | 667.85 | 762.9518
2022-01-14 23:00 | 1344 | 85% | 0 | 85% | 670.12 | 765.5451
2022-01-15 | 1344 | 85% | 0 | 85% | 671.23 | 766.8132
2022-01-15 01:00 | 1344 | 85% | 0 | 85% | 671.85 | 767.5214
2022-01-15 02:00 | 1344 | 85% | 0 | 85% | 643.65 | 735.3058
2022-01-15 03:00 | 1344 | 85% | 0 | 85% | 603.47 | 689.4041
2022-01-15 04:00 | 1344 | 85% | 0 | 85% | 599.39 | 684.7431
2022-01-15 05:00 | 1344 | 85% | 0 | 85% | 600.64 | 686.1711
2022-01-15 06:00 | 1344 | 85% | 0 | 85% | 601.83 | 687.5306
2022-01-15 07:00 | 1344 | 85% | 0 | 85% | 598.88 | 684.1605
2022-01-15 08:00 | 1344 | 85% | 0 | 85% | 595.22 | 679.9793
2022-01-15 09:00 | 1344 | 85% | 0 | 85% | 596 | 680.8704
2022-01-15 10:00 | 0 | 85% | 1612.8 | 85% | 596.77 | -144.3706
2022-01-15 11:00 | 0 | 85% | 1612.8 | 85% | 608.13 | -147.1188
2022-01-15 12:00 | 0 | 85% | 1612.8 | 85% | 652.07 | -157.7488
2022-01-15 13:00 | 0 | 85% | 1612.8 | 85% | 679.28 | -164.3314
2022-01-15 14:00 | 0 | 85% | 1612.8 | 85% | 679.22 | -164.3169
2022-01-15 15:00 | 0 | 85% | 1612.8 | 85% | 680.7 | -164.6749
2022-01-15 16:00 | 0 | 85% | 1612.8 | 85% | 682.22 | -165.0427
2022-01-15 17:00 | 0 | 85% | 1612.8 | 85% | 684.88 | -165.6862
2022-01-15 18:00 | 0 | 85% | 1612.8 | 85% | 676.01 | -163.5403
2022-01-15 19:00 | 0 | 85% | 1612.8 | 85% | 676.28 | -163.6057
2022-01-15 20:00 | 0 | 85% | 1612.8 | 85% | 676.69 | -163.7048
2022-01-15 21:00 | 0 | 85% | 1612.8 | 85% | 676.2 | -163.5863
2022-01-15 22:00 | 1344 | 85% | 0 | 85% | 675.48 | 771.6684
2022-01-15 23:00 | 1344 | 85% | 0 | 85% | 674.9 | 771.0058
2022-01-16 | 1344 | 85% | 0 | 85% | 673.52 | 769.4292
2022-01-16 01:00 | 1344 | 85% | 0 | 85% | 672.42 | 768.1726
2022-01-16 02:00 | 1344 | 85% | 0 | 85% | 642.78 | 734.3119
2022-01-16 03:00 | 1344 | 85% | 0 | 85% | 600.37 | 685.8627
2022-01-16 04:00 | 1344 | 85% | 0 | 85% | 590.91 | 675.0556
2022-01-16 05:00 | 1344 | 85% | 0 | 85% | 590.45 | 674.5301
2022-01-16 06:00 | 1344 | 85% | 0 | 85% | 596.02 | 680.8932
2022-01-16 07:00 | 1344 | 85% | 0 | 85% | 596.69 | 681.6587
2022-01-16 08:00 | 1344 | 85% | 0 | 85% | 597.54 | 682.6297
2022-01-16 09:00 | 1344 | 85% | 0 | 85% | 600.6 | 686.1254
2022-01-16 10:00 | 0 | 85% | 1612.8 | 85% | 602.86 | -145.8439
2022-01-16 11:00 | 0 | 85% | 1612.8 | 85% | 613.47 | -148.4107
2022-01-16 12:00 | 0 | 85% | 1612.8 | 85% | 655.45 | -158.5665
2022-01-16 13:00 | 0 | 85% | 1612.8 | 85% | 681.55 | -164.8806
2022-01-16 14:00 | 0 | 85% | 1612.8 | 85% | 680.57 | -164.6435
2022-01-16 15:00 | 0 | 85% | 1612.8 | 85% | 680.1 | -164.5298
2022-01-16 16:00 | 0 | 85% | 1612.8 | 85% | 678.89 | -164.2371
2022-01-16 17:00 | 0 | 85% | 1612.8 | 85% | 679.03 | -164.2709
2022-01-16 18:00 | 0 | 85% | 1612.8 | 85% | 672.32 | -162.6477
2022-01-16 19:00 | 0 | 85% | 1612.8 | 85% | 671.66 | -162.488
2022-01-16 20:00 | 0 | 85% | 1612.8 | 85% | 671.9 | -162.546
2022-01-16 21:00 | 0 | 85% | 1612.8 | 85% | 671.34 | -162.4106
2022-01-16 22:00 | 1344 | 85% | 0 | 85% | 671.5 | 767.1216
2022-01-16 23:00 | 1344 | 85% | 0 | 85% | 671.85 | 767.5214
2022-01-17 | 1344 | 85% | 0 | 85% | 672.66 | 768.4468
2022-01-17 01:00 | 1344 | 85% | 0 | 85% | 673.33 | 769.2122
2022-01-17 02:00 | 1344 | 85% | 0 | 85% | 647.39 | 739.5783
2022-01-17 03:00 | 1344 | 85% | 0 | 85% | 610.04 | 696.9097
2022-01-17 04:00 | 1344 | 85% | 0 | 85% | 603.82 | 689.804
2022-01-17 05:00 | 1344 | 85% | 0 | 85% | 602.26 | 688.0218
2022-01-17 06:00 | 1344 | 85% | 0 | 85% | 603.86 | 689.8497
2022-01-17 07:00 | 1344 | 85% | 0 | 85% | 600.4 | 685.897
2022-01-17 08:00 | 1344 | 85% | 0 | 85% | 597.42 | 682.4926
2022-01-17 09:00 | 1344 | 85% | 0 | 85% | 600.02 | 685.4628
2022-01-17 10:00 | 0 | 85% | 1612.8 | 85% | 602.8 | -145.8294
2022-01-17 11:00 | 0 | 85% | 1612.8 | 85% | 613.87 | -148.5074
2022-01-17 12:00 | 0 | 85% | 1612.8 | 85% | 655.19 | -158.5036
2022-01-17 13:00 | 0 | 85% | 1612.8 | 85% | 681.74 | -164.9265
2022-01-17 14:00 | 0 | 85% | 1612.8 | 85% | 681.18 | -164.7911
2022-01-17 15:00 | 0 | 85% | 1612.8 | 85% | 680.86 | -164.7137
2022-01-17 16:00 | 0 | 85% | 1612.8 | 85% | 679.66 | -164.4233
2022-01-17 17:00 | 0 | 85% | 1612.8 | 85% | 679.25 | -164.3242
2022-01-17 18:00 | 0 | 85% | 1612.8 | 85% | 671.54 | -162.459
2022-01-17 19:00 | 0 | 85% | 1612.8 | 85% | 670.28 | -162.1541
2022-01-17 20:00 | 0 | 85% | 1612.8 | 85% | 670.18 | -162.1299
2022-01-17 21:00 | 0 | 85% | 1612.8 | 85% | 669.37 | -161.934
2022-01-17 22:00 | 1344 | 85% | 0 | 85% | 669.08 | 764.357
2022-01-17 23:00 | 1344 | 85% | 0 | 85% | 670.17 | 765.6022
2022-01-18 | 1344 | 85% | 0 | 85% | 670.78 | 766.2991
2022-01-18 01:00 | 1344 | 85% | 0 | 85% | 671.33 | 766.9274
2022-01-18 02:00 | 1344 | 85% | 0 | 85% | 645.99 | 737.979
2022-01-18 03:00 | 1344 | 85% | 0 | 85% | 607.66 | 694.1908
2022-01-18 04:00 | 1344 | 85% | 0 | 85% | 601.66 | 687.3364
2022-01-18 05:00 | 1344 | 85% | 0 | 85% | 597.94 | 683.0867
2022-01-18 06:00 | 1344 | 85% | 0 | 85% | 602.58 | 688.3874
2022-01-18 07:00 | 1344 | 85% | 0 | 85% | 600.69 | 686.2283
2022-01-18 08:00 | 1344 | 85% | 0 | 85% | 598.4 | 683.6122
2022-01-18 09:00 | 1344 | 85% | 0 | 85% | 601.03 | 686.6167
2022-01-18 10:00 | 0 | 85% | 1612.8 | 85% | 603.42 | -145.9794
2022-01-18 11:00 | 0 | 85% | 1612.8 | 85% | 613.37 | -148.3865
2022-01-18 12:00 | 0 | 85% | 1612.8 | 85% | 652.75 | -157.9133
2022-01-18 13:00 | 0 | 85% | 1612.8 | 85% | 680.01 | -164.508
2022-01-18 14:00 | 0 | 85% | 1612.8 | 85% | 679.26 | -164.3266
2022-01-18 15:00 | 0 | 85% | 1612.8 | 85% | 679.08 | -164.283
2022-01-18 16:00 | 0 | 85% | 1612.8 | 85% | 677.04 | -163.7895
2022-01-18 17:00 | 0 | 85% | 1612.8 | 85% | 675.98 | -163.5331
2022-01-18 18:00 | 0 | 85% | 1612.8 | 85% | 664.7 | -160.8042
2022-01-18 19:00 | 0 | 85% | 1612.8 | 85% | 664.17 | -160.676
2022-01-18 20:00 | 0 | 85% | 1612.8 | 85% | 663.77 | -160.5792
2022-01-18 21:00 | 0 | 85% | 1612.8 | 85% | 662.08 | -160.1704
2022-01-18 22:00 | 1344 | 85% | 0 | 85% | 661.61 | 755.8233
2022-01-18 23:00 | 1344 | 85% | 0 | 85% | 662.54 | 756.8857
2022-01-19 | 1344 | 85% | 0 | 85% | 663.83 | 758.3594
2022-01-19 01:00 | 1344 | 85% | 0 | 85% | 664.97 | 759.6617
2022-01-19 02:00 | 1344 | 85% | 0 | 85% | 641 | 732.2784
2022-01-19 03:00 | 1344 | 85% | 0 | 85% | 604.37 | 690.4323
2022-01-19 04:00 | 1344 | 85% | 0 | 85% | 598.01 | 683.1666
2022-01-19 05:00 | 1344 | 85% | 0 | 85% | 594.92 | 679.6366
2022-01-19 06:00 | 1344 | 85% | 0 | 85% | 597.21 | 682.2527
2022-01-19 07:00 | 1344 | 85% | 0 | 85% | 595.16 | 679.9108
2022-01-19 08:00 | 1344 | 85% | 0 | 85% | 594.18 | 678.7912
2022-01-19 09:00 | 1344 | 85% | 0 | 85% | 596.1 | 680.9846
2022-01-19 10:00 | 0 | 85% | 1612.8 | 85% | 598.47 | -144.7819
2022-01-19 11:00 | 0 | 85% | 1612.8 | 85% | 606.49 | -146.7221
2022-01-19 12:00 | 0 | 85% | 1612.8 | 85% | 646.03 | -156.2876
2022-01-19 13:00 | 0 | 85% | 1612.8 | 85% | 673.31 | -162.8872
2022-01-19 14:00 | 0 | 85% | 1612.8 | 85% | 671.87 | -162.5388
2022-01-19 15:00 | 0 | 85% | 1612.8 | 85% | 670.76 | -162.2703
2022-01-19 16:00 | 0 | 85% | 1612.8 | 85% | 669.63 | -161.9969
2022-01-19 17:00 | 0 | 85% | 1612.8 | 85% | 668.31 | -161.6776
2022-01-19 18:00 | 0 | 85% | 1612.8 | 85% | 662.24 | -160.2091
2022-01-19 19:00 | 0 | 85% | 1612.8 | 85% | 659.86 | -159.6333
2022-01-19 20:00 | 0 | 85% | 1612.8 | 85% | 659.32 | -159.5027
2022-01-19 21:00 | 0 | 85% | 1612.8 | 85% | 658.79 | -159.3745
2022-01-19 22:00 | 1344 | 85% | 0 | 85% | 658.48 | 752.2476
2022-01-19 23:00 | 1344 | 85% | 0 | 85% | 659.48 | 753.39
2022-01-20 | 1344 | 85% | 0 | 85% | 662.05 | 756.3259
2022-01-20 01:00 | 1344 | 85% | 0 | 85% | 663.63 | 758.1309
2022-01-20 02:00 | 1344 | 85% | 0 | 85% | 640.1 | 731.2502
2022-01-20 03:00 | 1344 | 85% | 0 | 85% | 604.1 | 690.1238
2022-01-20 04:00 | 1344 | 85% | 0 | 85% | 598.55 | 683.7835
2022-01-20 05:00 | 1344 | 85% | 0 | 85% | 593.89 | 678.4599
2022-01-20 06:00 | 1344 | 85% | 0 | 85% | 595.84 | 680.6876
2022-01-20 07:00 | 1344 | 85% | 0 | 85% | 593.18 | 677.6488
2022-01-20 08:00 | 1344 | 85% | 0 | 85% | 593.18 | 677.6488
2022-01-20 09:00 | 1344 | 85% | 0 | 85% | 594.82 | 679.5224
2022-01-20 10:00 | 0 | 85% | 1612.8 | 85% | 596.4 | -144.2811
2022-01-20 11:00 | 0 | 85% | 1612.8 | 85% | 605.16 | -146.4003
2022-01-20 12:00 | 0 | 85% | 1612.8 | 85% | 643.98 | -155.7916
2022-01-20 13:00 | 0 | 85% | 1612.8 | 85% | 671.73 | -162.5049
2022-01-20 14:00 | 0 | 85% | 1612.8 | 85% | 670.06 | -162.1009
2022-01-20 15:00 | 0 | 85% | 1612.8 | 85% | 668.63 | -161.755
2022-01-20 16:00 | 0 | 85% | 1612.8 | 85% | 667.35 | -161.4453
2022-01-20 17:00 | 0 | 85% | 1612.8 | 85% | 666.1 | -161.1429
2022-01-20 18:00 | 0 | 85% | 1612.8 | 85% | 657.78 | -159.1301
2022-01-20 19:00 | 0 | 85% | 1612.8 | 85% | 656.75 | -158.881
2022-01-20 20:00 | 0 | 85% | 1612.8 | 85% | 656.16 | -158.7382
2022-01-20 21:00 | 0 | 85% | 1612.8 | 85% | 655.75 | -158.639
2022-01-20 22:00 | 1344 | 85% | 0 | 85% | 655.78 | 749.1631
2022-01-20 23:00 | 1344 | 85% | 0 | 85% | 656.56 | 750.0541
2022-01-21 | 1344 | 85% | 0 | 85% | 658.25 | 751.9848
2022-01-21 01:00 | 1344 | 85% | 0 | 85% | 659.94 | 753.9155
2022-01-21 02:00 | 1344 | 85% | 0 | 85% | 634.87 | 725.2755
2022-01-21 03:00 | 1344 | 85% | 0 | 85% | 596.75 | 681.7272
2022-01-21 04:00 | 1344 | 85% | 0 | 85% | 593.4 | 677.9002
2022-01-21 05:00 | 1344 | 85% | 0 | 85% | 592.35 | 676.7006
2022-01-21 06:00 | 1344 | 85% | 0 | 85% | 594.79 | 679.4881
2022-01-21 07:00 | 1344 | 85% | 0 | 85% | 591.7 | 675.9581
2022-01-21 08:00 | 1344 | 85% | 0 | 85% | 590.91 | 675.0556
2022-01-21 09:00 | 1344 | 85% | 0 | 85% | 592 | 676.3008
2022-01-21 10:00 | 0 | 85% | 1612.8 | 85% | 596.27 | -144.2496
2022-01-21 11:00 | 0 | 85% | 1612.8 | 85% | 604.38 | -146.2116
2022-01-21 12:00 | 0 | 85% | 1612.8 | 85% | 643.55 | -155.6876
2022-01-21 13:00 | 0 | 85% | 1612.8 | 85% | 673.29 | -162.8823
2022-01-21 14:00 | 0 | 85% | 1612.8 | 85% | 671.57 | -162.4662
2022-01-21 15:00 | 0 | 85% | 1612.8 | 85% | 670.35 | -162.1711
2022-01-21 16:00 | 0 | 85% | 1612.8 | 85% | 669.12 | -161.8735
2022-01-21 17:00 | 0 | 85% | 1612.8 | 85% | 667.93 | -161.5856
2022-01-21 18:00 | 0 | 85% | 1612.8 | 85% | 660.72 | -159.8414
2022-01-21 19:00 | 0 | 85% | 1612.8 | 85% | 659.93 | -159.6503
2022-01-21 20:00 | 0 | 85% | 1612.8 | 85% | 659.9 | -159.643
2022-01-21 21:00 | 0 | 85% | 1612.8 | 85% | 658.76 | -159.3672
2022-01-21 22:00 | 1344 | 85% | 0 | 85% | 658.43 | 752.1904
2022-01-21 23:00 | 1344 | 85% | 0 | 85% | 659.26 | 753.1386
2022-01-22 | 1344 | 85% | 0 | 85% | 661.33 | 755.5034
2022-01-22 01:00 | 1344 | 85% | 0 | 85% | 661.58 | 755.789
2022-01-22 02:00 | 1344 | 85% | 0 | 85% | 636.27 | 726.8748
2022-01-22 03:00 | 1344 | 85% | 0 | 85% | 600.15 | 685.6114
2022-01-22 04:00 | 1344 | 85% | 0 | 85% | 595.11 | 679.8537
2022-01-22 05:00 | 1344 | 85% | 0 | 85% | 595.22 | 679.9793
2022-01-22 06:00 | 1344 | 85% | 0 | 85% | 597.48 | 682.5612
2022-01-22 07:00 | 1344 | 85% | 0 | 85% | 596.08 | 680.9618
2022-01-22 08:00 | 1344 | 85% | 0 | 85% | 592.95 | 677.3861
2022-01-22 09:00 | 1344 | 85% | 0 | 85% | 594.43 | 679.0768
2022-01-22 10:00 | 0 | 85% | 1612.8 | 85% | 595.26 | -144.0053
2022-01-22 11:00 | 0 | 85% | 1612.8 | 85% | 605.3 | -146.4342
2022-01-22 12:00 | 0 | 85% | 1612.8 | 85% | 641.43 | -155.1747
2022-01-22 13:00 | 0 | 85% | 1612.8 | 85% | 672.09 | -162.592
2022-01-22 14:00 | 0 | 85% | 1612.8 | 85% | 670.78 | -162.2751
2022-01-22 15:00 | 0 | 85% | 1612.8 | 85% | 670.19 | -162.1324
2022-01-22 16:00 | 0 | 85% | 1612.8 | 85% | 668.11 | -161.6292
2022-01-22 17:00 | 0 | 85% | 1612.8 | 85% | 667.86 | -161.5687
2022-01-22 18:00 | 0 | 85% | 1612.8 | 85% | 661.08 | -159.9285
2022-01-22 19:00 | 0 | 85% | 1612.8 | 85% | 658.9 | -159.4011
2022-01-22 20:00 | 0 | 85% | 1612.8 | 85% | 657.61 | -159.089
2022-01-22 21:00 | 0 | 85% | 1612.8 | 85% | 655.86 | -158.6657
2022-01-22 22:00 | 1344 | 85% | 0 | 85% | 655.4 | 748.729
2022-01-22 23:00 | 1344 | 85% | 0 | 85% | 656.44 | 749.9171
2022-01-23 | 1344 | 85% | 0 | 85% | 657.11 | 750.6825
2022-01-23 01:00 | 1344 | 85% | 0 | 85% | 658.3 | 752.0419
2022-01-23 02:00 | 1344 | 85% | 0 | 85% | 633.02 | 723.162
2022-01-23 03:00 | 1344 | 85% | 0 | 85% | 595.69 | 680.5163
2022-01-23 04:00 | 1344 | 85% | 0 | 85% | 593.57 | 678.0944
2022-01-23 05:00 | 1344 | 85% | 0 | 85% | 592.69 | 677.0891
2022-01-23 06:00 | 1344 | 85% | 0 | 85% | 596.21 | 681.1103
2022-01-23 07:00 | 1344 | 85% | 0 | 85% | 594.45 | 679.0997
2022-01-23 08:00 | 1344 | 85% | 0 | 85% | 592.17 | 676.495
2022-01-23 09:00 | 1344 | 85% | 0 | 85% | 594.69 | 679.3739
2022-01-23 10:00 | 0 | 85% | 1612.8 | 85% | 596.85 | -144.39
2022-01-23 11:00 | 0 | 85% | 1612.8 | 85% | 606.54 | -146.7342
2022-01-23 12:00 | 0 | 85% | 1612.8 | 85% | 641.69 | -155.2376
2022-01-23 13:00 | 0 | 85% | 1612.8 | 85% | 672.6 | -162.7154
2022-01-23 14:00 | 0 | 85% | 1612.8 | 85% | 671.47 | -162.442
2022-01-23 15:00 | 0 | 85% | 1612.8 | 85% | 671.47 | -162.442
2022-01-23 16:00 | 0 | 85% | 1612.8 | 85% | 670.62 | -162.2364
2022-01-23 17:00 | 0 | 85% | 1612.8 | 85% | 670.63 | -162.2388
2022-01-23 18:00 | 0 | 85% | 1612.8 | 85% | 663.77 | -160.5792
2022-01-23 19:00 | 0 | 85% | 1612.8 | 85% | 664.56 | -160.7704
2022-01-23 20:00 | 0 | 85% | 1612.8 | 85% | 664.21 | -160.6857
2022-01-23 21:00 | 0 | 85% | 1612.8 | 85% | 662.49 | -160.2696
2022-01-23 22:00 | 1344 | 85% | 0 | 85% | 661.85 | 756.0974
2022-01-23 23:00 | 1344 | 85% | 0 | 85% | 663.39 | 757.8567
2022-01-24 | 1344 | 85% | 0 | 85% | 664.57 | 759.2048
2022-01-24 01:00 | 1344 | 85% | 0 | 85% | 665.6 | 760.3814
2022-01-24 02:00 | 1344 | 85% | 0 | 85% | 639.73 | 730.8276
2022-01-24 03:00 | 1344 | 85% | 0 | 85% | 602.28 | 688.0447
2022-01-24 04:00 | 1344 | 85% | 0 | 85% | 596.96 | 681.9671
2022-01-24 05:00 | 1344 | 85% | 0 | 85% | 594.45 | 679.0997
2022-01-24 06:00 | 1344 | 85% | 0 | 85% | 598.31 | 683.5093
2022-01-24 07:00 | 1344 | 85% | 0 | 85% | 597.02 | 682.0356
2022-01-24 08:00 | 1344 | 85% | 0 | 85% | 595.44 | 680.2307
2022-01-24 09:00 | 1344 | 85% | 0 | 85% | 596.91 | 681.91
2022-01-24 10:00 | 0 | 85% | 1612.8 | 85% | 598.28 | -144.7359
2022-01-24 11:00 | 0 | 85% | 1612.8 | 85% | 608.41 | -147.1865
2022-01-24 12:00 | 0 | 85% | 1612.8 | 85% | 643.45 | -155.6634
2022-01-24 13:00 | 0 | 85% | 1612.8 | 85% | 675.6 | -163.4412
2022-01-24 14:00 | 0 | 85% | 1612.8 | 85% | 674.42 | -163.1557
2022-01-24 15:00 | 0 | 85% | 1612.8 | 85% | 674.38 | -163.146
2022-01-24 16:00 | 0 | 85% | 1612.8 | 85% | 672.79 | -162.7614
2022-01-24 17:00 | 0 | 85% | 1612.8 | 85% | 672.69 | -162.7372
2022-01-24 18:00 | 0 | 85% | 1612.8 | 85% | 667.05 | -161.3727
2022-01-24 19:00 | 0 | 85% | 1612.8 | 85% | 664.32 | -160.7123
2022-01-24 20:00 | 0 | 85% | 1612.8 | 85% | 664.07 | -160.6518
2022-01-24 21:00 | 0 | 85% | 1612.8 | 85% | 662.8 | -160.3446
2022-01-24 22:00 | 1344 | 85% | 0 | 85% | 662.93 | 757.3312
2022-01-24 23:00 | 1344 | 85% | 0 | 85% | 663.93 | 758.4736
2022-01-25 | 1344 | 85% | 0 | 85% | 665.76 | 760.5642
2022-01-25 01:00 | 1344 | 85% | 0 | 85% | 666.16 | 761.0212
2022-01-25 02:00 | 1344 | 85% | 0 | 85% | 639.88 | 730.9989
2022-01-25 03:00 | 1344 | 85% | 0 | 85% | 604.03 | 690.0439
2022-01-25 04:00 | 1344 | 85% | 0 | 85% | 597.52 | 682.6068
2022-01-25 05:00 | 1344 | 85% | 0 | 85% | 594.22 | 678.8369
2022-01-25 06:00 | 1344 | 85% | 0 | 85% | 594.8 | 679.4995
2022-01-25 07:00 | 1344 | 85% | 0 | 85% | 590.85 | 674.987
2022-01-25 08:00 | 1344 | 85% | 0 | 85% | 585.95 | 669.3893
2022-01-25 09:00 | 1344 | 85% | 0 | 85% | 587.7 | 671.3885
2022-01-25 10:00 | 0 | 85% | 1612.8 | 85% | 590.41 | -142.832
2022-01-25 11:00 | 0 | 85% | 1612.8 | 85% | 603.26 | -145.9407
2022-01-25 12:00 | 0 | 85% | 1612.8 | 85% | 640.65 | -154.986
2022-01-25 13:00 | 0 | 85% | 1612.8 | 85% | 675.51 | -163.4194
2022-01-25 14:00 | 0 | 85% | 1612.8 | 85% | 674.09 | -163.0759
2022-01-25 15:00 | 0 | 85% | 1612.8 | 85% | 673.83 | -163.013
2022-01-25 16:00 | 0 | 85% | 1612.8 | 85% | 672.56 | -162.7057
2022-01-25 17:00 | 0 | 85% | 1612.8 | 85% | 671.64 | -162.4831
2022-01-25 18:00 | 0 | 85% | 1612.8 | 85% | 666.29 | -161.1889
2022-01-25 19:00 | 0 | 85% | 1612.8 | 85% | 665 | -160.8768
2022-01-25 20:00 | 0 | 85% | 1612.8 | 85% | 664.49 | -160.7534
2022-01-25 21:00 | 0 | 85% | 1612.8 | 85% | 664.02 | -160.6397
2022-01-25 22:00 | 1344 | 85% | 0 | 85% | 663.81 | 758.3365
2022-01-25 23:00 | 1344 | 85% | 0 | 85% | 665.01 | 759.7074
2022-01-26 | 1344 | 85% | 0 | 85% | 665.38 | 760.1301
2022-01-26 01:00 | 1344 | 85% | 0 | 85% | 666.63 | 761.5581
2022-01-26 02:00 | 1344 | 85% | 0 | 85% | 640.39 | 731.5815
2022-01-26 03:00 | 1344 | 85% | 0 | 85% | 601.97 | 687.6905
2022-01-26 04:00 | 1344 | 85% | 0 | 85% | 596.35 | 681.2702
2022-01-26 05:00 | 1344 | 85% | 0 | 85% | 594.81 | 679.5109
2022-01-26 06:00 | 1344 | 85% | 0 | 85% | 596.84 | 681.83
2022-01-26 07:00 | 1344 | 85% | 0 | 85% | 593.33 | 677.8202
2022-01-26 08:00 | 1344 | 85% | 0 | 85% | 587.79 | 671.4913
2022-01-26 09:00 | 1344 | 85% | 0 | 85% | 589.4 | 673.3306
2022-01-26 10:00 | 0 | 85% | 1612.8 | 85% | 592 | -143.2166
2022-01-26 11:00 | 0 | 85% | 1612.8 | 85% | 600.38 | -145.2439
2022-01-26 12:00 | 0 | 85% | 1612.8 | 85% | 638.08 | -154.3643
2022-01-26 13:00 | 0 | 85% | 1612.8 | 85% | 674.11 | -163.0807
2022-01-26 14:00 | 0 | 85% | 1612.8 | 85% | 672.47 | -162.6839
2022-01-26 15:00 | 0 | 85% | 1612.8 | 85% | 671.39 | -162.4227
2022-01-26 16:00 | 0 | 85% | 1612.8 | 85% | 669.59 | -161.9872
2022-01-26 17:00 | 0 | 85% | 1612.8 | 85% | 669.47 | -161.9582
2022-01-26 18:00 | 0 | 85% | 1612.8 | 85% | 662.79 | -160.3422
2022-01-26 19:00 | 0 | 85% | 1612.8 | 85% | 661.86 | -160.1172
2022-01-26 20:00 | 0 | 85% | 1612.8 | 85% | 662.08 | -160.1704
2022-01-26 21:00 | 0 | 85% | 1612.8 | 85% | 661.37 | -159.9986
2022-01-26 22:00 | 1344 | 85% | 0 | 85% | 661.2 | 755.3549
2022-01-26 23:00 | 1344 | 85% | 0 | 85% | 662.54 | 756.8857
2022-01-27 | 1344 | 85% | 0 | 85% | 662.39 | 756.7143
2022-01-27 01:00 | 1344 | 85% | 0 | 85% | 664.07 | 758.6336
2022-01-27 02:00 | 1344 | 85% | 0 | 85% | 635.78 | 726.3151
2022-01-27 03:00 | 1344 | 85% | 0 | 85% | 599.67 | 685.063
2022-01-27 04:00 | 1344 | 85% | 0 | 85% | 595.05 | 679.7851
2022-01-27 05:00 | 1344 | 85% | 0 | 85% | 596.47 | 681.4073
2022-01-27 06:00 | 1344 | 85% | 0 | 85% | 597.81 | 682.9381
2022-01-27 07:00 | 1344 | 85% | 0 | 85% | 594.11 | 678.7113
2022-01-27 08:00 | 1344 | 85% | 0 | 85% | 591.59 | 675.8324
2022-01-27 09:00 | 1344 | 85% | 0 | 85% | 593.96 | 678.5399
2022-01-27 10:00 | 0 | 85% | 1612.8 | 85% | 596.02 | -144.1892
2022-01-27 11:00 | 0 | 85% | 1612.8 | 85% | 606.16 | -146.6422
2022-01-27 12:00 | 0 | 85% | 1612.8 | 85% | 640.41 | -154.928
2022-01-27 13:00 | 0 | 85% | 1612.8 | 85% | 675.45 | -163.4049
2022-01-27 14:00 | 0 | 85% | 1612.8 | 85% | 674.28 | -163.1218
2022-01-27 15:00 | 0 | 85% | 1612.8 | 85% | 673.18 | -162.8557
2022-01-27 16:00 | 0 | 85% | 1612.8 | 85% | 671.82 | -162.5267
2022-01-27 17:00 | 0 | 85% | 1612.8 | 85% | 671.46 | -162.4396
2022-01-27 18:00 | 0 | 85% | 1612.8 | 85% | 667.78 | -161.5493
2022-01-27 19:00 | 0 | 85% | 1612.8 | 85% | 666.64 | -161.2735
2022-01-27 20:00 | 0 | 85% | 1612.8 | 85% | 666.24 | -161.1768
2022-01-27 21:00 | 0 | 85% | 1612.8 | 85% | 665.12 | -160.9058
2022-01-27 22:00 | 1344 | 85% | 0 | 85% | 664.51 | 759.1362
2022-01-27 23:00 | 1344 | 85% | 0 | 85% | 665.63 | 760.4157
2022-01-28 | 1344 | 85% | 0 | 85% | 666.39 | 761.2839
2022-01-28 01:00 | 1344 | 85% | 0 | 85% | 668.28 | 763.4431
2022-01-28 02:00 | 1344 | 85% | 0 | 85% | 641.55 | 732.9067
2022-01-28 03:00 | 1344 | 85% | 0 | 85% | 604.99 | 691.1406
2022-01-28 04:00 | 1344 | 85% | 0 | 85% | 602.16 | 687.9076
2022-01-28 05:00 | 1344 | 85% | 0 | 85% | 600.07 | 685.52
2022-01-28 06:00 | 1344 | 85% | 0 | 85% | 601.88 | 687.5877
2022-01-28 07:00 | 1344 | 85% | 0 | 85% | 598.06 | 683.2237
2022-01-28 08:00 | 1344 | 85% | 0 | 85% | 594.2 | 678.8141
2022-01-28 09:00 | 1344 | 85% | 0 | 85% | 596.89 | 681.8871
2022-01-28 10:00 | 0 | 85% | 1612.8 | 85% | 598.28 | -144.7359
2022-01-28 11:00 | 0 | 85% | 1612.8 | 85% | 606.96 | -146.8358
2022-01-28 12:00 | 0 | 85% | 1612.8 | 85% | 640.89 | -155.0441
2022-01-28 13:00 | 0 | 85% | 1612.8 | 85% | 677.27 | -163.8452
2022-01-28 14:00 | 0 | 85% | 1612.8 | 85% | 675.95 | -163.5258
2022-01-28 15:00 | 0 | 85% | 1612.8 | 85% | 675.09 | -163.3178
2022-01-28 16:00 | 0 | 85% | 1612.8 | 85% | 673.37 | -162.9017
2022-01-28 17:00 | 0 | 85% | 1612.8 | 85% | 673.9 | -163.0299
2022-01-28 18:00 | 0 | 85% | 1612.8 | 85% | 666.51 | -161.2421
2022-01-28 19:00 | 0 | 85% | 1612.8 | 85% | 665.61 | -161.0244
2022-01-28 20:00 | 0 | 85% | 1612.8 | 85% | 665.4 | -160.9736
2022-01-28 21:00 | 0 | 85% | 1612.8 | 85% | 664.37 | -160.7244
2022-01-28 22:00 | 1344 | 85% | 0 | 85% | 664.31 | 758.9077
2022-01-28 23:00 | 1344 | 85% | 0 | 85% | 665.65 | 760.4386
2022-01-29 | 1344 | 85% | 0 | 85% | 666.31 | 761.1925
2022-01-29 01:00 | 1344 | 85% | 0 | 85% | 668.52 | 763.7172
2022-01-29 02:00 | 1344 | 85% | 0 | 85% | 641.42 | 732.7582
2022-01-29 03:00 | 1344 | 85% | 0 | 85% | 605.59 | 691.826
2022-01-29 04:00 | 1344 | 85% | 0 | 85% | 602.26 | 688.0218
2022-01-29 05:00 | 1344 | 85% | 0 | 85% | 600.6 | 686.1254
2022-01-29 06:00 | 1344 | 85% | 0 | 85% | 601.17 | 686.7766
2022-01-29 07:00 | 1344 | 85% | 0 | 85% | 596.21 | 681.1103
2022-01-29 08:00 | 1344 | 85% | 0 | 85% | 593.72 | 678.2657
2022-01-29 09:00 | 1344 | 85% | 0 | 85% | 596.68 | 681.6472
2022-01-29 10:00 | 0 | 85% | 1612.8 | 85% | 598.8 | -144.8617
2022-01-29 11:00 | 0 | 85% | 1612.8 | 85% | 608.69 | -147.2543
2022-01-29 12:00 | 0 | 85% | 1612.8 | 85% | 640.56 | -154.9643
2022-01-29 13:00 | 0 | 85% | 1612.8 | 85% | 676.96 | -163.7702
2022-01-29 14:00 | 0 | 85% | 1612.8 | 85% | 675.88 | -163.5089
2022-01-29 15:00 | 0 | 85% | 1612.8 | 85% | 675.75 | -163.4774
2022-01-29 16:00 | 0 | 85% | 1612.8 | 85% | 674.62 | -163.2041
2022-01-29 17:00 | 0 | 85% | 1612.8 | 85% | 674.59 | -163.1968
2022-01-29 18:00 | 0 | 85% | 1612.8 | 85% | 668.66 | -161.7622
2022-01-29 19:00 | 0 | 85% | 1612.8 | 85% | 667.72 | -161.5348
2022-01-29 20:00 | 0 | 85% | 1612.8 | 85% | 667.82 | -161.559
2022-01-29 21:00 | 0 | 85% | 1612.8 | 85% | 667.06 | -161.3752
2022-01-29 22:00 | 1344 | 85% | 0 | 85% | 667.47 | 762.5177
2022-01-29 23:00 | 1344 | 85% | 0 | 85% | 668.48 | 763.6716
2022-01-30 | 1344 | 85% | 0 | 85% | 668.16 | 763.306
2022-01-30 01:00 | 1344 | 85% | 0 | 85% | 669.99 | 765.3966
2022-01-30 02:00 | 1344 | 85% | 0 | 85% | 642.79 | 734.3233
2022-01-30 03:00 | 1344 | 85% | 0 | 85% | 607.02 | 693.4596
2022-01-30 04:00 | 1344 | 85% | 0 | 85% | 601.15 | 686.7538
2022-01-30 05:00 | 1344 | 85% | 0 | 85% | 598.09 | 683.258
2022-01-30 06:00 | 1344 | 85% | 0 | 85% | 600.13 | 685.5885
2022-01-30 07:00 | 1344 | 85% | 0 | 85% | 596.07 | 680.9504
2022-01-30 08:00 | 1344 | 85% | 0 | 85% | 593.26 | 677.7402
2022-01-30 09:00 | 1344 | 85% | 0 | 85% | 596.1 | 680.9846
2022-01-30 10:00 | 0 | 85% | 1612.8 | 85% | 597.71 | -144.598
2022-01-30 11:00 | 0 | 85% | 1612.8 | 85% | 608.02 | -147.0922
2022-01-30 12:00 | 0 | 85% | 1612.8 | 85% | 639.43 | -154.6909
2022-01-30 13:00 | 0 | 85% | 1612.8 | 85% | 677.22 | -163.8331
2022-01-30 14:00 | 0 | 85% | 1612.8 | 85% | 676.53 | -163.6661
2022-01-30 15:00 | 0 | 85% | 1612.8 | 85% | 676.31 | -163.6129
2022-01-30 16:00 | 0 | 85% | 1612.8 | 85% | 675.36 | -163.3831
2022-01-30 17:00 | 0 | 85% | 1612.8 | 85% | 675.73 | -163.4726
2022-01-30 18:00 | 0 | 85% | 1612.8 | 85% | 678.93 | -164.2467
2022-01-30 19:00 | 0 | 85% | 1612.8 | 85% | 673.1 | -162.8364
2022-01-30 20:00 | 0 | 85% | 1612.8 | 85% | 672.95 | -162.8001
2022-01-30 21:00 | 0 | 85% | 1612.8 | 85% | 672.35 | -162.6549
2022-01-30 22:00 | 1344 | 85% | 0 | 85% | 672.12 | 767.8299
2022-01-30 23:00 | 1344 | 85% | 0 | 85% | 673.88 | 769.8405
2022-01-31 | 1344 | 85% | 0 | 85% | 674.85 | 770.9486
2022-01-31 01:00 | 1344 | 85% | 0 | 85% | 675.32 | 771.4856
2022-01-31 02:00 | 1344 | 85% | 0 | 85% | 646.77 | 738.87
2022-01-31 03:00 | 1344 | 85% | 0 | 85% | 610.91 | 697.9036
2022-01-31 04:00 | 1344 | 85% | 0 | 85% | 605.77 | 692.0316
2022-01-31 05:00 | 1344 | 85% | 0 | 85% | 602.56 | 688.3645
2022-01-31 06:00 | 1344 | 85% | 0 | 85% | 602.79 | 688.6273
2022-01-31 07:00 | 1344 | 85% | 0 | 85% | 598.22 | 683.4065
2022-01-31 08:00 | 1344 | 85% | 0 | 85% | 594.96 | 679.6823
2022-01-31 09:00 | 1344 | 85% | 0 | 85% | 597.27 | 682.3212
2022-01-31 10:00 | 0 | 85% | 1612.8 | 85% | 599.5 | -145.031
2022-01-31 11:00 | 0 | 85% | 1612.8 | 85% | 610.09 | -147.593
2022-01-31 12:00 | 0 | 85% | 1612.8 | 85% | 644.03 | -155.8037
2022-01-31 13:00 | 0 | 85% | 1612.8 | 85% | 683.62 | -165.3814
2022-01-31 14:00 | 0 | 85% | 1612.8 | 85% | 683.57 | -165.3693
2022-01-31 15:00 | 0 | 85% | 1612.8 | 85% | 684.32 | -165.5507
2022-01-31 16:00 | 0 | 85% | 1612.8 | 85% | 683.76 | -165.4152
2022-01-31 17:00 | 0 | 85% | 1612.8 | 85% | 683.9 | -165.4491
2022-01-31 18:00 | 0 | 85% | 1612.8 | 85% | 677.24 | -163.8379
2022-01-31 19:00 | 0 | 85% | 1612.8 | 85% | 675.91 | -163.5161
2022-01-31 20:00 | 0 | 85% | 1612.8 | 85% | 676.94 | -163.7653
2022-01-31 21:00 | 0 | 85% | 1612.8 | 85% | 675.13 | -163.3274
2022-01-31 22:00 | 1344 | 85% | 0 | 85% | 675.74 | 771.9654
2022-01-31 23:00 | 1344 | 85% | 0 | 85% | 676.4 | 772.7194
2022-02-01 | 1344 | 85% | 0 | 85% | 676.73 | 773.0964
2022-02-01 01:00 | 1344 | 85% | 0 | 85% | 677.55 | 774.0331
2022-02-01 02:00 | 1344 | 85% | 0 | 85% | 644.8 | 736.6195
2022-02-01 03:00 | 1344 | 85% | 0 | 85% | 602.63 | 688.4445
2022-02-01 04:00 | 1344 | 85% | 0 | 85% | 593.23 | 677.706
2022-02-01 05:00 | 1344 | 85% | 0 | 85% | 592.66 | 677.0548
2022-02-01 06:00 | 1344 | 85% | 0 | 85% | 596.6 | 681.5558
2022-02-01 07:00 | 1344 | 85% | 0 | 85% | 597.43 | 682.504
2022-02-01 08:00 | 1344 | 85% | 0 | 85% | 592.83 | 677.249
2022-02-01 09:00 | 1344 | 85% | 0 | 85% | 598.29 | 683.4865
2022-02-01 10:00 | 0 | 85% | 1612.8 | 85% | 601.3 | -145.4665
2022-02-01 11:00 | 0 | 85% | 1612.8 | 85% | 611.69 | -147.98
2022-02-01 12:00 | 0 | 85% | 1612.8 | 85% | 643.51 | -155.6779
2022-02-01 13:00 | 0 | 85% | 1612.8 | 85% | 683.73 | -165.408
2022-02-01 14:00 | 0 | 85% | 1612.8 | 85% | 683.08 | -165.2507
2022-02-01 15:00 | 0 | 85% | 1612.8 | 85% | 683.21 | -165.2822
2022-02-01 16:00 | 0 | 85% | 1612.8 | 85% | 682.14 | -165.0233
2022-02-01 17:00 | 0 | 85% | 1612.8 | 85% | 680.4 | -164.6024
2022-02-01 18:00 | 0 | 85% | 1612.8 | 85% | 672.98 | -162.8073
2022-02-01 19:00 | 0 | 85% | 1612.8 | 85% | 672.08 | -162.5896
2022-02-01 20:00 | 0 | 85% | 1612.8 | 85% | 672.74 | -162.7493
2022-02-01 21:00 | 0 | 85% | 1612.8 | 85% | 670.46 | -162.1977
2022-02-01 22:00 | 1344 | 85% | 0 | 85% | 671.54 | 767.1673
2022-02-01 23:00 | 1344 | 85% | 0 | 85% | 671.86 | 767.5329
2022-02-02 | 1344 | 85% | 0 | 85% | 672.84 | 768.6524
2022-02-02 01:00 | 1344 | 85% | 0 | 85% | 673.66 | 769.5892
2022-02-02 02:00 | 1344 | 85% | 0 | 85% | 643.41 | 735.0316
2022-02-02 03:00 | 1344 | 85% | 0 | 85% | 606.19 | 692.5115
2022-02-02 04:00 | 1344 | 85% | 0 | 85% | 598.05 | 683.2123
2022-02-02 05:00 | 1344 | 85% | 0 | 85% | 595.72 | 680.5505
2022-02-02 06:00 | 1344 | 85% | 0 | 85% | 599.86 | 685.2801
2022-02-02 07:00 | 1344 | 85% | 0 | 85% | 595.51 | 680.3106
2022-02-02 08:00 | 1344 | 85% | 0 | 85% | 591.93 | 676.2208
2022-02-02 09:00 | 1344 | 85% | 0 | 85% | 595.87 | 680.7219
2022-02-02 10:00 | 0 | 85% | 1612.8 | 85% | 596.06 | -144.1988
2022-02-02 11:00 | 0 | 85% | 1612.8 | 85% | 609.34 | -147.4115
2022-02-02 12:00 | 0 | 85% | 1612.8 | 85% | 641.21 | -155.1215
2022-02-02 13:00 | 0 | 85% | 1612.8 | 85% | 682.23 | -165.0451
2022-02-02 14:00 | 0 | 85% | 1612.8 | 85% | 681.46 | -164.8588
2022-02-02 15:00 | 0 | 85% | 1612.8 | 85% | 681.74 | -164.9265
2022-02-02 16:00 | 0 | 85% | 1612.8 | 85% | 680.91 | -164.7257
2022-02-02 17:00 | 0 | 85% | 1612.8 | 85% | 679.65 | -164.4209
2022-02-02 18:00 | 0 | 85% | 1612.8 | 85% | 671.43 | -162.4323
2022-02-02 19:00 | 0 | 85% | 1612.8 | 85% | 669.27 | -161.9098
2022-02-02 20:00 | 0 | 85% | 1612.8 | 85% | 670.57 | -162.2243
2022-02-02 21:00 | 0 | 85% | 1612.8 | 85% | 668.2 | -161.6509
2022-02-02 22:00 | 1344 | 85% | 0 | 85% | 668.95 | 764.2085
2022-02-02 23:00 | 1344 | 85% | 0 | 85% | 670.01 | 765.4194
2022-02-03 | 1344 | 85% | 0 | 85% | 670.78 | 766.2991
2022-02-03 01:00 | 1344 | 85% | 0 | 85% | 671.07 | 766.6304
2022-02-03 02:00 | 1344 | 85% | 0 | 85% | 640.73 | 731.97
2022-02-03 03:00 | 1344 | 85% | 0 | 85% | 602.95 | 688.8101
2022-02-03 04:00 | 1344 | 85% | 0 | 85% | 597.34 | 682.4012
2022-02-03 05:00 | 1344 | 85% | 0 | 85% | 594.66 | 679.3396
2022-02-03 06:00 | 1344 | 85% | 0 | 85% | 597.22 | 682.2641
2022-02-03 07:00 | 1344 | 85% | 0 | 85% | 594.31 | 678.9397
2022-02-03 08:00 | 1344 | 85% | 0 | 85% | 589.58 | 673.5362
2022-02-03 09:00 | 1344 | 85% | 0 | 85% | 595.66 | 680.482
2022-02-03 10:00 | 0 | 85% | 1612.8 | 85% | 598.27 | -144.7335
2022-02-03 11:00 | 0 | 85% | 1612.8 | 85% | 609.02 | -147.3341
2022-02-03 12:00 | 0 | 85% | 1612.8 | 85% | 639.4 | -154.6836
2022-02-03 13:00 | 0 | 85% | 1612.8 | 85% | 680.91 | -164.7257
2022-02-03 14:00 | 0 | 85% | 1612.8 | 85% | 679.45 | -164.3725
2022-02-03 15:00 | 0 | 85% | 1612.8 | 85% | 680.79 | -164.6967
2022-02-03 16:00 | 0 | 85% | 1612.8 | 85% | 679.37 | -164.3532
2022-02-03 17:00 | 0 | 85% | 1612.8 | 85% | 678.73 | -164.1984
2022-02-03 18:00 | 0 | 85% | 1612.8 | 85% | 675.68 | -163.4605
2022-02-03 19:00 | 0 | 85% | 1612.8 | 85% | 673.83 | -163.013
2022-02-03 20:00 | 0 | 85% | 1612.8 | 85% | 675.66 | -163.4557
2022-02-03 21:00 | 0 | 85% | 1612.8 | 85% | 675.48 | -163.4121
2022-02-03 22:00 | 1344 | 85% | 0 | 85% | 674.54 | 770.5945
2022-02-03 23:00 | 1344 | 85% | 0 | 85% | 674.79 | 770.8801
2022-02-04 | 1344 | 85% | 0 | 85% | 674.77 | 770.8572
2022-02-04 01:00 | 1344 | 85% | 0 | 85% | 675.6 | 771.8054
2022-02-04 02:00 | 1344 | 85% | 0 | 85% | 641.95 | 733.3637
2022-02-04 03:00 | 1344 | 85% | 0 | 85% | 604.92 | 691.0606
2022-02-04 04:00 | 1344 | 85% | 0 | 85% | 597.52 | 682.6068
2022-02-04 05:00 | 1344 | 85% | 0 | 85% | 595.47 | 680.2649
2022-02-04 06:00 | 1344 | 85% | 0 | 85% | 599.5 | 684.8688
2022-02-04 07:00 | 1344 | 85% | 0 | 85% | 596.83 | 681.8186
2022-02-04 08:00 | 1344 | 85% | 0 | 85% | 592.4 | 676.7578
2022-02-04 09:00 | 1344 | 85% | 0 | 85% | 593.23 | 677.706
2022-02-04 10:00 | 0 | 85% | 1612.8 | 85% | 595.34 | -144.0247
2022-02-04 11:00 | 0 | 85% | 1612.8 | 85% | 603.32 | -145.9552
2022-02-04 12:00 | 0 | 85% | 1612.8 | 85% | 636.98 | -154.0982
2022-02-04 13:00 | 0 | 85% | 1612.8 | 85% | 684.07 | -165.4902
2022-02-04 14:00 | 0 | 85% | 1612.8 | 85% | 684.07 | -165.4902
2022-02-04 15:00 | 0 | 85% | 1612.8 | 85% | 685.1 | -165.7394
2022-02-04 16:00 | 0 | 85% | 1612.8 | 85% | 684.21 | -165.5241
2022-02-04 17:00 | 0 | 85% | 1612.8 | 85% | 682.1 | -165.0136
2022-02-04 18:00 | 0 | 85% | 1612.8 | 85% | 670.63 | -162.2388
2022-02-04 19:00 | 0 | 85% | 1612.8 | 85% | 669.14 | -161.8783
2022-02-04 20:00 | 0 | 85% | 1612.8 | 85% | 670.38 | -162.1783
2022-02-04 21:00 | 0 | 85% | 1612.8 | 85% | 670.38 | -162.1783
2022-02-04 22:00 | 1344 | 85% | 0 | 85% | 670.42 | 765.8878
2022-02-04 23:00 | 1344 | 85% | 0 | 85% | 670.96 | 766.5047
2022-02-05 | 1344 | 85% | 0 | 85% | 670.27 | 765.7164
2022-02-05 01:00 | 1344 | 85% | 0 | 85% | 670.79 | 766.3105
2022-02-05 02:00 | 1344 | 85% | 0 | 85% | 636.32 | 726.932
2022-02-05 03:00 | 1344 | 85% | 0 | 85% | 601.87 | 687.5763
2022-02-05 04:00 | 1344 | 85% | 0 | 85% | 594.58 | 679.2482
2022-02-05 05:00 | 1344 | 85% | 0 | 85% | 593.17 | 677.6374
2022-02-05 06:00 | 1344 | 85% | 0 | 85% | 593.13 | 677.5917
2022-02-05 07:00 | 1344 | 85% | 0 | 85% | 591.06 | 675.2269
2022-02-05 08:00 | 1344 | 85% | 0 | 85% | 589.04 | 672.9193
2022-02-05 09:00 | 1344 | 85% | 0 | 85% | 591.26 | 675.4554
2022-02-05 10:00 | 0 | 85% | 1612.8 | 85% | 592.36 | -143.3037
2022-02-05 11:00 | 0 | 85% | 1612.8 | 85% | 602.82 | -145.8342
2022-02-05 12:00 | 0 | 85% | 1612.8 | 85% | 634.99 | -153.6168
2022-02-05 13:00 | 0 | 85% | 1612.8 | 85% | 678.55 | -164.1548
2022-02-05 14:00 | 0 | 85% | 1612.8 | 85% | 677.85 | -163.9855
2022-02-05 15:00 | 0 | 85% | 1612.8 | 85% | 677.41 | -163.879
2022-02-05 16:00 | 0 | 85% | 1612.8 | 85% | 677.75 | -163.9613
2022-02-05 17:00 | 0 | 85% | 1612.8 | 85% | 676.37 | -163.6274
2022-02-05 18:00 | 0 | 85% | 1612.8 | 85% | 671.6 | -162.4735
2022-02-05 19:00 | 0 | 85% | 1612.8 | 85% | 671.23 | -162.384
2022-02-05 20:00 | 0 | 85% | 1612.8 | 85% | 671.92 | -162.5509
2022-02-05 21:00 | 0 | 85% | 1612.8 | 85% | 670.99 | -162.3259
2022-02-05 22:00 | 1344 | 85% | 0 | 85% | 671.05 | 766.6075
2022-02-05 23:00 | 1344 | 85% | 0 | 85% | 672.28 | 768.0127
2022-02-06 | 1344 | 85% | 0 | 85% | 671.92 | 767.6014
2022-02-06 01:00 | 1344 | 85% | 0 | 85% | 672.62 | 768.4011
2022-02-06 02:00 | 1344 | 85% | 0 | 85% | 639.09 | 730.0964
2022-02-06 03:00 | 1344 | 85% | 0 | 85% | 604.7 | 690.8093
2022-02-06 04:00 | 1344 | 85% | 0 | 85% | 596.63 | 681.5901
2022-02-06 05:00 | 1344 | 85% | 0 | 85% | 594.94 | 679.6595
2022-02-06 06:00 | 1344 | 85% | 0 | 85% | 595.86 | 680.7105
2022-02-06 07:00 | 1344 | 85% | 0 | 85% | 591.12 | 675.2955
2022-02-06 08:00 | 1344 | 85% | 0 | 85% | 587.57 | 671.24
2022-02-06 09:00 | 1344 | 85% | 0 | 85% | 590.98 | 675.1356
2022-02-06 10:00 | 0 | 85% | 1612.8 | 85% | 592.82 | -143.415
2022-02-06 11:00 | 0 | 85% | 1612.8 | 85% | 602.51 | -145.7592
2022-02-06 12:00 | 0 | 85% | 1612.8 | 85% | 633.38 | -153.2273
2022-02-06 13:00 | 0 | 85% | 1612.8 | 85% | 677.8 | -163.9734
2022-02-06 14:00 | 0 | 85% | 1612.8 | 85% | 676.78 | -163.7266
2022-02-06 15:00 | 0 | 85% | 1612.8 | 85% | 677.12 | -163.8089
2022-02-06 16:00 | 0 | 85% | 1612.8 | 85% | 676.2 | -163.5863
2022-02-06 17:00 | 0 | 85% | 1612.8 | 85% | 674.97 | -163.2887
2022-02-06 18:00 | 0 | 85% | 1612.8 | 85% | 669.14 | -161.8783
2022-02-06 19:00 | 0 | 85% | 1612.8 | 85% | 670.76 | -162.2703
2022-02-06 20:00 | 0 | 85% | 1612.8 | 85% | 671.07 | -162.3453
2022-02-06 21:00 | 0 | 85% | 1612.8 | 85% | 671.16 | -162.367
2022-02-06 22:00 | 1344 | 85% | 0 | 85% | 670.4 | 765.865
2022-02-06 23:00 | 1344 | 85% | 0 | 85% | 670.41 | 765.8764
2022-02-07 | 1344 | 85% | 0 | 85% | 669.9 | 765.2938
2022-02-07 01:00 | 1344 | 85% | 0 | 85% | 670.4 | 765.865
2022-02-07 02:00 | 1344 | 85% | 0 | 85% | 636.09 | 726.6692
2022-02-07 03:00 | 1344 | 85% | 0 | 85% | 600.92 | 686.491
2022-02-07 04:00 | 1344 | 85% | 0 | 85% | 595.62 | 680.4363
2022-02-07 05:00 | 1344 | 85% | 0 | 85% | 589.21 | 673.1135
2022-02-07 06:00 | 1344 | 85% | 0 | 85% | 590.77 | 674.8956
2022-02-07 07:00 | 1344 | 85% | 0 | 85% | 586.95 | 670.5317
2022-02-07 08:00 | 1344 | 85% | 0 | 85% | 585.26 | 668.601
2022-02-07 09:00 | 1344 | 85% | 0 | 85% | 587.7 | 671.3885
2022-02-07 10:00 | 0 | 85% | 1612.8 | 85% | 590.21 | -142.7836
2022-02-07 11:00 | 0 | 85% | 1612.8 | 85% | 598.83 | -144.869
2022-02-07 12:00 | 0 | 85% | 1612.8 | 85% | 629.15 | -152.204
2022-02-07 13:00 | 0 | 85% | 1612.8 | 85% | 673.61 | -162.9597
2022-02-07 14:00 | 0 | 85% | 1612.8 | 85% | 672.7 | -162.7396
2022-02-07 15:00 | 0 | 85% | 1612.8 | 85% | 673.21 | -162.863
2022-02-07 16:00 | 0 | 85% | 1612.8 | 85% | 672.22 | -162.6235
2022-02-07 17:00 | 0 | 85% | 1612.8 | 85% | 671.31 | -162.4033
2022-02-07 18:00 | 0 | 85% | 1612.8 | 85% | 668.44 | -161.709
2022-02-07 19:00 | 0 | 85% | 1612.8 | 85% | 667.58 | -161.501
2022-02-07 20:00 | 0 | 85% | 1612.8 | 85% | 668.67 | -161.7646
2022-02-07 21:00 | 0 | 85% | 1612.8 | 85% | 666.99 | -161.3582
2022-02-07 22:00 | 1344 | 85% | 0 | 85% | 666.79 | 761.7409
2022-02-07 23:00 | 1344 | 85% | 0 | 85% | 667.4 | 762.4378
2022-02-08 | 1344 | 85% | 0 | 85% | 667.3 | 762.3235
2022-02-08 01:00 | 1344 | 85% | 0 | 85% | 667.88 | 762.9861
2022-02-08 02:00 | 1344 | 85% | 0 | 85% | 632.93 | 723.0592
2022-02-08 03:00 | 1344 | 85% | 0 | 85% | 599.08 | 684.389
2022-02-08 04:00 | 1344 | 85% | 0 | 85% | 593.1 | 677.5574
2022-02-08 05:00 | 1344 | 85% | 0 | 85% | 587 | 670.5888
2022-02-08 06:00 | 1344 | 85% | 0 | 85% | 587.54 | 671.2057
2022-02-08 07:00 | 1344 | 85% | 0 | 85% | 584.91 | 668.2012
2022-02-08 08:00 | 1344 | 85% | 0 | 85% | 581.51 | 664.317
2022-02-08 09:00 | 1344 | 85% | 0 | 85% | 586.62 | 670.1547
2022-02-08 10:00 | 0 | 85% | 1612.8 | 85% | 588.09 | -142.2707
2022-02-08 11:00 | 0 | 85% | 1612.8 | 85% | 598.07 | -144.6851
2022-02-08 12:00 | 0 | 85% | 1612.8 | 85% | 628.04 | -151.9354
2022-02-08 13:00 | 0 | 85% | 1612.8 | 85% | 673.87 | -163.0226
2022-02-08 14:00 | 0 | 85% | 1612.8 | 85% | 673.33 | -162.892
2022-02-08 15:00 | 0 | 85% | 1612.8 | 85% | 673.3 | -162.8847
2022-02-08 16:00 | 0 | 85% | 1612.8 | 85% | 672.54 | -162.7009
2022-02-08 17:00 | 0 | 85% | 1612.8 | 85% | 673.71 | -162.9839
2022-02-08 18:00 | 0 | 85% | 1612.8 | 85% | 667.35 | -161.4453
2022-02-08 19:00 | 0 | 85% | 1612.8 | 85% | 665.11 | -160.9034
2022-02-08 20:00 | 0 | 85% | 1612.8 | 85% | 665.97 | -161.1115
2022-02-08 21:00 | 0 | 85% | 1612.8 | 85% | 665.01 | -160.8792
2022-02-08 22:00 | 1344 | 85% | 0 | 85% | 664.57 | 759.2048
2022-02-08 23:00 | 1344 | 85% | 0 | 85% | 665.61 | 760.3929
2022-02-09 | 1344 | 85% | 0 | 85% | 664.89 | 759.5703
2022-02-09 01:00 | 1344 | 85% | 0 | 85% | 665.36 | 760.1073
2022-02-09 02:00 | 1344 | 85% | 0 | 85% | 630.63 | 720.4317
2022-02-09 03:00 | 1344 | 85% | 0 | 85% | 599.33 | 684.6746
2022-02-09 04:00 | 1344 | 85% | 0 | 85% | 590.74 | 674.8614
2022-02-09 05:00 | 1344 | 85% | 0 | 85% | 588.4 | 672.1882
2022-02-09 06:00 | 1344 | 85% | 0 | 85% | 590.47 | 674.5529
2022-02-09 07:00 | 1344 | 85% | 0 | 85% | 586.54 | 670.0633
2022-02-09 08:00 | 1344 | 85% | 0 | 85% | 581.33 | 664.1114
2022-02-09 09:00 | 1344 | 85% | 0 | 85% | 585.48 | 668.8524
2022-02-09 10:00 | 0 | 85% | 1612.8 | 85% | 586.71 | -141.9369
2022-02-09 11:00 | 0 | 85% | 1612.8 | 85% | 593.66 | -143.6182
2022-02-09 12:00 | 0 | 85% | 1612.8 | 85% | 623.76 | -150.9
2022-02-09 13:00 | 0 | 85% | 1612.8 | 85% | 669.08 | -161.8638
2022-02-09 14:00 | 0 | 85% | 1612.8 | 85% | 668.26 | -161.6655
2022-02-09 15:00 | 0 | 85% | 1612.8 | 85% | 667.57 | -161.4985
2022-02-09 16:00 | 0 | 85% | 1612.8 | 85% | 667.16 | -161.3993
2022-02-09 17:00 | 0 | 85% | 1612.8 | 85% | 667.35 | -161.4453
2022-02-09 18:00 | 0 | 85% | 1612.8 | 85% | 663.05 | -160.4051
2022-02-09 19:00 | 0 | 85% | 1612.8 | 85% | 662.78 | -160.3397
2022-02-09 20:00 | 0 | 85% | 1612.8 | 85% | 664.56 | -160.7704
2022-02-09 21:00 | 0 | 85% | 1612.8 | 85% | 663 | -160.393
2022-02-09 22:00 | 1344 | 85% | 0 | 85% | 662.74 | 757.1142
2022-02-09 23:00 | 1344 | 85% | 0 | 85% | 662.53 | 756.8743
2022-02-10 | 1344 | 85% | 0 | 85% | 663.94 | 758.4851
2022-02-10 01:00 | 1344 | 85% | 0 | 85% | 665.26 | 759.993
2022-02-10 02:00 | 1344 | 85% | 0 | 85% | 630.39 | 720.1575
2022-02-10 03:00 | 1344 | 85% | 0 | 85% | 598.16 | 683.338
2022-02-10 04:00 | 1344 | 85% | 0 | 85% | 590.22 | 674.2673
2022-02-10 05:00 | 1344 | 85% | 0 | 85% | 588.7 | 672.5309
2022-02-10 06:00 | 1344 | 85% | 0 | 85% | 588.45 | 672.2453
2022-02-10 07:00 | 1344 | 85% | 0 | 85% | 584.44 | 667.6643
2022-02-10 08:00 | 1344 | 85% | 0 | 85% | 583.62 | 666.7275
2022-02-10 09:00 | 1344 | 85% | 0 | 85% | 587.12 | 670.7259
2022-02-10 10:00 | 0 | 85% | 1612.8 | 85% | 590.34 | -142.8151
2022-02-10 11:00 | 0 | 85% | 1612.8 | 85% | 598.31 | -144.7432
2022-02-10 12:00 | 0 | 85% | 1612.8 | 85% | 628.12 | -151.9548
2022-02-10 13:00 | 0 | 85% | 1612.8 | 85% | 674.5 | -163.175
2022-02-10 14:00 | 0 | 85% | 1612.8 | 85% | 673.09 | -162.8339
2022-02-10 15:00 | 0 | 85% | 1612.8 | 85% | 672.28 | -162.638
2022-02-10 16:00 | 0 | 85% | 1612.8 | 85% | 671.68 | -162.4928
2022-02-10 17:00 | 0 | 85% | 1612.8 | 85% | 669.65 | -162.0017
2022-02-10 18:00 | 0 | 85% | 1612.8 | 85% | 668.1 | -161.6268
2022-02-10 19:00 | 0 | 85% | 1612.8 | 85% | 667.07 | -161.3776
2022-02-10 20:00 | 0 | 85% | 1612.8 | 85% | 667.79 | -161.5518
2022-02-10 21:00 | 0 | 85% | 1612.8 | 85% | 667.95 | -161.5905
2022-02-10 22:00 | 1344 | 85% | 0 | 85% | 668.04 | 763.1689
2022-02-10 23:00 | 1344 | 85% | 0 | 85% | 668.09 | 763.226
2022-02-11 | 1344 | 85% | 0 | 85% | 669.3 | 764.6083
2022-02-11 01:00 | 1344 | 85% | 0 | 85% | 669.72 | 765.0881
2022-02-11 02:00 | 1344 | 85% | 0 | 85% | 634 | 724.2816
2022-02-11 03:00 | 1344 | 85% | 0 | 85% | 601.86 | 687.5649
2022-02-11 04:00 | 1344 | 85% | 0 | 85% | 596.69 | 681.6587
2022-02-11 05:00 | 1344 | 85% | 0 | 85% | 592.64 | 677.0319
2022-02-11 06:00 | 1344 | 85% | 0 | 85% | 591.14 | 675.3183
2022-02-11 07:00 | 1344 | 85% | 0 | 85% | 587.16 | 670.7716
2022-02-11 08:00 | 1344 | 85% | 0 | 85% | 582.7 | 665.6765
2022-02-11 09:00 | 1344 | 85% | 0 | 85% | 580.73 | 663.426
2022-02-11 10:00 | 0 | 85% | 1612.8 | 85% | 584.11 | -141.3079
2022-02-11 11:00 | 0 | 85% | 1612.8 | 85% | 592.64 | -143.3715
2022-02-11 12:00 | 0 | 85% | 1612.8 | 85% | 627.56 | -151.8193
2022-02-11 13:00 | 0 | 85% | 1612.8 | 85% | 679.44 | -164.3701
2022-02-11 14:00 | 0 | 85% | 1612.8 | 85% | 679.27 | -164.329
2022-02-11 15:00 | 0 | 85% | 1612.8 | 85% | 679.55 | -164.3967
2022-02-11 16:00 | 0 | 85% | 1612.8 | 85% | 680.42 | -164.6072
2022-02-11 17:00 | 0 | 85% | 1612.8 | 85% | 679.09 | -164.2855
2022-02-11 18:00 | 0 | 85% | 1612.8 | 85% | 671.55 | -162.4614
2022-02-11 19:00 | 0 | 85% | 1612.8 | 85% | 671.52 | -162.4541
2022-02-11 20:00 | 0 | 85% | 1612.8 | 85% | 671.74 | -162.5073
2022-02-11 21:00 | 0 | 85% | 1612.8 | 85% | 672.08 | -162.5896
2022-02-11 22:00 | 1344 | 85% | 0 | 85% | 671.68 | 767.3272
2022-02-11 23:00 | 1344 | 85% | 0 | 85% | 670.08 | 765.4994
2022-02-12 | 1344 | 85% | 0 | 85% | 668.46 | 763.6487
2022-02-12 01:00 | 1344 | 85% | 0 | 85% | 667.87 | 762.9747
2022-02-12 02:00 | 1344 | 85% | 0 | 85% | 629.25 | 718.8552
2022-02-12 03:00 | 1344 | 85% | 0 | 85% | 596.43 | 681.3616
2022-02-12 04:00 | 1344 | 85% | 0 | 85% | 587.92 | 671.6398
2022-02-12 05:00 | 1344 | 85% | 0 | 85% | 588.96 | 672.8279
2022-02-12 06:00 | 1344 | 85% | 0 | 85% | 591.09 | 675.2612
2022-02-12 07:00 | 1344 | 85% | 0 | 85% | 590.83 | 674.9642
2022-02-12 08:00 | 1344 | 85% | 0 | 85% | 591.14 | 675.3183
2022-02-12 09:00 | 1344 | 85% | 0 | 85% | 593.07 | 677.5232
2022-02-12 10:00 | 0 | 85% | 1612.8 | 85% | 595.82 | -144.1408
2022-02-12 11:00 | 0 | 85% | 1612.8 | 85% | 601.86 | -145.602
2022-02-12 12:00 | 0 | 85% | 1612.8 | 85% | 630.02 | -152.4144
2022-02-12 13:00 | 0 | 85% | 1612.8 | 85% | 677.16 | -163.8185
2022-02-12 14:00 | 0 | 85% | 1612.8 | 85% | 675.56 | -163.4315
2022-02-12 15:00 | 0 | 85% | 1612.8 | 85% | 674.75 | -163.2355
2022-02-12 16:00 | 0 | 85% | 1612.8 | 85% | 674.71 | -163.2258
2022-02-12 17:00 | 0 | 85% | 1612.8 | 85% | 673.63 | -162.9646
2022-02-12 18:00 | 0 | 85% | 1612.8 | 85% | 668.89 | -161.8179
2022-02-12 19:00 | 0 | 85% | 1612.8 | 85% | 667.31 | -161.4356
2022-02-12 20:00 | 0 | 85% | 1612.8 | 85% | 669.32 | -161.9219
2022-02-12 21:00 | 0 | 85% | 1612.8 | 85% | 669 | -161.8445
2022-02-12 22:00 | 1344 | 85% | 0 | 85% | 669.37 | 764.6883
2022-02-12 23:00 | 1344 | 85% | 0 | 85% | 668.7 | 763.9229
2022-02-13 | 1344 | 85% | 0 | 85% | 669.22 | 764.5169
2022-02-13 01:00 | 1344 | 85% | 0 | 85% | 668.49 | 763.683
2022-02-13 02:00 | 1344 | 85% | 0 | 85% | 631.75 | 721.7112
2022-02-13 03:00 | 1344 | 85% | 0 | 85% | 602.32 | 688.0904
2022-02-13 04:00 | 1344 | 85% | 0 | 85% | 595.46 | 680.2535
2022-02-13 05:00 | 1344 | 85% | 0 | 85% | 593.97 | 678.5513
2022-02-13 06:00 | 1344 | 85% | 0 | 85% | 594.41 | 679.054
2022-02-13 07:00 | 1344 | 85% | 0 | 85% | 591.28 | 675.4783
2022-02-13 08:00 | 1344 | 85% | 0 | 85% | 588.18 | 671.9368
2022-02-13 09:00 | 1344 | 85% | 0 | 85% | 591.86 | 676.1409
2022-02-13 10:00 | 0 | 85% | 1612.8 | 85% | 592.54 | -143.3473
2022-02-13 11:00 | 0 | 85% | 1612.8 | 85% | 601.21 | -145.4447
2022-02-13 12:00 | 0 | 85% | 1612.8 | 85% | 628.18 | -151.9693
2022-02-13 13:00 | 0 | 85% | 1612.8 | 85% | 674.99 | -163.2936
2022-02-13 14:00 | 0 | 85% | 1612.8 | 85% | 674.15 | -163.0904
2022-02-13 15:00 | 0 | 85% | 1612.8 | 85% | 674.58 | -163.1944
2022-02-13 16:00 | 0 | 85% | 1612.8 | 85% | 673.88 | -163.025
2022-02-13 17:00 | 0 | 85% | 1612.8 | 85% | 672.05 | -162.5823
2022-02-13 18:00 | 0 | 85% | 1612.8 | 85% | 671.84 | -162.5315
2022-02-13 19:00 | 0 | 85% | 1612.8 | 85% | 670.44 | -162.1928
2022-02-13 20:00 | 0 | 85% | 1612.8 | 85% | 670.82 | -162.2848
2022-02-13 21:00 | 0 | 85% | 1612.8 | 85% | 669.74 | -162.0235
2022-02-13 22:00 | 1344 | 85% | 0 | 85% | 669.38 | 764.6997
2022-02-13 23:00 | 1344 | 85% | 0 | 85% | 669.86 | 765.2481
2022-02-14 | 1344 | 85% | 0 | 85% | 669.62 | 764.9739
2022-02-14 01:00 | 1344 | 85% | 0 | 85% | 670.55 | 766.0363
2022-02-14 02:00 | 1344 | 85% | 0 | 85% | 633.87 | 724.1331
2022-02-14 03:00 | 1344 | 85% | 0 | 85% | 604.22 | 690.2609
2022-02-14 04:00 | 1344 | 85% | 0 | 85% | 597.05 | 682.0699
2022-02-14 05:00 | 1344 | 85% | 0 | 85% | 595.19 | 679.9451
2022-02-14 06:00 | 1344 | 85% | 0 | 85% | 595.32 | 680.0936
2022-02-14 07:00 | 1344 | 85% | 0 | 85% | 592.15 | 676.4722
2022-02-14 08:00 | 1344 | 85% | 0 | 85% | 588.62 | 672.4395
2022-02-14 09:00 | 1344 | 85% | 0 | 85% | 591.36 | 675.5697
2022-02-14 10:00 | 0 | 85% | 1612.8 | 85% | 591.74 | -143.1537
2022-02-14 11:00 | 0 | 85% | 1612.8 | 85% | 601.03 | -145.4012
2022-02-14 12:00 | 0 | 85% | 1612.8 | 85% | 629.54 | -152.2983
2022-02-14 13:00 | 0 | 85% | 1612.8 | 85% | 679.18 | -164.3072
2022-02-14 14:00 | 0 | 85% | 1612.8 | 85% | 678.28 | -164.0895
2022-02-14 15:00 | 0 | 85% | 1612.8 | 85% | 678.84 | -164.225
2022-02-14 16:00 | 0 | 85% | 1612.8 | 85% | 678.01 | -164.0242
2022-02-14 17:00 | 0 | 85% | 1612.8 | 85% | 677.85 | -163.9855
2022-02-14 18:00 | 0 | 85% | 1612.8 | 85% | 673.17 | -162.8533
2022-02-14 19:00 | 0 | 85% | 1612.8 | 85% | 672.31 | -162.6452
2022-02-14 20:00 | 0 | 85% | 1612.8 | 85% | 672.77 | -162.7565
2022-02-14 21:00 | 0 | 85% | 1612.8 | 85% | 672.29 | -162.6404
2022-02-14 22:00 | 1344 | 85% | 0 | 85% | 671.3 | 766.8931
2022-02-14 23:00 | 1344 | 85% | 0 | 85% | 671.11 | 766.6761
2022-02-15 | 1344 | 85% | 0 | 85% | 670.72 | 766.2305
2022-02-15 01:00 | 1344 | 85% | 0 | 85% | 671.44 | 767.0531
2022-02-15 02:00 | 1344 | 85% | 0 | 85% | 632.6 | 722.6822
2022-02-15 03:00 | 1344 | 85% | 0 | 85% | 602.83 | 688.673
2022-02-15 04:00 | 1344 | 85% | 0 | 85% | 593.95 | 678.5285
2022-02-15 05:00 | 1344 | 85% | 0 | 85% | 594.56 | 679.2253
2022-02-15 06:00 | 1344 | 85% | 0 | 85% | 595.21 | 679.9679
2022-02-15 07:00 | 1344 | 85% | 0 | 85% | 591.64 | 675.8895
2022-02-15 08:00 | 1344 | 85% | 0 | 85% | 587.77 | 671.4684
2022-02-15 09:00 | 1344 | 85% | 0 | 85% | 591.75 | 676.0152
2022-02-15 10:00 | 0 | 85% | 1612.8 | 85% | 593.87 | -143.669
2022-02-15 11:00 | 0 | 85% | 1612.8 | 85% | 602.74 | -145.8149
2022-02-15 12:00 | 0 | 85% | 1612.8 | 85% | 629.28 | -152.2354
2022-02-15 13:00 | 0 | 85% | 1612.8 | 85% | 679.14 | -164.2975
2022-02-15 14:00 | 0 | 85% | 1612.8 | 85% | 678.05 | -164.0339
2022-02-15 15:00 | 0 | 85% | 1612.8 | 85% | 678.06 | -164.0363
2022-02-15 16:00 | 0 | 85% | 1612.8 | 85% | 677.47 | -163.8935
2022-02-15 17:00 | 0 | 85% | 1612.8 | 85% | 677.65 | -163.9371
2022-02-15 18:00 | 0 | 85% | 1612.8 | 85% | 672.53 | -162.6985
2022-02-15 19:00 | 0 | 85% | 1612.8 | 85% | 671.55 | -162.4614
2022-02-15 20:00 | 0 | 85% | 1612.8 | 85% | 671.25 | -162.3888
2022-02-15 21:00 | 0 | 85% | 1612.8 | 85% | 670.42 | -162.188
2022-02-15 22:00 | 1344 | 85% | 0 | 85% | 669.24 | 764.5398
2022-02-15 23:00 | 1344 | 85% | 0 | 85% | 669.82 | 765.2024
2022-02-16 | 1344 | 85% | 0 | 85% | 669.49 | 764.8254
2022-02-16 01:00 | 1344 | 85% | 0 | 85% | 669.82 | 765.2024
2022-02-16 02:00 | 1344 | 85% | 0 | 85% | 630.21 | 719.9519
2022-02-16 03:00 | 1344 | 85% | 0 | 85% | 602.03 | 687.7591
2022-02-16 04:00 | 1344 | 85% | 0 | 85% | 594.83 | 679.5338
2022-02-16 05:00 | 1344 | 85% | 0 | 85% | 594.88 | 679.5909
2022-02-16 06:00 | 1344 | 85% | 0 | 85% | 595.9 | 680.7562
2022-02-16 07:00 | 1344 | 85% | 0 | 85% | 592.99 | 677.4318
2022-02-16 08:00 | 1344 | 85% | 0 | 85% | 589.62 | 673.5819
2022-02-16 09:00 | 1344 | 85% | 0 | 85% | 591.87 | 676.1523
2022-02-16 10:00 | 0 | 85% | 1612.8 | 85% | 594.52 | -143.8263
2022-02-16 11:00 | 0 | 85% | 1612.8 | 85% | 603.13 | -145.9092
2022-02-16 12:00 | 0 | 85% | 1612.8 | 85% | 630.55 | -152.5427
2022-02-16 13:00 | 0 | 85% | 1612.8 | 85% | 681.73 | -164.9241
2022-02-16 14:00 | 0 | 85% | 1612.8 | 85% | 680.95 | -164.7354
2022-02-16 15:00 | 0 | 85% | 1612.8 | 85% | 682.08 | -165.0088
2022-02-16 16:00 | 0 | 85% | 1612.8 | 85% | 681.83 | -164.9483
2022-02-16 17:00 | 0 | 85% | 1612.8 | 85% | 680.99 | -164.7451
2022-02-16 18:00 | 0 | 85% | 1612.8 | 85% | 677.07 | -163.7968
2022-02-16 19:00 | 0 | 85% | 1612.8 | 85% | 676.54 | -163.6686
2022-02-16 20:00 | 0 | 85% | 1612.8 | 85% | 676.5 | -163.6589
2022-02-16 21:00 | 0 | 85% | 1612.8 | 85% | 675.78 | -163.4847
2022-02-16 22:00 | 1344 | 85% | 0 | 85% | 675.4 | 771.577
2022-02-16 23:00 | 1344 | 85% | 0 | 85% | 675.91 | 772.1596
2022-02-17 | 1344 | 85% | 0 | 85% | 675.71 | 771.9311
2022-02-17 01:00 | 1344 | 85% | 0 | 85% | 675.99 | 772.251
2022-02-17 02:00 | 1344 | 85% | 0 | 85% | 635.23 | 725.6868
2022-02-17 03:00 | 1344 | 85% | 0 | 85% | 606.73 | 693.1284
2022-02-17 04:00 | 1344 | 85% | 0 | 85% | 600 | 685.44
2022-02-17 05:00 | 1344 | 85% | 0 | 85% | 599.36 | 684.7089
2022-02-17 06:00 | 1344 | 85% | 0 | 85% | 600.26 | 685.737
2022-02-17 07:00 | 1344 | 85% | 0 | 85% | 597.31 | 682.3669
2022-02-17 08:00 | 1344 | 85% | 0 | 85% | 595.62 | 680.4363
2022-02-17 09:00 | 1344 | 85% | 0 | 85% | 599.76 | 685.1658
2022-02-17 10:00 | 0 | 85% | 1612.8 | 85% | 600.46 | -145.2633
2022-02-17 11:00 | 0 | 85% | 1612.8 | 85% | 609.12 | -147.3583
2022-02-17 12:00 | 0 | 85% | 1612.8 | 85% | 635.73 | -153.7958
2022-02-17 13:00 | 0 | 85% | 1612.8 | 85% | 687.13 | -166.2305
2022-02-17 14:00 | 0 | 85% | 1612.8 | 85% | 686.69 | -166.124
2022-02-17 15:00 | 0 | 85% | 1612.8 | 85% | 687.29 | -166.2692
2022-02-17 16:00 | 0 | 85% | 1612.8 | 85% | 687.13 | -166.2305
2022-02-17 17:00 | 0 | 85% | 1612.8 | 85% | 687.73 | -166.3756
2022-02-17 18:00 | 0 | 85% | 1612.8 | 85% | 682.66 | -165.1491
2022-02-17 19:00 | 0 | 85% | 1612.8 | 85% | 681.5 | -164.8685
2022-02-17 20:00 | 0 | 85% | 1612.8 | 85% | 682.03 | -164.9967
2022-02-17 21:00 | 0 | 85% | 1612.8 | 85% | 681.53 | -164.8757
2022-02-17 22:00 | 1344 | 85% | 0 | 85% | 680.81 | 777.7573
2022-02-17 23:00 | 1344 | 85% | 0 | 85% | 680.96 | 777.9287
2022-02-18 | 1344 | 85% | 0 | 85% | 679.86 | 776.6721
2022-02-18 01:00 | 1344 | 85% | 0 | 85% | 680.04 | 776.8777
2022-02-18 02:00 | 1344 | 85% | 0 | 85% | 636.5 | 727.1376
2022-02-18 03:00 | 1344 | 85% | 0 | 85% | 606.18 | 692.5
2022-02-18 04:00 | 1344 | 85% | 0 | 85% | 600.03 | 685.4743
2022-02-18 05:00 | 1344 | 85% | 0 | 85% | 598.65 | 683.8978
2022-02-18 06:00 | 1344 | 85% | 0 | 85% | 600.54 | 686.0569
2022-02-18 07:00 | 1344 | 85% | 0 | 85% | 597.81 | 682.9381
2022-02-18 08:00 | 1344 | 85% | 0 | 85% | 594.79 | 679.4881
2022-02-18 09:00 | 1344 | 85% | 0 | 85% | 595.87 | 680.7219
2022-02-18 10:00 | 0 | 85% | 1612.8 | 85% | 596.52 | -144.3101
2022-02-18 11:00 | 0 | 85% | 1612.8 | 85% | 605.47 | -146.4753
2022-02-18 12:00 | 0 | 85% | 1612.8 | 85% | 633.01 | -153.1378
2022-02-18 13:00 | 0 | 85% | 1612.8 | 85% | 688.44 | -166.5474
2022-02-18 14:00 | 0 | 85% | 1612.8 | 85% | 688.15 | -166.4772
2022-02-18 15:00 | 0 | 85% | 1612.8 | 85% | 689.05 | -166.695
2022-02-18 16:00 | 0 | 85% | 1612.8 | 85% | 689.17 | -166.724
2022-02-18 17:00 | 0 | 85% | 1612.8 | 85% | 687.4 | -166.2958
2022-02-18 18:00 | 0 | 85% | 1612.8 | 85% | 674.51 | -163.1775
2022-02-18 19:00 | 0 | 85% | 1612.8 | 85% | 675.35 | -163.3807
2022-02-18 20:00 | 0 | 85% | 1612.8 | 85% | 675.41 | -163.3952
2022-02-18 21:00 | 0 | 85% | 1612.8 | 85% | 674.58 | -163.1944
2022-02-18 22:00 | 1344 | 85% | 0 | 85% | 673.52 | 769.4292
2022-02-18 23:00 | 1344 | 85% | 0 | 85% | 673.9 | 769.8634
2022-02-19 | 1344 | 85% | 0 | 85% | 673.1 | 768.9494
2022-02-19 01:00 | 1344 | 85% | 0 | 85% | 673.34 | 769.2236
2022-02-19 02:00 | 1344 | 85% | 0 | 85% | 627.94 | 717.3587
2022-02-19 03:00 | 1344 | 85% | 0 | 85% | 599.9 | 685.3258
2022-02-19 04:00 | 1344 | 85% | 0 | 85% | 593.21 | 677.6831
2022-02-19 05:00 | 1344 | 85% | 0 | 85% | 592.52 | 676.8948
2022-02-19 06:00 | 1344 | 85% | 0 | 85% | 593.35 | 677.843
2022-02-19 07:00 | 1344 | 85% | 0 | 85% | 590.31 | 674.3701
2022-02-19 08:00 | 1344 | 85% | 0 | 85% | 587.47 | 671.1257
2022-02-19 09:00 | 1344 | 85% | 0 | 85% | 590.43 | 674.5072
2022-02-19 10:00 | 0 | 85% | 1612.8 | 85% | 591.83 | -143.1755
2022-02-19 11:00 | 0 | 85% | 1612.8 | 85% | 601.92 | -145.6165
2022-02-19 12:00 | 0 | 85% | 1612.8 | 85% | 628.84 | -152.129
2022-02-19 13:00 | 0 | 85% | 1612.8 | 85% | 683.14 | -165.2652
2022-02-19 14:00 | 0 | 85% | 1612.8 | 85% | 681.14 | -164.7814
2022-02-19 15:00 | 0 | 85% | 1612.8 | 85% | 682.14 | -165.0233
2022-02-19 16:00 | 0 | 85% | 1612.8 | 85% | 681.74 | -164.9265
2022-02-19 17:00 | 0 | 85% | 1612.8 | 85% | 679.46 | -164.375
2022-02-19 18:00 | 0 | 85% | 1612.8 | 85% | 674.57 | -163.192
2022-02-19 19:00 | 0 | 85% | 1612.8 | 85% | 673.33 | -162.892
2022-02-19 20:00 | 0 | 85% | 1612.8 | 85% | 676.78 | -163.7266
2022-02-19 21:00 | 0 | 85% | 1612.8 | 85% | 676.64 | -163.6927
2022-02-19 22:00 | 1344 | 85% | 0 | 85% | 676.77 | 773.142
2022-02-19 23:00 | 1344 | 85% | 0 | 85% | 676.46 | 772.7879
2022-02-20 | 1344 | 85% | 0 | 85% | 675.45 | 771.6341
2022-02-20 01:00 | 1344 | 85% | 0 | 85% | 675.49 | 771.6798
2022-02-20 02:00 | 1344 | 85% | 0 | 85% | 630.31 | 720.0661
2022-02-20 03:00 | 1344 | 85% | 0 | 85% | 599.18 | 684.5032
2022-02-20 04:00 | 1344 | 85% | 0 | 85% | 593.98 | 678.5628
2022-02-20 05:00 | 1344 | 85% | 0 | 85% | 595.84 | 680.6876
2022-02-20 06:00 | 1344 | 85% | 0 | 85% | 598.04 | 683.2009
2022-02-20 07:00 | 1344 | 85% | 0 | 85% | 594.69 | 679.3739
2022-02-20 08:00 | 1344 | 85% | 0 | 85% | 592.09 | 676.4036
2022-02-20 09:00 | 1344 | 85% | 0 | 85% | 596.47 | 681.4073
2022-02-20 10:00 | 0 | 85% | 1612.8 | 85% | 597.33 | -144.5061
2022-02-20 11:00 | 0 | 85% | 1612.8 | 85% | 607.43 | -146.9495
2022-02-20 12:00 | 0 | 85% | 1612.8 | 85% | 631.81 | -152.8475
2022-02-20 13:00 | 0 | 85% | 1612.8 | 85% | 683.51 | -165.3547
2022-02-20 14:00 | 0 | 85% | 1612.8 | 85% | 682.8 | -165.183
2022-02-20 15:00 | 0 | 85% | 1612.8 | 85% | 683.44 | -165.3378
2022-02-20 16:00 | 0 | 85% | 1612.8 | 85% | 683.03 | -165.2386
2022-02-20 17:00 | 0 | 85% | 1612.8 | 85% | 680.71 | -164.6774
2022-02-20 18:00 | 0 | 85% | 1612.8 | 85% | 675.99 | -163.5355
2022-02-20 19:00 | 0 | 85% | 1612.8 | 85% | 674.86 | -163.2621
2022-02-20 20:00 | 0 | 85% | 1612.8 | 85% | 677.43 | -163.8839
2022-02-20 21:00 | 0 | 85% | 1612.8 | 85% | 677.2 | -163.8282
2022-02-20 22:00 | 1344 | 85% | 0 | 85% | 676.68 | 773.0392
2022-02-20 23:00 | 1344 | 85% | 0 | 85% | 676.46 | 772.7879
2022-02-21 | 1344 | 85% | 0 | 85% | 676.1 | 772.3766
2022-02-21 01:00 | 1344 | 85% | 0 | 85% | 675.34 | 771.5084
2022-02-21 02:00 | 1344 | 85% | 0 | 85% | 631.55 | 721.4827
2022-02-21 03:00 | 1344 | 85% | 0 | 85% | 604.7 | 690.8093
2022-02-21 04:00 | 1344 | 85% | 0 | 85% | 594.55 | 679.2139
2022-02-21 05:00 | 1344 | 85% | 0 | 85% | 596.67 | 681.6358
2022-02-21 06:00 | 1344 | 85% | 0 | 85% | 597.48 | 682.5612
2022-02-21 07:00 | 1344 | 85% | 0 | 85% | 594.41 | 679.054
2022-02-21 08:00 | 1344 | 85% | 0 | 85% | 592.03 | 676.3351
2022-02-21 09:00 | 1344 | 85% | 0 | 85% | 594.97 | 679.6937
2022-02-21 10:00 | 0 | 85% | 1612.8 | 85% | 596.3 | -144.2569
2022-02-21 11:00 | 0 | 85% | 1612.8 | 85% | 606.41 | -146.7027
2022-02-21 12:00 | 0 | 85% | 1612.8 | 85% | 631.36 | -152.7386
2022-02-21 13:00 | 0 | 85% | 1612.8 | 85% | 683.62 | -165.3814
2022-02-21 14:00 | 0 | 85% | 1612.8 | 85% | 682.91 | -165.2096
2022-02-21 15:00 | 0 | 85% | 1612.8 | 85% | 684.33 | -165.5531
2022-02-21 16:00 | 0 | 85% | 1612.8 | 85% | 683.54 | -165.362
2022-02-21 17:00 | 0 | 85% | 1612.8 | 85% | 682.69 | -165.1564
2022-02-21 18:00 | 0 | 85% | 1612.8 | 85% | 678.43 | -164.1258
2022-02-21 19:00 | 0 | 85% | 1612.8 | 85% | 678.29 | -164.0919
2022-02-21 20:00 | 0 | 85% | 1612.8 | 85% | 678.03 | -164.029
2022-02-21 21:00 | 0 | 85% | 1612.8 | 85% | 677.67 | -163.9419
2022-02-21 22:00 | 1344 | 85% | 0 | 85% | 677.21 | 773.6447
2022-02-21 23:00 | 1344 | 85% | 0 | 85% | 677.42 | 773.8846
2022-02-22 | 1344 | 85% | 0 | 85% | 677.33 | 773.7818
2022-02-22 01:00 | 1344 | 85% | 0 | 85% | 677.21 | 773.6447
2022-02-22 02:00 | 1344 | 85% | 0 | 85% | 633.14 | 723.2991
2022-02-22 03:00 | 1344 | 85% | 0 | 85% | 607.57 | 694.088
2022-02-22 04:00 | 1344 | 85% | 0 | 85% | 601.45 | 687.0965
2022-02-22 05:00 | 1344 | 85% | 0 | 85% | 600.32 | 685.8056
2022-02-22 06:00 | 1344 | 85% | 0 | 85% | 599.91 | 685.3372
2022-02-22 07:00 | 1344 | 85% | 0 | 85% | 596.71 | 681.6815
2022-02-22 08:00 | 1344 | 85% | 0 | 85% | 594.6 | 679.271
2022-02-22 09:00 | 1344 | 85% | 0 | 85% | 597.79 | 682.9153
2022-02-22 10:00 | 0 | 85% | 1612.8 | 85% | 598.67 | -144.8302
2022-02-22 11:00 | 0 | 85% | 1612.8 | 85% | 607.59 | -146.9882
2022-02-22 12:00 | 0 | 85% | 1612.8 | 85% | 631.55 | -152.7846
2022-02-22 13:00 | 0 | 85% | 1612.8 | 85% | 684.33 | -165.5531
2022-02-22 14:00 | 0 | 85% | 1612.8 | 85% | 683.83 | -165.4322
2022-02-22 15:00 | 0 | 85% | 1612.8 | 85% | 684.42 | -165.5749
2022-02-22 16:00 | 0 | 85% | 1612.8 | 85% | 684.16 | -165.512
2022-02-22 17:00 | 0 | 85% | 1612.8 | 85% | 684.62 | -165.6233
2022-02-22 18:00 | 0 | 85% | 1612.8 | 85% | 680.14 | -164.5395
2022-02-22 19:00 | 0 | 85% | 1612.8 | 85% | 679.01 | -164.2661
2022-02-22 20:00 | 0 | 85% | 1612.8 | 85% | 678.95 | -164.2516
2022-02-22 21:00 | 0 | 85% | 1612.8 | 85% | 678.53 | -164.15
2022-02-22 22:00 | 1344 | 85% | 0 | 85% | 677.9 | 774.433
2022-02-22 23:00 | 1344 | 85% | 0 | 85% | 677.82 | 774.3416
2022-02-23 | 1344 | 85% | 0 | 85% | 677.05 | 773.4619
2022-02-23 01:00 | 1344 | 85% | 0 | 85% | 676.68 | 773.0392
2022-02-23 02:00 | 1344 | 85% | 0 | 85% | 632.81 | 722.9221
2022-02-23 03:00 | 1344 | 85% | 0 | 85% | 608.85 | 695.5502
2022-02-23 04:00 | 1344 | 85% | 0 | 85% | 598.54 | 683.7721
2022-02-23 05:00 | 1344 | 85% | 0 | 85% | 600.65 | 686.1826
2022-02-23 06:00 | 1344 | 85% | 0 | 85% | 602.2 | 687.9533
2022-02-23 07:00 | 1344 | 85% | 0 | 85% | 599.09 | 684.4004
2022-02-23 08:00 | 1344 | 85% | 0 | 85% | 596.48 | 681.4188
2022-02-23 09:00 | 1344 | 85% | 0 | 85% | 599.53 | 684.9031
2022-02-23 10:00 | 0 | 85% | 1612.8 | 85% | 600.78 | -145.3407
2022-02-23 11:00 | 0 | 85% | 1612.8 | 85% | 607.63 | -146.9978
2022-02-23 12:00 | 0 | 85% | 1612.8 | 85% | 630.68 | -152.5741
2022-02-23 13:00 | 0 | 85% | 1612.8 | 85% | 683.55 | -165.3644
2022-02-23 14:00 | 0 | 85% | 1612.8 | 85% | 682.72 | -165.1636
2022-02-23 15:00 | 0 | 85% | 1612.8 | 85% | 682.64 | -165.1443
2022-02-23 16:00 | 0 | 85% | 1612.8 | 85% | 682.03 | -164.9967
2022-02-23 17:00 | 0 | 85% | 1612.8 | 85% | 682.7 | -165.1588
2022-02-23 18:00 | 0 | 85% | 1612.8 | 85% | 677 | -163.7798
2022-02-23 19:00 | 0 | 85% | 1612.8 | 85% | 676.07 | -163.5549
2022-02-23 20:00 | 0 | 85% | 1612.8 | 85% | 675.99 | -163.5355
2022-02-23 21:00 | 0 | 85% | 1612.8 | 85% | 675.38 | -163.3879
2022-02-23 22:00 | 1344 | 85% | 0 | 85% | 674.74 | 770.823
2022-02-23 23:00 | 1344 | 85% | 0 | 85% | 675.69 | 771.9083
2022-02-24 | 1344 | 85% | 0 | 85% | 675.8 | 772.0339
2022-02-24 01:00 | 1344 | 85% | 0 | 85% | 674.74 | 770.823
2022-02-24 02:00 | 1344 | 85% | 0 | 85% | 629.49 | 719.1294
2022-02-24 03:00 | 1344 | 85% | 0 | 85% | 604.7 | 690.8093
2022-02-24 04:00 | 1344 | 85% | 0 | 85% | 599.99 | 685.4286
2022-02-24 05:00 | 1344 | 85% | 0 | 85% | 598.56 | 683.7949
2022-02-24 06:00 | 1344 | 85% | 0 | 85% | 602.26 | 688.0218
2022-02-24 07:00 | 1344 | 85% | 0 | 85% | 599.35 | 684.6974
2022-02-24 08:00 | 1344 | 85% | 0 | 85% | 596.91 | 681.91
2022-02-24 09:00 | 1344 | 85% | 0 | 85% | 600.14 | 685.5999
2022-02-24 10:00 | 0 | 85% | 1612.8 | 85% | 601.64 | -145.5487
2022-02-24 11:00 | 0 | 85% | 1612.8 | 85% | 608.55 | -147.2204
2022-02-24 12:00 | 0 | 85% | 1612.8 | 85% | 632.44 | -152.9999
2022-02-24 13:00 | 0 | 85% | 1612.8 | 85% | 684.41 | -165.5725
2022-02-24 14:00 | 0 | 85% | 1612.8 | 85% | 683.3 | -165.3039
2022-02-24 15:00 | 0 | 85% | 1612.8 | 85% | 683.68 | -165.3959
2022-02-24 16:00 | 0 | 85% | 1612.8 | 85% | 682.43 | -165.0935
2022-02-24 17:00 | 0 | 85% | 1612.8 | 85% | 682.9 | -165.2072
2022-02-24 18:00 | 0 | 85% | 1612.8 | 85% | 679.35 | -164.3484
2022-02-24 19:00 | 0 | 85% | 1612.8 | 85% | 677.6 | -163.925
2022-02-24 20:00 | 0 | 85% | 1612.8 | 85% | 677.43 | -163.8839
2022-02-24 21:00 | 0 | 85% | 1612.8 | 85% | 676.3 | -163.6105
2022-02-24 22:00 | 1344 | 85% | 0 | 85% | 675.89 | 772.1367
2022-02-24 23:00 | 1344 | 85% | 0 | 85% | 675.58 | 771.7826
2022-02-25 | 1344 | 85% | 0 | 85% | 674.65 | 770.7202
2022-02-25 01:00 | 1344 | 85% | 0 | 85% | 674.54 | 770.5945
2022-02-25 02:00 | 1344 | 85% | 0 | 85% | 627.78 | 717.1759
2022-02-25 03:00 | 1344 | 85% | 0 | 85% | 602.45 | 688.2389
2022-02-25 04:00 | 1344 | 85% | 0 | 85% | 596.05 | 680.9275
2022-02-25 05:00 | 1344 | 85% | 0 | 85% | 594.83 | 679.5338
2022-02-25 06:00 | 1344 | 85% | 0 | 85% | 597.95 | 683.0981
2022-02-25 07:00 | 1344 | 85% | 0 | 85% | 596.06 | 680.9389
2022-02-25 08:00 | 1344 | 85% | 0 | 85% | 592.8 | 677.2147
2022-02-25 09:00 | 1344 | 85% | 0 | 85% | 595.32 | 680.0936
2022-02-25 10:00 | 0 | 85% | 1612.8 | 85% | 595.81 | -144.1384
2022-02-25 11:00 | 0 | 85% | 1612.8 | 85% | 602.89 | -145.8511
2022-02-25 12:00 | 0 | 85% | 1612.8 | 85% | 627.2 | -151.7322
2022-02-25 13:00 | 0 | 85% | 1612.8 | 85% | 683.3 | -165.3039
2022-02-25 14:00 | 0 | 85% | 1612.8 | 85% | 682.29 | -165.0596
2022-02-25 15:00 | 0 | 85% | 1612.8 | 85% | 682.27 | -165.0548
2022-02-25 16:00 | 0 | 85% | 1612.8 | 85% | 682.2 | -165.0378
2022-02-25 17:00 | 0 | 85% | 1612.8 | 85% | 681.42 | -164.8491
2022-02-25 18:00 | 0 | 85% | 1612.8 | 85% | 670.82 | -162.2848
2022-02-25 19:00 | 0 | 85% | 1612.8 | 85% | 670.25 | -162.1469
2022-02-25 20:00 | 0 | 85% | 1612.8 | 85% | 670.6 | -162.2316
2022-02-25 21:00 | 0 | 85% | 1612.8 | 85% | 670.12 | -162.1154
2022-02-25 22:00 | 1344 | 85% | 0 | 85% | 669.44 | 764.7683
2022-02-25 23:00 | 1344 | 85% | 0 | 85% | 669.55 | 764.8939
2022-02-26 | 1344 | 85% | 0 | 85% | 669.02 | 764.2884
2022-02-26 01:00 | 1344 | 85% | 0 | 85% | 669.04 | 764.3113
2022-02-26 02:00 | 1344 | 85% | 0 | 85% | 621.78 | 710.3215
2022-02-26 03:00 | 1344 | 85% | 0 | 85% | 598.39 | 683.6007
2022-02-26 04:00 | 1344 | 85% | 0 | 85% | 592.57 | 676.952
2022-02-26 05:00 | 1344 | 85% | 0 | 85% | 593.62 | 678.1515
2022-02-26 06:00 | 1344 | 85% | 0 | 85% | 596.4 | 681.3274
2022-02-26 07:00 | 1344 | 85% | 0 | 85% | 593.39 | 677.8887
2022-02-26 08:00 | 1344 | 85% | 0 | 85% | 591.83 | 676.1066
2022-02-26 09:00 | 1344 | 85% | 0 | 85% | 597.14 | 682.1727
2022-02-26 10:00 | 0 | 85% | 1612.8 | 85% | 597.97 | -144.6609
2022-02-26 11:00 | 0 | 85% | 1612.8 | 85% | 605.49 | -146.4801
2022-02-26 12:00 | 0 | 85% | 1612.8 | 85% | 628.87 | -152.1362
2022-02-26 13:00 | 0 | 85% | 1612.8 | 85% | 683.51 | -165.3547
2022-02-26 14:00 | 0 | 85% | 1612.8 | 85% | 683.28 | -165.2991
2022-02-26 15:00 | 0 | 85% | 1612.8 | 85% | 684.58 | -165.6136
2022-02-26 16:00 | 0 | 85% | 1612.8 | 85% | 684.36 | -165.5604
2022-02-26 17:00 | 0 | 85% | 1612.8 | 85% | 682.77 | -165.1757
2022-02-26 18:00 | 0 | 85% | 1612.8 | 85% | 670.48 | -162.2025
2022-02-26 19:00 | 0 | 85% | 1612.8 | 85% | 670.14 | -162.1203
2022-02-26 20:00 | 0 | 85% | 1612.8 | 85% | 670.65 | -162.2436
2022-02-26 21:00 | 0 | 85% | 1612.8 | 85% | 671.41 | -162.4275
2022-02-26 22:00 | 1344 | 85% | 0 | 85% | 670.68 | 766.1848
2022-02-26 23:00 | 1344 | 85% | 0 | 85% | 669.89 | 765.2823
2022-02-27 | 1344 | 85% | 0 | 85% | 669.49 | 764.8254
2022-02-27 01:00 | 1344 | 85% | 0 | 85% | 668.92 | 764.1742
2022-02-27 02:00 | 1344 | 85% | 0 | 85% | 620.16 | 708.4708
2022-02-27 03:00 | 1344 | 85% | 0 | 85% | 597.27 | 682.3212
2022-02-27 04:00 | 1344 | 85% | 0 | 85% | 591.18 | 675.364
2022-02-27 05:00 | 1344 | 85% | 0 | 85% | 591.93 | 676.2208
2022-02-27 06:00 | 1344 | 85% | 0 | 85% | 593.08 | 677.5346
2022-02-27 07:00 | 1344 | 85% | 0 | 85% | 588.78 | 672.6223
2022-02-27 08:00 | 1344 | 85% | 0 | 85% | 583.8 | 666.9331
2022-02-27 09:00 | 1344 | 85% | 0 | 85% | 594.03 | 678.6199
2022-02-27 10:00 | 0 | 85% | 1612.8 | 85% | 594.98 | -143.9376
2022-02-27 11:00 | 0 | 85% | 1612.8 | 85% | 602.03 | -145.6431
2022-02-27 12:00 | 0 | 85% | 1612.8 | 85% | 624.87 | -151.1686
2022-02-27 13:00 | 0 | 85% | 1612.8 | 85% | 680.3 | -164.5782
2022-02-27 14:00 | 0 | 85% | 1612.8 | 85% | 679.35 | -164.3484
2022-02-27 15:00 | 0 | 85% | 1612.8 | 85% | 680.2 | -164.554
2022-02-27 16:00 | 0 | 85% | 1612.8 | 85% | 679.45 | -164.3725
2022-02-27 17:00 | 0 | 85% | 1612.8 | 85% | 678.06 | -164.0363
2022-02-27 18:00 | 0 | 85% | 1612.8 | 85% | 670.92 | -162.309
2022-02-27 19:00 | 0 | 85% | 1612.8 | 85% | 669.72 | -162.0187
2022-02-27 20:00 | 0 | 85% | 1612.8 | 85% | 669.79 | -162.0356
2022-02-27 21:00 | 0 | 85% | 1612.8 | 85% | 669.3 | -161.9171
2022-02-27 22:00 | 1344 | 85% | 0 | 85% | 668.44 | 763.6259
2022-02-27 23:00 | 1344 | 85% | 0 | 85% | 667.57 | 762.632
2022-02-28 | 1344 | 85% | 0 | 85% | 667.34 | 762.3692
2022-02-28 01:00 | 1344 | 85% | 0 | 85% | 668.51 | 763.7058
2022-02-28 02:00 | 1344 | 85% | 0 | 85% | 621.8 | 710.3443
2022-02-28 03:00 | 1344 | 85% | 0 | 85% | 600.12 | 685.5771
2022-02-28 04:00 | 1344 | 85% | 0 | 85% | 594.33 | 678.9626
2022-02-28 05:00 | 1344 | 85% | 0 | 85% | 592.86 | 677.2833
2022-02-28 06:00 | 1344 | 85% | 0 | 85% | 595 | 679.728
2022-02-28 07:00 | 1344 | 85% | 0 | 85% | 590.66 | 674.77
2022-02-28 08:00 | 1344 | 85% | 0 | 85% | 588.43 | 672.2224
2022-02-28 09:00 | 1344 | 85% | 0 | 85% | 591.8 | 676.0723
2022-02-28 10:00 | 0 | 85% | 1612.8 | 85% | 593.56 | -143.594
2022-02-28 11:00 | 0 | 85% | 1612.8 | 85% | 601.19 | -145.4399
2022-02-28 12:00 | 0 | 85% | 1612.8 | 85% | 624.37 | -151.0476
2022-02-28 13:00 | 0 | 85% | 1612.8 | 85% | 680.5 | -164.6266
2022-02-28 14:00 | 0 | 85% | 1612.8 | 85% | 680.17 | -164.5467
2022-02-28 15:00 | 0 | 85% | 1612.8 | 85% | 681.04 | -164.7572
2022-02-28 16:00 | 0 | 85% | 1612.8 | 85% | 681.19 | -164.7935
2022-02-28 17:00 | 0 | 85% | 1612.8 | 85% | 681.04 | -164.7572
2022-02-28 18:00 | 0 | 85% | 1612.8 | 85% | 675.79 | -163.4871
2022-02-28 19:00 | 0 | 85% | 1612.8 | 85% | 674.73 | -163.2307
2022-02-28 20:00 | 0 | 85% | 1612.8 | 85% | 675.01 | -163.2984
2022-02-28 21:00 | 0 | 85% | 1612.8 | 85% | 673.94 | -163.0396
2022-02-28 22:00 | 1344 | 85% | 0 | 85% | 673.66 | 769.5892
2022-02-28 23:00 | 1344 | 85% | 0 | 85% | 674.68 | 770.7544
2022-03-01 | 1344 | 85% | 0 | 85% | 674.61 | 770.6745
2022-03-01 01:00 | 1344 | 85% | 0 | 85% | 674.84 | 770.9372
2022-03-01 02:00 | 1344 | 85% | 0 | 85% | 627.67 | 717.0502
2022-03-01 03:00 | 1344 | 85% | 0 | 85% | 604.27 | 690.318
2022-03-01 04:00 | 1344 | 85% | 0 | 85% | 598.63 | 683.8749
2022-03-01 05:00 | 1344 | 85% | 0 | 85% | 596.78 | 681.7615
2022-03-01 06:00 | 1344 | 85% | 0 | 85% | 598.21 | 683.3951
2022-03-01 07:00 | 1344 | 85% | 0 | 85% | 595.07 | 679.808
2022-03-01 08:00 | 1344 | 85% | 0 | 85% | 592.91 | 677.3404
2022-03-01 09:00 | 1344 | 85% | 0 | 85% | 594.92 | 679.6366
2022-03-01 10:00 | 0 | 85% | 1612.8 | 85% | 598.79 | -144.8593
2022-03-01 11:00 | 0 | 85% | 1612.8 | 85% | 607.02 | -146.8503
2022-03-01 12:00 | 0 | 85% | 1612.8 | 85% | 629.42 | -152.2693
2022-03-01 13:00 | 0 | 85% | 1612.8 | 85% | 685.33 | -165.795
2022-03-01 14:00 | 0 | 85% | 1612.8 | 85% | 684.79 | -165.6644
2022-03-01 15:00 | 0 | 85% | 1612.8 | 85% | 686.07 | -165.9741
2022-03-01 16:00 | 0 | 85% | 1612.8 | 85% | 685.81 | -165.9112
2022-03-01 17:00 | 0 | 85% | 1612.8 | 85% | 686.45 | -166.066
2022-03-01 18:00 | 0 | 85% | 1612.8 | 85% | 683.73 | -165.408
2022-03-01 19:00 | 0 | 85% | 1612.8 | 85% | 678.86 | -164.2298
2022-03-01 20:00 | 0 | 85% | 1612.8 | 85% | 679.62 | -164.4137
2022-03-01 21:00 | 0 | 85% | 1612.8 | 85% | 679.28 | -164.3314
2022-03-01 22:00 | 1344 | 85% | 0 | 85% | 678.18 | 774.7528
2022-03-01 23:00 | 1344 | 85% | 0 | 85% | 677.33 | 773.7818
2022-03-02 | 1344 | 85% | 0 | 85% | 676.98 | 773.382
2022-03-02 01:00 | 1344 | 85% | 0 | 85% | 676.47 | 772.7993
2022-03-02 02:00 | 1344 | 85% | 0 | 85% | 626.14 | 715.3023
2022-03-02 03:00 | 1344 | 85% | 0 | 85% | 603.36 | 689.2785
2022-03-02 04:00 | 1344 | 85% | 0 | 85% | 599.79 | 685.2001
2022-03-02 05:00 | 1344 | 85% | 0 | 85% | 597.89 | 683.0295
2022-03-02 06:00 | 1344 | 85% | 0 | 85% | 601.22 | 686.8337
2022-03-02 07:00 | 1344 | 85% | 0 | 85% | 597.19 | 682.2299
2022-03-02 08:00 | 1344 | 85% | 0 | 85% | 594.53 | 679.1911
2022-03-02 09:00 | 1344 | 85% | 0 | 85% | 597.79 | 682.9153
2022-03-02 10:00 | 0 | 85% | 1612.8 | 85% | 597.97 | -144.6609
2022-03-02 11:00 | 0 | 85% | 1612.8 | 85% | 605.29 | -146.4318
2022-03-02 12:00 | 0 | 85% | 1612.8 | 85% | 627.41 | -151.783
2022-03-02 13:00 | 0 | 85% | 1612.8 | 85% | 683.56 | -165.3668
2022-03-02 14:00 | 0 | 85% | 1612.8 | 85% | 683.33 | -165.3112
2022-03-02 15:00 | 0 | 85% | 1612.8 | 85% | 684.12 | -165.5023
2022-03-02 16:00 | 0 | 85% | 1612.8 | 85% | 683.5 | -165.3523
2022-03-02 17:00 | 0 | 85% | 1612.8 | 85% | 684.04 | -165.483
2022-03-02 18:00 | 0 | 85% | 1612.8 | 85% | 672.04 | -162.5799
2022-03-02 19:00 | 0 | 85% | 1612.8 | 85% | 670.3 | -162.159
2022-03-02 20:00 | 0 | 85% | 1612.8 | 85% | 671.32 | -162.4057
2022-03-02 21:00 | 0 | 85% | 1612.8 | 85% | 670.29 | -162.1566
2022-03-02 22:00 | 1344 | 85% | 0 | 85% | 669.9 | 765.2938
2022-03-02 23:00 | 1344 | 85% | 0 | 85% | 670.57 | 766.0592
2022-03-03 | 1344 | 85% | 0 | 85% | 669.83 | 765.2138
2022-03-03 01:00 | 1344 | 85% | 0 | 85% | 669.93 | 765.328
2022-03-03 02:00 | 1344 | 85% | 0 | 85% | 616.71 | 704.5295
2022-03-03 03:00 | 1344 | 85% | 0 | 85% | 593.41 | 677.9116
2022-03-03 04:00 | 1344 | 85% | 0 | 85% | 588.01 | 671.7426
2022-03-03 05:00 | 1344 | 85% | 0 | 85% | 587.49 | 671.1486
2022-03-03 06:00 | 1344 | 85% | 0 | 85% | 587.71 | 671.3999
2022-03-03 07:00 | 1344 | 85% | 0 | 85% | 584.81 | 668.0869
2022-03-03 08:00 | 1344 | 85% | 0 | 85% | 581.54 | 664.3513
2022-03-03 09:00 | 1344 | 85% | 0 | 85% | 586.27 | 669.7548
2022-03-03 10:00 | 0 | 85% | 1612.8 | 85% | 587.19 | -142.053
2022-03-03 11:00 | 0 | 85% | 1612.8 | 85% | 594.17 | -143.7416
2022-03-03 12:00 | 0 | 85% | 1612.8 | 85% | 618.62 | -149.6566
2022-03-03 13:00 | 0 | 85% | 1612.8 | 85% | 678.4 | -164.1185
2022-03-03 14:00 | 0 | 85% | 1612.8 | 85% | 676.52 | -163.6637
2022-03-03 15:00 | 0 | 85% | 1612.8 | 85% | 677.58 | -163.9202
2022-03-03 16:00 | 0 | 85% | 1612.8 | 85% | 676.72 | -163.7121
2022-03-03 17:00 | 0 | 85% | 1612.8 | 85% | 676.51 | -163.6613
2022-03-03 18:00 | 0 | 85% | 1612.8 | 85% | 664.93 | -160.8599
2022-03-03 19:00 | 0 | 85% | 1612.8 | 85% | 664.07 | -160.6518
2022-03-03 20:00 | 0 | 85% | 1612.8 | 85% | 665.26 | -160.9397
2022-03-03 21:00 | 0 | 85% | 1612.8 | 85% | 665.08 | -160.8962
2022-03-03 22:00 | 1344 | 85% | 0 | 85% | 663.96 | 758.5079
2022-03-03 23:00 | 1344 | 85% | 0 | 85% | 661.17 | 755.3206
2022-03-04 | 1344 | 85% | 0 | 85% | 658.91 | 752.7388
2022-03-04 01:00 | 1344 | 85% | 0 | 85% | 658.74 | 752.5446
2022-03-04 02:00 | 1344 | 85% | 0 | 85% | 603.68 | 689.644
2022-03-04 03:00 | 1344 | 85% | 0 | 85% | 579.61 | 662.1465
2022-03-04 04:00 | 1344 | 85% | 0 | 85% | 576.09 | 658.1252
2022-03-04 05:00 | 1344 | 85% | 0 | 85% | 574.56 | 656.3773
2022-03-04 06:00 | 1344 | 85% | 0 | 85% | 576 | 658.0224
2022-03-04 07:00 | 1344 | 85% | 0 | 85% | 573.06 | 654.6637
2022-03-04 08:00 | 1344 | 85% | 0 | 85% | 569.09 | 650.1284
2022-03-04 09:00 | 1344 | 85% | 0 | 85% | 571.8 | 653.2243
2022-03-04 10:00 | 0 | 85% | 1612.8 | 85% | 572.88 | -138.5911
2022-03-04 11:00 | 0 | 85% | 1612.8 | 85% | 580.11 | -140.3402
2022-03-04 12:00 | 0 | 85% | 1612.8 | 85% | 605.56 | -146.4971
2022-03-04 13:00 | 0 | 85% | 1612.8 | 85% | 667.26 | -161.4235
2022-03-04 14:00 | 0 | 85% | 1612.8 | 85% | 664.88 | -160.8478
2022-03-04 15:00 | 0 | 85% | 1612.8 | 85% | 665.84 | -161.08
2022-03-04 16:00 | 0 | 85% | 1612.8 | 85% | 665.74 | -161.0558
2022-03-04 17:00 | 0 | 85% | 1612.8 | 85% | 666.26 | -161.1816
2022-03-04 18:00 | 0 | 85% | 1612.8 | 85% | 665.02 | -160.8816
2022-03-04 19:00 | 0 | 85% | 1612.8 | 85% | 665.67 | -161.0389
2022-03-04 20:00 | 0 | 85% | 1612.8 | 85% | 666.83 | -161.3195
2022-03-04 21:00 | 0 | 85% | 1612.8 | 85% | 665.76 | -161.0607
2022-03-04 22:00 | 1344 | 85% | 0 | 85% | 665.03 | 759.7303
2022-03-04 23:00 | 1344 | 85% | 0 | 85% | 663.34 | 757.7996
2022-03-05 | 1344 | 85% | 0 | 85% | 663.96 | 758.5079
2022-03-05 01:00 | 1344 | 85% | 0 | 85% | 664.25 | 758.8392
2022-03-05 02:00 | 1344 | 85% | 0 | 85% | 611.89 | 699.0231
2022-03-05 03:00 | 1344 | 85% | 0 | 85% | 590.03 | 674.0503
2022-03-05 04:00 | 1344 | 85% | 0 | 85% | 585.88 | 669.3093
2022-03-05 05:00 | 1344 | 85% | 0 | 85% | 584.87 | 668.1555
2022-03-05 06:00 | 1344 | 85% | 0 | 85% | 586.47 | 669.9833
2022-03-05 07:00 | 1344 | 85% | 0 | 85% | 585.33 | 668.681
2022-03-05 08:00 | 1344 | 85% | 0 | 85% | 582.15 | 665.0482
2022-03-05 09:00 | 1344 | 85% | 0 | 85% | 585.55 | 668.9323
2022-03-05 10:00 | 0 | 85% | 1612.8 | 85% | 586.07 | -141.7821
2022-03-05 11:00 | 0 | 85% | 1612.8 | 85% | 594.22 | -143.7537
2022-03-05 12:00 | 0 | 85% | 1612.8 | 85% | 615.21 | -148.8316
2022-03-05 13:00 | 0 | 85% | 1612.8 | 85% | 672.78 | -162.7589
2022-03-05 14:00 | 0 | 85% | 1612.8 | 85% | 671.84 | -162.5315
2022-03-05 15:00 | 0 | 85% | 1612.8 | 85% | 671.79 | -162.5194
2022-03-05 16:00 | 0 | 85% | 1612.8 | 85% | 671.45 | -162.4372
2022-03-05 17:00 | 0 | 85% | 1612.8 | 85% | 672.03 | -162.5775
2022-03-05 18:00 | 0 | 85% | 1612.8 | 85% | 668.86 | -161.8106
2022-03-05 19:00 | 0 | 85% | 1612.8 | 85% | 668.1 | -161.6268
2022-03-05 20:00 | 0 | 85% | 1612.8 | 85% | 668.85 | -161.8082
2022-03-05 21:00 | 0 | 85% | 1612.8 | 85% | 667.74 | -161.5397
2022-03-05 22:00 | 1344 | 85% | 0 | 85% | 667.37 | 762.4035
2022-03-05 23:00 | 1344 | 85% | 0 | 85% | 667.59 | 762.6548
2022-03-06 | 1344 | 85% | 0 | 85% | 667.09 | 762.0836
2022-03-06 01:00 | 1344 | 85% | 0 | 85% | 667.42 | 762.4606
2022-03-06 02:00 | 1344 | 85% | 0 | 85% | 615.77 | 703.4556
2022-03-06 03:00 | 1344 | 85% | 0 | 85% | 593.84 | 678.4028
2022-03-06 04:00 | 1344 | 85% | 0 | 85% | 589.58 | 673.5362
2022-03-06 05:00 | 1344 | 85% | 0 | 85% | 587.51 | 671.1714
2022-03-06 06:00 | 1344 | 85% | 0 | 85% | 589.55 | 673.5019
2022-03-06 07:00 | 1344 | 85% | 0 | 85% | 586.98 | 670.566
2022-03-06 08:00 | 1344 | 85% | 0 | 85% | 584.62 | 667.8699
2022-03-06 09:00 | 1344 | 85% | 0 | 85% | 588.98 | 672.8508
2022-03-06 10:00 | 0 | 85% | 1612.8 | 85% | 590.43 | -142.8368
2022-03-06 11:00 | 0 | 85% | 1612.8 | 85% | 597.87 | -144.6367
2022-03-06 12:00 | 0 | 85% | 1612.8 | 85% | 620.36 | -150.0775
2022-03-06 13:00 | 0 | 85% | 1612.8 | 85% | 677.44 | -163.8863
2022-03-06 14:00 | 0 | 85% | 1612.8 | 85% | 676.13 | -163.5694
2022-03-06 15:00 | 0 | 85% | 1612.8 | 85% | 677.47 | -163.8935
2022-03-06 16:00 | 0 | 85% | 1612.8 | 85% | 676.85 | -163.7436
2022-03-06 17:00 | 0 | 85% | 1612.8 | 85% | 677.23 | -163.8355
2022-03-06 18:00 | 0 | 85% | 1612.8 | 85% | 674.23 | -163.1097
2022-03-06 19:00 | 0 | 85% | 1612.8 | 85% | 674.78 | -163.2428
2022-03-06 20:00 | 0 | 85% | 1612.8 | 85% | 674.81 | -163.25
2022-03-06 21:00 | 0 | 85% | 1612.8 | 85% | 673.94 | -163.0396
2022-03-06 22:00 | 1344 | 85% | 0 | 85% | 673.57 | 769.4864
2022-03-06 23:00 | 1344 | 85% | 0 | 85% | 672.86 | 768.6753
2022-03-07 | 1344 | 85% | 0 | 85% | 672.3 | 768.0355
2022-03-07 01:00 | 1344 | 85% | 0 | 85% | 672.4 | 768.1498
2022-03-07 02:00 | 1344 | 85% | 0 | 85% | 619.96 | 708.2423
2022-03-07 03:00 | 1344 | 85% | 0 | 85% | 599.69 | 685.0859
2022-03-07 04:00 | 1344 | 85% | 0 | 85% | 595.7 | 680.5277
2022-03-07 05:00 | 1344 | 85% | 0 | 85% | 594.27 | 678.894
2022-03-07 06:00 | 1344 | 85% | 0 | 85% | 595.93 | 680.7904
2022-03-07 07:00 | 1344 | 85% | 0 | 85% | 592.19 | 676.5179
2022-03-07 08:00 | 1344 | 85% | 0 | 85% | 589.68 | 673.6504
2022-03-07 09:00 | 1344 | 85% | 0 | 85% | 592.58 | 676.9634
2022-03-07 10:00 | 0 | 85% | 1612.8 | 85% | 593.81 | -143.6545
2022-03-07 11:00 | 0 | 85% | 1612.8 | 85% | 601.16 | -145.4326
2022-03-07 12:00 | 0 | 85% | 1612.8 | 85% | 622.91 | -150.6944
2022-03-07 13:00 | 0 | 85% | 1612.8 | 85% | 678.78 | -164.2105
2022-03-07 14:00 | 0 | 85% | 1612.8 | 85% | 678.33 | -164.1016
2022-03-07 15:00 | 0 | 85% | 1612.8 | 85% | 679.37 | -164.3532
2022-03-07 16:00 | 0 | 85% | 1612.8 | 85% | 679.16 | -164.3024
2022-03-07 17:00 | 0 | 85% | 1612.8 | 85% | 679.6 | -164.4088
2022-03-07 18:00 | 0 | 85% | 1612.8 | 85% | 673.22 | -162.8654
2022-03-07 19:00 | 0 | 85% | 1612.8 | 85% | 670.62 | -162.2364
2022-03-07 20:00 | 0 | 85% | 1612.8 | 85% | 672.18 | -162.6138
2022-03-07 21:00 | 0 | 85% | 1612.8 | 85% | 671.42 | -162.4299
2022-03-07 22:00 | 1344 | 85% | 0 | 85% | 671.93 | 767.6128
2022-03-07 23:00 | 1344 | 85% | 0 | 85% | 672.43 | 768.184
2022-03-08 | 1344 | 85% | 0 | 85% | 672 | 767.6928
2022-03-08 01:00 | 1344 | 85% | 0 | 85% | 672.15 | 767.8642
2022-03-08 02:00 | 1344 | 85% | 0 | 85% | 620.3 | 708.6307
2022-03-08 03:00 | 1344 | 85% | 0 | 85% | 600.65 | 686.1826
2022-03-08 04:00 | 1344 | 85% | 0 | 85% | 595.52 | 680.322
2022-03-08 05:00 | 1344 | 85% | 0 | 85% | 595.13 | 679.8765
2022-03-08 06:00 | 1344 | 85% | 0 | 85% | 595.01 | 679.7394
2022-03-08 07:00 | 1344 | 85% | 0 | 85% | 593.55 | 678.0715
2022-03-08 08:00 | 1344 | 85% | 0 | 85% | 590.2 | 674.2445
2022-03-08 09:00 | 1344 | 85% | 0 | 85% | 594.73 | 679.4196
2022-03-08 10:00 | 0 | 85% | 1612.8 | 85% | 596.32 | -144.2617
2022-03-08 11:00 | 0 | 85% | 1612.8 | 85% | 602.47 | -145.7495
2022-03-08 12:00 | 0 | 85% | 1612.8 | 85% | 623.25 | -150.7766
2022-03-08 13:00 | 0 | 85% | 1612.8 | 85% | 679.04 | -164.2734
2022-03-08 14:00 | 0 | 85% | 1612.8 | 85% | 678.31 | -164.0968
2022-03-08 15:00 | 0 | 85% | 1612.8 | 85% | 678.04 | -164.0314
2022-03-08 16:00 | 0 | 85% | 1612.8 | 85% | 677.81 | -163.9758
2022-03-08 17:00 | 0 | 85% | 1612.8 | 85% | 678.19 | -164.0677
2022-03-08 18:00 | 0 | 85% | 1612.8 | 85% | 674.89 | -163.2694
2022-03-08 19:00 | 0 | 85% | 1612.8 | 85% | 673.77 | -162.9984
2022-03-08 20:00 | 0 | 85% | 1612.8 | 85% | 673.88 | -163.025
2022-03-08 21:00 | 0 | 85% | 1612.8 | 85% | 672.91 | -162.7904
2022-03-08 22:00 | 1344 | 85% | 0 | 85% | 672.67 | 768.4582
2022-03-08 23:00 | 1344 | 85% | 0 | 85% | 672.97 | 768.8009
2022-03-09 | 1344 | 85% | 0 | 85% | 672.44 | 768.1955
2022-03-09 01:00 | 1344 | 85% | 0 | 85% | 672.59 | 768.3668
2022-03-09 02:00 | 1344 | 85% | 0 | 85% | 620.5 | 708.8592
2022-03-09 03:00 | 1344 | 85% | 0 | 85% | 601.63 | 687.3021
2022-03-09 04:00 | 1344 | 85% | 0 | 85% | 598.25 | 683.4408
2022-03-09 05:00 | 1344 | 85% | 0 | 85% | 597.97 | 683.1209
2022-03-09 06:00 | 1344 | 85% | 0 | 85% | 597.43 | 682.504
2022-03-09 07:00 | 1344 | 85% | 0 | 85% | 593.57 | 678.0944
2022-03-09 08:00 | 1344 | 85% | 0 | 85% | 590.56 | 674.6557
2022-03-09 09:00 | 1344 | 85% | 0 | 85% | 593.92 | 678.4942
2022-03-09 10:00 | 0 | 85% | 1612.8 | 85% | 594.22 | -143.7537
2022-03-09 11:00 | 0 | 85% | 1612.8 | 85% | 600.65 | -145.3092
2022-03-09 12:00 | 0 | 85% | 1612.8 | 85% | 622.81 | -150.6702
2022-03-09 13:00 | 0 | 85% | 1612.8 | 85% | 679.49 | -164.3822
2022-03-09 14:00 | 0 | 85% | 1612.8 | 85% | 679.16 | -164.3024
2022-03-09 15:00 | 0 | 85% | 1612.8 | 85% | 679.72 | -164.4379
2022-03-09 16:00 | 0 | 85% | 1612.8 | 85% | 679.38 | -164.3556
2022-03-09 17:00 | 0 | 85% | 1612.8 | 85% | 679.4 | -164.3604
2022-03-09 18:00 | 0 | 85% | 1612.8 | 85% | 671.22 | -162.3815
2022-03-09 19:00 | 0 | 85% | 1612.8 | 85% | 671.69 | -162.4952
2022-03-09 20:00 | 0 | 85% | 1612.8 | 85% | 671.88 | -162.5412
2022-03-09 21:00 | 0 | 85% | 1612.8 | 85% | 671.27 | -162.3936
2022-03-09 22:00 | 1344 | 85% | 0 | 85% | 671.09 | 766.6532
2022-03-09 23:00 | 1344 | 85% | 0 | 85% | 671.88 | 767.5557
2022-03-10 | 1344 | 85% | 0 | 85% | 670.9 | 766.4362
2022-03-10 01:00 | 1344 | 85% | 0 | 85% | 670.51 | 765.9906
2022-03-10 02:00 | 1344 | 85% | 0 | 85% | 616.64 | 704.4495
2022-03-10 03:00 | 1344 | 85% | 0 | 85% | 597.88 | 683.0181
2022-03-10 04:00 | 1344 | 85% | 0 | 85% | 594.42 | 679.0654
2022-03-10 05:00 | 1344 | 85% | 0 | 85% | 593.19 | 677.6603
2022-03-10 06:00 | 1344 | 85% | 0 | 85% | 593.48 | 677.9916
2022-03-10 07:00 | 1344 | 85% | 0 | 85% | 590.43 | 674.5072
2022-03-10 08:00 | 1344 | 85% | 0 | 85% | 588.17 | 671.9254
2022-03-10 09:00 | 1344 | 85% | 0 | 85% | 591.81 | 676.0837
2022-03-10 10:00 | 0 | 85% | 1612.8 | 85% | 593.47 | -143.5723
2022-03-10 11:00 | 0 | 85% | 1612.8 | 85% | 600.29 | -145.2222
2022-03-10 12:00 | 0 | 85% | 1612.8 | 85% | 620.72 | -150.1646
2022-03-10 13:00 | 0 | 85% | 1612.8 | 85% | 676.14 | -163.5718
2022-03-10 14:00 | 0 | 85% | 1612.8 | 85% | 675.53 | -163.4242
2022-03-10 15:00 | 0 | 85% | 1612.8 | 85% | 676.08 | -163.5573
2022-03-10 16:00 | 0 | 85% | 1612.8 | 85% | 676.12 | -163.567
2022-03-10 17:00 | 0 | 85% | 1612.8 | 85% | 676.77 | -163.7242
2022-03-10 18:00 | 0 | 85% | 1612.8 | 85% | 674.83 | -163.2549
2022-03-10 19:00 | 0 | 85% | 1612.8 | 85% | 674.48 | -163.1702
2022-03-10 20:00 | 0 | 85% | 1612.8 | 85% | 674.74 | -163.2331
2022-03-10 21:00 | 0 | 85% | 1612.8 | 85% | 674.06 | -163.0686
2022-03-10 22:00 | 1344 | 85% | 0 | 85% | 674.32 | 770.3432
2022-03-10 23:00 | 1344 | 85% | 0 | 85% | 674.84 | 770.9372
2022-03-11 | 1344 | 85% | 0 | 85% | 674.08 | 770.069
2022-03-11 01:00 | 1344 | 85% | 0 | 85% | 673.9 | 769.8634
2022-03-11 02:00 | 1344 | 85% | 0 | 85% | 619.61 | 707.8425
2022-03-11 03:00 | 1344 | 85% | 0 | 85% | 601.5 | 687.1536
2022-03-11 04:00 | 1344 | 85% | 0 | 85% | 597.1 | 682.127
2022-03-11 05:00 | 1344 | 85% | 0 | 85% | 595.76 | 680.5962
2022-03-11 06:00 | 1344 | 85% | 0 | 85% | 595.85 | 680.699
2022-03-11 07:00 | 1344 | 85% | 0 | 85% | 593.59 | 678.1172
2022-03-11 08:00 | 1344 | 85% | 0 | 85% | 590.38 | 674.4501
2022-03-11 09:00 | 1344 | 85% | 0 | 85% | 593.46 | 677.9687
2022-03-11 10:00 | 0 | 85% | 1612.8 | 85% | 594.5 | -143.8214
2022-03-11 11:00 | 0 | 85% | 1612.8 | 85% | 600.53 | -145.2802
2022-03-11 12:00 | 0 | 85% | 1612.8 | 85% | 621.46 | -150.3436
2022-03-11 13:00 | 0 | 85% | 1612.8 | 85% | 679.35 | -164.3484
2022-03-11 14:00 | 0 | 85% | 1612.8 | 85% | 678.76 | -164.2056
2022-03-11 15:00 | 0 | 85% | 1612.8 | 85% | 679.53 | -164.3919
2022-03-11 16:00 | 0 | 85% | 1612.8 | 85% | 679.09 | -164.2855
2022-03-11 17:00 | 0 | 85% | 1612.8 | 85% | 679.7 | -164.433
2022-03-11 18:00 | 0 | 85% | 1612.8 | 85% | 673.69 | -162.9791
2022-03-11 19:00 | 0 | 85% | 1612.8 | 85% | 671.6 | -162.4735
2022-03-11 20:00 | 0 | 85% | 1612.8 | 85% | 672.06 | -162.5848
2022-03-11 21:00 | 0 | 85% | 1612.8 | 85% | 671.11 | -162.3549
2022-03-11 22:00 | 1344 | 85% | 0 | 85% | 670.62 | 766.1163
2022-03-11 23:00 | 1344 | 85% | 0 | 85% | 671.38 | 766.9845
2022-03-12 | 1344 | 85% | 0 | 85% | 670.56 | 766.0477
2022-03-12 01:00 | 1344 | 85% | 0 | 85% | 670.47 | 765.9449
2022-03-12 02:00 | 1344 | 85% | 0 | 85% | 617.32 | 705.2264
2022-03-12 03:00 | 1344 | 85% | 0 | 85% | 600.03 | 685.4743
2022-03-12 04:00 | 1344 | 85% | 0 | 85% | 597.73 | 682.8468
2022-03-12 05:00 | 1344 | 85% | 0 | 85% | 597.85 | 682.9838
2022-03-12 06:00 | 1344 | 85% | 0 | 85% | 598.08 | 683.2466
2022-03-12 07:00 | 1344 | 85% | 0 | 85% | 595.13 | 679.8765
2022-03-12 08:00 | 1344 | 85% | 0 | 85% | 593.28 | 677.7631
2022-03-12 09:00 | 1344 | 85% | 0 | 85% | 597.53 | 682.6183
2022-03-12 10:00 | 0 | 85% | 1612.8 | 85% | 598.69 | -144.8351
2022-03-12 11:00 | 0 | 85% | 1612.8 | 85% | 604.9 | -146.3374
2022-03-12 12:00 | 0 | 85% | 1612.8 | 85% | 624.2 | -151.0065
2022-03-12 13:00 | 0 | 85% | 1612.8 | 85% | 678.17 | -164.0629
2022-03-12 14:00 | 0 | 85% | 1612.8 | 85% | 677.56 | -163.9153
2022-03-12 15:00 | 0 | 85% | 1612.8 | 85% | 678.63 | -164.1742
2022-03-12 16:00 | 0 | 85% | 1612.8 | 85% | 678.55 | -164.1548
2022-03-12 17:00 | 0 | 85% | 1612.8 | 85% | 679.38 | -164.3556
2022-03-12 18:00 | 0 | 85% | 1612.8 | 85% | 675.26 | -163.3589
2022-03-12 19:00 | 0 | 85% | 1612.8 | 85% | 673.97 | -163.0468
2022-03-12 20:00 | 0 | 85% | 1612.8 | 85% | 674.49 | -163.1726
2022-03-12 21:00 | 0 | 85% | 1612.8 | 85% | 673.24 | -162.8702
2022-03-12 22:00 | 1344 | 85% | 0 | 85% | 673.49 | 769.395
2022-03-12 23:00 | 1344 | 85% | 0 | 85% | 673.72 | 769.6577
2022-03-13 | 1344 | 85% | 0 | 85% | 673.3 | 769.1779
2022-03-13 01:00 | 1344 | 85% | 0 | 85% | 672.84 | 768.6524
2022-03-13 02:00 | 1344 | 85% | 0 | 85% | 619.61 | 707.8425
2022-03-13 03:00 | 1344 | 85% | 0 | 85% | 603.11 | 688.9929
2022-03-13 04:00 | 1344 | 85% | 0 | 85% | 600.48 | 685.9884
2022-03-13 05:00 | 1344 | 85% | 0 | 85% | 600.33 | 685.817
2022-03-13 06:00 | 1344 | 85% | 0 | 85% | 599.52 | 684.8916
2022-03-13 07:00 | 1344 | 85% | 0 | 85% | 596.71 | 681.6815
2022-03-13 08:00 | 1344 | 85% | 0 | 85% | 594.01 | 678.597
2022-03-13 09:00 | 1344 | 85% | 0 | 85% | 597.77 | 682.8924
2022-03-13 10:00 | 0 | 85% | 1612.8 | 85% | 599.97 | -145.1447
2022-03-13 11:00 | 0 | 85% | 1612.8 | 85% | 606.67 | -146.7656
2022-03-13 12:00 | 0 | 85% | 1612.8 | 85% | 626.15 | -151.4782
2022-03-13 13:00 | 0 | 85% | 1612.8 | 85% | 679.5 | -164.3846
2022-03-13 14:00 | 0 | 85% | 1612.8 | 85% | 679.83 | -164.4645
2022-03-13 15:00 | 0 | 85% | 1612.8 | 85% | 681.87 | -164.958
2022-03-13 16:00 | 0 | 85% | 1612.8 | 85% | 681.87 | -164.958
2022-03-13 17:00 | 0 | 85% | 1612.8 | 85% | 682.77 | -165.1757
2022-03-13 18:00 | 0 | 85% | 1612.8 | 85% | 679.35 | -164.3484
2022-03-13 19:00 | 0 | 85% | 1612.8 | 85% | 678.03 | -164.029
2022-03-13 20:00 | 0 | 85% | 1612.8 | 85% | 678.06 | -164.0363
2022-03-13 21:00 | 0 | 85% | 1612.8 | 85% | 677.54 | -163.9105
2022-03-13 22:00 | 1344 | 85% | 0 | 85% | 677.1 | 773.519
2022-03-13 23:00 | 1344 | 85% | 0 | 85% | 676.44 | 772.7651
2022-03-14 | 1344 | 85% | 0 | 85% | 674.86 | 770.9601
2022-03-14 01:00 | 1344 | 85% | 0 | 85% | 674.16 | 770.1604
2022-03-14 02:00 | 1344 | 85% | 0 | 85% | 617.86 | 705.8433
2022-03-14 03:00 | 1344 | 85% | 0 | 85% | 599.08 | 684.389
2022-03-14 04:00 | 1344 | 85% | 0 | 85% | 599.13 | 684.4461
2022-03-14 05:00 | 1344 | 85% | 0 | 85% | 598.46 | 683.6807
2022-03-14 06:00 | 1344 | 85% | 0 | 85% | 601.48 | 687.1308
2022-03-14 07:00 | 1344 | 85% | 0 | 85% | 597.98 | 683.1324
2022-03-14 08:00 | 1344 | 85% | 0 | 85% | 595.28 | 680.0479
2022-03-14 09:00 | 1344 | 85% | 0 | 85% | 598.86 | 684.1377
2022-03-14 10:00 | 0 | 85% | 1612.8 | 85% | 600.18 | -145.1955
2022-03-14 11:00 | 0 | 85% | 1612.8 | 85% | 605.85 | -146.5672
2022-03-14 12:00 | 0 | 85% | 1612.8 | 85% | 625.73 | -151.3766
2022-03-14 13:00 | 0 | 85% | 1612.8 | 85% | 680.84 | -164.7088
2022-03-14 14:00 | 0 | 85% | 1612.8 | 85% | 680.82 | -164.704
2022-03-14 15:00 | 0 | 85% | 1612.8 | 85% | 681.43 | -164.8515
2022-03-14 16:00 | 0 | 85% | 1612.8 | 85% | 681.45 | -164.8564
2022-03-14 17:00 | 0 | 85% | 1612.8 | 85% | 682.24 | -165.0475
2022-03-14 18:00 | 0 | 85% | 1612.8 | 85% | 679.66 | -164.4233
2022-03-14 19:00 | 0 | 85% | 1612.8 | 85% | 677.78 | -163.9685
2022-03-14 20:00 | 0 | 85% | 1612.8 | 85% | 678.24 | -164.0798
2022-03-14 21:00 | 0 | 85% | 1612.8 | 85% | 677.72 | -163.954
2022-03-14 22:00 | 1344 | 85% | 0 | 85% | 677.5 | 773.976
2022-03-14 23:00 | 1344 | 85% | 0 | 85% | 677.49 | 773.9646
2022-03-15 | 1344 | 85% | 0 | 85% | 676.42 | 772.7422
2022-03-15 01:00 | 1344 | 85% | 0 | 85% | 675.77 | 771.9996
2022-03-15 02:00 | 1344 | 85% | 0 | 85% | 621.57 | 710.0816
2022-03-15 03:00 | 1344 | 85% | 0 | 85% | 604.58 | 690.6722
2022-03-15 04:00 | 1344 | 85% | 0 | 85% | 601.11 | 686.7081
2022-03-15 05:00 | 1344 | 85% | 0 | 85% | 600.56 | 686.0797
2022-03-15 06:00 | 1344 | 85% | 0 | 85% | 601.88 | 687.5877
2022-03-15 07:00 | 1344 | 85% | 0 | 85% | 599.64 | 685.0287
2022-03-15 08:00 | 1344 | 85% | 0 | 85% | 597.5 | 682.584
2022-03-15 09:00 | 1344 | 85% | 0 | 85% | 601.46 | 687.1079
2022-03-15 10:00 | 0 | 85% | 1612.8 | 85% | 602.77 | -145.8221
2022-03-15 11:00 | 0 | 85% | 1612.8 | 85% | 608.34 | -147.1696
2022-03-15 12:00 | 0 | 85% | 1612.8 | 85% | 627.58 | -151.8242
2022-03-15 13:00 | 0 | 85% | 1612.8 | 85% | 681.49 | -164.8661
2022-03-15 14:00 | 0 | 85% | 1612.8 | 85% | 680.82 | -164.704
2022-03-15 15:00 | 0 | 85% | 1612.8 | 85% | 681.65 | -164.9048
2022-03-15 16:00 | 0 | 85% | 1612.8 | 85% | 681.54 | -164.8782
2022-03-15 17:00 | 0 | 85% | 1612.8 | 85% | 682.11 | -165.0161
2022-03-15 18:00 | 0 | 85% | 1612.8 | 85% | 681.06 | -164.762
2022-03-15 19:00 | 0 | 85% | 1612.8 | 85% | 680.26 | -164.5685
2022-03-15 20:00 | 0 | 85% | 1612.8 | 85% | 680.22 | -164.5588
2022-03-15 21:00 | 0 | 85% | 1612.8 | 85% | 679.56 | -164.3992
2022-03-15 22:00 | 1344 | 85% | 0 | 85% | 679.56 | 776.3293
2022-03-15 23:00 | 1344 | 85% | 0 | 85% | 679.85 | 776.6606
2022-03-16 | 1344 | 85% | 0 | 85% | 679.49 | 776.2494
2022-03-16 01:00 | 1344 | 85% | 0 | 85% | 679.44 | 776.1923
2022-03-16 02:00 | 1344 | 85% | 0 | 85% | 625.82 | 714.9368
2022-03-16 03:00 | 1344 | 85% | 0 | 85% | 611.38 | 698.4405
2022-03-16 04:00 | 1344 | 85% | 0 | 85% | 608.02 | 694.602
2022-03-16 05:00 | 1344 | 85% | 0 | 85% | 604.93 | 691.072
2022-03-16 06:00 | 1344 | 85% | 0 | 85% | 605.53 | 691.7575
2022-03-16 07:00 | 1344 | 85% | 0 | 85% | 603.18 | 689.0728
2022-03-16 08:00 | 1344 | 85% | 0 | 85% | 599.51 | 684.8802
2022-03-16 09:00 | 1344 | 85% | 0 | 85% | 602.78 | 688.6159
2022-03-16 10:00 | 0 | 85% | 1612.8 | 85% | 603.07 | -145.8947
2022-03-16 11:00 | 0 | 85% | 1612.8 | 85% | 610.54 | -147.7018
2022-03-16 12:00 | 0 | 85% | 1612.8 | 85% | 631.19 | -152.6975
2022-03-16 13:00 | 0 | 85% | 1612.8 | 85% | 685.5 | -165.8362
2022-03-16 14:00 | 0 | 85% | 1612.8 | 85% | 685.08 | -165.7346
2022-03-16 15:00 | 0 | 85% | 1612.8 | 85% | 687.39 | -166.2934
2022-03-16 16:00 | 0 | 85% | 1612.8 | 85% | 687.51 | -166.3224
2022-03-16 17:00 | 0 | 85% | 1612.8 | 85% | 687.93 | -166.424
2022-03-16 18:00 | 0 | 85% | 1612.8 | 85% | 684.66 | -165.6329
2022-03-16 19:00 | 0 | 85% | 1612.8 | 85% | 683.25 | -165.2918
2022-03-16 20:00 | 0 | 85% | 1612.8 | 85% | 683.94 | -165.4588
2022-03-16 21:00 | 0 | 85% | 1612.8 | 85% | 683.49 | -165.3499
2022-03-16 22:00 | 1344 | 85% | 0 | 85% | 682.35 | 779.5166
2022-03-16 23:00 | 1344 | 85% | 0 | 85% | 681.72 | 778.7969
2022-03-17 | 1344 | 85% | 0 | 85% | 680.02 | 776.8548
2022-03-17 01:00 | 1344 | 85% | 0 | 85% | 679.54 | 776.3065
2022-03-17 02:00 | 1344 | 85% | 0 | 85% | 621.61 | 710.1273
2022-03-17 03:00 | 1344 | 85% | 0 | 85% | 603.83 | 689.8154
2022-03-17 04:00 | 1344 | 85% | 0 | 85% | 599.78 | 685.1887
2022-03-17 05:00 | 1344 | 85% | 0 | 85% | 598.25 | 683.4408
2022-03-17 06:00 | 1344 | 85% | 0 | 85% | 606.02 | 692.3172
2022-03-17 07:00 | 1344 | 85% | 0 | 85% | 603.59 | 689.5412
2022-03-17 08:00 | 1344 | 85% | 0 | 85% | 602.37 | 688.1475
2022-03-17 09:00 | 1344 | 85% | 0 | 85% | 606.9 | 693.3226
2022-03-17 10:00 | 0 | 85% | 1612.8 | 85% | 607.23 | -146.9011
2022-03-17 11:00 | 0 | 85% | 1612.8 | 85% | 612.09 | -148.0768
2022-03-17 12:00 | 0 | 85% | 1612.8 | 85% | 630.73 | -152.5862
2022-03-17 13:00 | 0 | 85% | 1612.8 | 85% | 686.19 | -166.0031
2022-03-17 14:00 | 0 | 85% | 1612.8 | 85% | 685.57 | -165.8531
2022-03-17 15:00 | 0 | 85% | 1612.8 | 85% | 686.08 | -165.9765
2022-03-17 16:00 | 0 | 85% | 1612.8 | 85% | 685.59 | -165.8579
2022-03-17 17:00 | 0 | 85% | 1612.8 | 85% | 685.91 | -165.9353
2022-03-17 18:00 | 0 | 85% | 1612.8 | 85% | 680.21 | -164.5564
2022-03-17 19:00 | 0 | 85% | 1612.8 | 85% | 679.79 | -164.4548
2022-03-17 20:00 | 0 | 85% | 1612.8 | 85% | 679.88 | -164.4766
2022-03-17 21:00 | 0 | 85% | 1612.8 | 85% | 678.84 | -164.225
2022-03-17 22:00 | 1344 | 85% | 0 | 85% | 678.8 | 775.4611
2022-03-17 23:00 | 1344 | 85% | 0 | 85% | 678.89 | 775.5639
2022-03-18 | 1344 | 85% | 0 | 85% | 677.61 | 774.1017
2022-03-18 01:00 | 1344 | 85% | 0 | 85% | 676.96 | 773.3591
2022-03-18 02:00 | 1344 | 85% | 0 | 85% | 619.97 | 708.2537
2022-03-18 03:00 | 1344 | 85% | 0 | 85% | 603.13 | 689.0157
2022-03-18 04:00 | 1344 | 85% | 0 | 85% | 599.99 | 685.4286
2022-03-18 05:00 | 1344 | 85% | 0 | 85% | 597.8 | 682.9267
2022-03-18 06:00 | 1344 | 85% | 0 | 85% | 599.69 | 685.0859
2022-03-18 07:00 | 1344 | 85% | 0 | 85% | 598.11 | 683.2809
2022-03-18 08:00 | 1344 | 85% | 0 | 85% | 595.57 | 680.3792
2022-03-18 09:00 | 1344 | 85% | 0 | 85% | 599.16 | 684.4804
2022-03-18 10:00 | 0 | 85% | 1612.8 | 85% | 600.16 | -145.1907
2022-03-18 11:00 | 0 | 85% | 1612.8 | 85% | 606.36 | -146.6906
2022-03-18 12:00 | 0 | 85% | 1612.8 | 85% | 626.25 | -151.5024
2022-03-18 13:00 | 0 | 85% | 1612.8 | 85% | 685.5 | -165.8362
2022-03-18 14:00 | 0 | 85% | 1612.8 | 85% | 684.79 | -165.6644
2022-03-18 15:00 | 0 | 85% | 1612.8 | 85% | 686.21 | -166.0079
2022-03-18 16:00 | 0 | 85% | 1612.8 | 85% | 685.94 | -165.9426
2022-03-18 17:00 | 0 | 85% | 1612.8 | 85% | 686.37 | -166.0466
2022-03-18 18:00 | 0 | 85% | 1612.8 | 85% | 681.93 | -164.9725
2022-03-18 19:00 | 0 | 85% | 1612.8 | 85% | 680.3 | -164.5782
2022-03-18 20:00 | 0 | 85% | 1612.8 | 85% | 680.64 | -164.6604
2022-03-18 21:00 | 0 | 85% | 1612.8 | 85% | 679.7 | -164.433
2022-03-18 22:00 | 1344 | 85% | 0 | 85% | 679.49 | 776.2494
2022-03-18 23:00 | 1344 | 85% | 0 | 85% | 679.25 | 775.9752
2022-03-19 | 1344 | 85% | 0 | 85% | 678.23 | 774.81
2022-03-19 01:00 | 1344 | 85% | 0 | 85% | 677.98 | 774.5244
2022-03-19 02:00 | 1344 | 85% | 0 | 85% | 621.84 | 710.39
2022-03-19 03:00 | 1344 | 85% | 0 | 85% | 606.43 | 692.7856
2022-03-19 04:00 | 1344 | 85% | 0 | 85% | 604.21 | 690.2495
2022-03-19 05:00 | 1344 | 85% | 0 | 85% | 603.23 | 689.13
2022-03-19 06:00 | 1344 | 85% | 0 | 85% | 605.72 | 691.9745
2022-03-19 07:00 | 1344 | 85% | 0 | 85% | 603.8 | 689.7811
2022-03-19 08:00 | 1344 | 85% | 0 | 85% | 601.39 | 687.0279
2022-03-19 09:00 | 1344 | 85% | 0 | 85% | 605.18 | 691.3576
2022-03-19 10:00 | 0 | 85% | 1612.8 | 85% | 606.01 | -146.6059
2022-03-19 11:00 | 0 | 85% | 1612.8 | 85% | 610.89 | -147.7865
2022-03-19 12:00 | 0 | 85% | 1612.8 | 85% | 629.76 | -152.3515
2022-03-19 13:00 | 0 | 85% | 1612.8 | 85% | 685.6 | -165.8604
2022-03-19 14:00 | 0 | 85% | 1612.8 | 85% | 685.32 | -165.7926
2022-03-19 15:00 | 0 | 85% | 1612.8 | 85% | 686.47 | -166.0708
2022-03-19 16:00 | 0 | 85% | 1612.8 | 85% | 686.43 | -166.0611
2022-03-19 17:00 | 0 | 85% | 1612.8 | 85% | 686.54 | -166.0878
2022-03-19 18:00 | 0 | 85% | 1612.8 | 85% | 680.35 | -164.5903
2022-03-19 19:00 | 0 | 85% | 1612.8 | 85% | 679.28 | -164.3314
2022-03-19 20:00 | 0 | 85% | 1612.8 | 85% | 678.88 | -164.2346
2022-03-19 21:00 | 0 | 85% | 1612.8 | 85% | 678.07 | -164.0387
2022-03-19 22:00 | 1344 | 85% | 0 | 85% | 677.63 | 774.1245
2022-03-19 23:00 | 1344 | 85% | 0 | 85% | 677.11 | 773.5305
2022-03-20 | 1344 | 85% | 0 | 85% | 676.14 | 772.4223
2022-03-20 01:00 | 1344 | 85% | 0 | 85% | 676.11 | 772.3881
2022-03-20 02:00 | 1344 | 85% | 0 | 85% | 619.97 | 708.2537
2022-03-20 03:00 | 1344 | 85% | 0 | 85% | 604.62 | 690.7179
2022-03-20 04:00 | 1344 | 85% | 0 | 85% | 601.43 | 687.0736
2022-03-20 05:00 | 1344 | 85% | 0 | 85% | 601.69 | 687.3707
2022-03-20 06:00 | 1344 | 85% | 0 | 85% | 603.07 | 688.9472
2022-03-20 07:00 | 1344 | 85% | 0 | 85% | 600.49 | 685.9998
2022-03-20 08:00 | 1344 | 85% | 0 | 85% | 598.42 | 683.635
2022-03-20 09:00 | 1344 | 85% | 0 | 85% | 602.38 | 688.1589
2022-03-20 10:00 | 0 | 85% | 1612.8 | 85% | 604.13 | -146.1511
2022-03-20 11:00 | 0 | 85% | 1612.8 | 85% | 609.81 | -147.5252
2022-03-20 12:00 | 0 | 85% | 1612.8 | 85% | 627.99 | -151.9233
2022-03-20 13:00 | 0 | 85% | 1612.8 | 85% | 683.51 | -165.3547
2022-03-20 14:00 | 0 | 85% | 1612.8 | 85% | 683.26 | -165.2943
2022-03-20 15:00 | 0 | 85% | 1612.8 | 85% | 684.32 | -165.5507
2022-03-20 16:00 | 0 | 85% | 1612.8 | 85% | 684.2 | -165.5217
2022-03-20 17:00 | 0 | 85% | 1612.8 | 85% | 684.12 | -165.5023
2022-03-20 18:00 | 0 | 85% | 1612.8 | 85% | 680.46 | -164.6169
2022-03-20 19:00 | 0 | 85% | 1612.8 | 85% | 679.07 | -164.2806
2022-03-20 20:00 | 0 | 85% | 1612.8 | 85% | 678.56 | -164.1572
2022-03-20 21:00 | 0 | 85% | 1612.8 | 85% | 676.53 | -163.6661
2022-03-20 22:00 | 1344 | 85% | 0 | 85% | 676.09 | 772.3652
2022-03-20 23:00 | 1344 | 85% | 0 | 85% | 675.79 | 772.0225
2022-03-21 | 1344 | 85% | 0 | 85% | 674.59 | 770.6516
2022-03-21 01:00 | 1344 | 85% | 0 | 85% | 674.39 | 770.4231
2022-03-21 02:00 | 1344 | 85% | 0 | 85% | 616.26 | 704.0154
2022-03-21 03:00 | 1344 | 85% | 0 | 85% | 602.05 | 687.7819
2022-03-21 04:00 | 1344 | 85% | 0 | 85% | 599.39 | 684.7431
2022-03-21 05:00 | 1344 | 85% | 0 | 85% | 598.75 | 684.012
2022-03-21 06:00 | 1344 | 85% | 0 | 85% | 600.43 | 685.9312
2022-03-21 07:00 | 1344 | 85% | 0 | 85% | 597.31 | 682.3669
2022-03-21 08:00 | 1344 | 85% | 0 | 85% | 594.97 | 679.6937
2022-03-21 09:00 | 1344 | 85% | 0 | 85% | 595.43 | 680.2192
2022-03-21 10:00 | 0 | 85% | 1612.8 | 85% | 597.26 | -144.4891
2022-03-21 11:00 | 0 | 85% | 1612.8 | 85% | 607.07 | -146.8624
2022-03-21 12:00 | 0 | 85% | 1612.8 | 85% | 626.94 | -151.6693
2022-03-21 13:00 | 0 | 85% | 1612.8 | 85% | 684.77 | -165.6596
2022-03-21 14:00 | 0 | 85% | 1612.8 | 85% | 684.21 | -165.5241
2022-03-21 15:00 | 0 | 85% | 1612.8 | 85% | 684.78 | -165.662
2022-03-21 16:00 | 0 | 85% | 1612.8 | 85% | 684.1 | -165.4975
2022-03-21 17:00 | 0 | 85% | 1612.8 | 85% | 684.04 | -165.483
2022-03-21 18:00 | 0 | 85% | 1612.8 | 85% | 675.53 | -163.4242
2022-03-21 19:00 | 0 | 85% | 1612.8 | 85% | 674.87 | -163.2646
2022-03-21 20:00 | 0 | 85% | 1612.8 | 85% | 674.66 | -163.2137
2022-03-21 21:00 | 0 | 85% | 1612.8 | 85% | 673.43 | -162.9162
2022-03-21 22:00 | 1344 | 85% | 0 | 85% | 672.87 | 768.6867
2022-03-21 23:00 | 1344 | 85% | 0 | 85% | 672.94 | 768.7667
2022-03-22 | 1344 | 85% | 0 | 85% | 672.06 | 767.7613
2022-03-22 01:00 | 1344 | 85% | 0 | 85% | 671.6 | 767.2358
2022-03-22 02:00 | 1344 | 85% | 0 | 85% | 613.07 | 700.3712
2022-03-22 03:00 | 1344 | 85% | 0 | 85% | 596.21 | 681.1103
2022-03-22 04:00 | 1344 | 85% | 0 | 85% | 592.37 | 676.7235
2022-03-22 05:00 | 1344 | 85% | 0 | 85% | 594.51 | 679.1682
2022-03-22 06:00 | 1344 | 85% | 0 | 85% | 595.85 | 680.699
2022-03-22 07:00 | 1344 | 85% | 0 | 85% | 593.58 | 678.1058
2022-03-22 08:00 | 1344 | 85% | 0 | 85% | 592 | 676.3008
2022-03-22 09:00 | 1344 | 85% | 0 | 85% | 596.06 | 680.9389
2022-03-22 10:00 | 0 | 85% | 1612.8 | 85% | 598.34 | -144.7504
2022-03-22 11:00 | 0 | 85% | 1612.8 | 85% | 603.98 | -146.1148
2022-03-22 12:00 | 0 | 85% | 1612.8 | 85% | 623.83 | -150.917
2022-03-22 13:00 | 0 | 85% | 1612.8 | 85% | 682.43 | -165.0935
2022-03-22 14:00 | 0 | 85% | 1612.8 | 85% | 682.37 | -165.079
2022-03-22 15:00 | 0 | 85% | 1612.8 | 85% | 683.31 | -165.3064
2022-03-22 16:00 | 0 | 85% | 1612.8 | 85% | 683.53 | -165.3596
2022-03-22 17:00 | 0 | 85% | 1612.8 | 85% | 684.69 | -165.6402
2022-03-22 18:00 | 0 | 85% | 1612.8 | 85% | 676.6 | -163.6831
2022-03-22 19:00 | 0 | 85% | 1612.8 | 85% | 674.79 | -163.2452
2022-03-22 20:00 | 0 | 85% | 1612.8 | 85% | 675.18 | -163.3395
2022-03-22 21:00 | 0 | 85% | 1612.8 | 85% | 673.26 | -162.8751
2022-03-22 22:00 | 1344 | 85% | 0 | 85% | 672.82 | 768.6296
2022-03-22 23:00 | 1344 | 85% | 0 | 85% | 672.8 | 768.6067
2022-03-23 | 1344 | 85% | 0 | 85% | 672.24 | 767.967
2022-03-23 01:00 | 1344 | 85% | 0 | 85% | 672.37 | 768.1155
2022-03-23 02:00 | 1344 | 85% | 0 | 85% | 614.71 | 702.2447
2022-03-23 03:00 | 1344 | 85% | 0 | 85% | 600.41 | 685.9084
2022-03-23 04:00 | 1344 | 85% | 0 | 85% | 597.83 | 682.961
2022-03-23 05:00 | 1344 | 85% | 0 | 85% | 597.33 | 682.3898
2022-03-23 06:00 | 1344 | 85% | 0 | 85% | 598.04 | 683.2009
2022-03-23 07:00 | 1344 | 85% | 0 | 85% | 595.43 | 680.2192
2022-03-23 08:00 | 1344 | 85% | 0 | 85% | 592.78 | 677.1919
2022-03-23 09:00 | 1344 | 85% | 0 | 85% | 602.15 | 687.8962
2022-03-23 10:00 | 0 | 85% | 1612.8 | 85% | 603.53 | -146.006
2022-03-23 11:00 | 0 | 85% | 1612.8 | 85% | 609.83 | -147.5301
2022-03-23 12:00 | 0 | 85% | 1612.8 | 85% | 627.05 | -151.6959
2022-03-23 13:00 | 0 | 85% | 1612.8 | 85% | 680.44 | -164.612
2022-03-23 14:00 | 0 | 85% | 1612.8 | 85% | 679.55 | -164.3967
2022-03-23 15:00 | 0 | 85% | 1612.8 | 85% | 681.13 | -164.779
2022-03-23 16:00 | 0 | 85% | 1612.8 | 85% | 681.51 | -164.8709
2022-03-23 17:00 | 0 | 85% | 1612.8 | 85% | 682.8 | -165.183
2022-03-23 18:00 | 0 | 85% | 1612.8 | 85% | 680.69 | -164.6725
2022-03-23 19:00 | 0 | 85% | 1612.8 | 85% | 679.88 | -164.4766
2022-03-23 20:00 | 0 | 85% | 1612.8 | 85% | 680.4 | -164.6024
2022-03-23 21:00 | 0 | 85% | 1612.8 | 85% | 679.7 | -164.433
2022-03-23 22:00 | 1344 | 85% | 0 | 85% | 679.43 | 776.1808
2022-03-23 23:00 | 1344 | 85% | 0 | 85% | 679.4 | 776.1466
2022-03-24 | 1344 | 85% | 0 | 85% | 677.69 | 774.1931
2022-03-24 01:00 | 1344 | 85% | 0 | 85% | 676.6 | 772.9478
2022-03-24 02:00 | 1344 | 85% | 0 | 85% | 618.5 | 706.5744
2022-03-24 03:00 | 1344 | 85% | 0 | 85% | 603.57 | 689.5184
2022-03-24 04:00 | 1344 | 85% | 0 | 85% | 600.49 | 685.9998
2022-03-24 05:00 | 1344 | 85% | 0 | 85% | 598.49 | 683.715
2022-03-24 06:00 | 1344 | 85% | 0 | 85% | 598.32 | 683.5208
2022-03-24 07:00 | 1344 | 85% | 0 | 85% | 596.53 | 681.4759
2022-03-24 08:00 | 1344 | 85% | 0 | 85% | 594.66 | 679.3396
2022-03-24 09:00 | 1344 | 85% | 0 | 85% | 598.64 | 683.8863
2022-03-24 10:00 | 0 | 85% | 1612.8 | 85% | 599.96 | -145.1423
2022-03-24 11:00 | 0 | 85% | 1612.8 | 85% | 606.38 | -146.6954
2022-03-24 12:00 | 0 | 85% | 1612.8 | 85% | 623.36 | -150.8033
2022-03-24 13:00 | 0 | 85% | 1612.8 | 85% | 678.78 | -164.2105
2022-03-24 14:00 | 0 | 85% | 1612.8 | 85% | 677.92 | -164.0024
2022-03-24 15:00 | 0 | 85% | 1612.8 | 85% | 679.52 | -164.3895
2022-03-24 16:00 | 0 | 85% | 1612.8 | 85% | 679.72 | -164.4379
2022-03-24 17:00 | 0 | 85% | 1612.8 | 85% | 680.91 | -164.7257
2022-03-24 18:00 | 0 | 85% | 1612.8 | 85% | 679.15 | -164.3
2022-03-24 19:00 | 0 | 85% | 1612.8 | 85% | 678.53 | -164.15
2022-03-24 20:00 | 0 | 85% | 1612.8 | 85% | 678.79 | -164.2129
2022-03-24 21:00 | 0 | 85% | 1612.8 | 85% | 677.77 | -163.9661
2022-03-24 22:00 | 1344 | 85% | 0 | 85% | 677.37 | 773.8275
2022-03-24 23:00 | 1344 | 85% | 0 | 85% | 676.76 | 773.1306
2022-03-25 | 1344 | 85% | 0 | 85% | 675.48 | 771.6684
2022-03-25 01:00 | 1344 | 85% | 0 | 85% | 673.66 | 769.5892
2022-03-25 02:00 | 1344 | 85% | 0 | 85% | 613.93 | 701.3536
2022-03-25 03:00 | 1344 | 85% | 0 | 85% | 598.84 | 684.1148
2022-03-25 04:00 | 1344 | 85% | 0 | 85% | 595.3 | 680.0707
2022-03-25 05:00 | 1344 | 85% | 0 | 85% | 592.9 | 677.329
2022-03-25 06:00 | 1344 | 85% | 0 | 85% | 592.44 | 676.8035
2022-03-25 07:00 | 1344 | 85% | 0 | 85% | 590.42 | 674.4958
2022-03-25 08:00 | 1344 | 85% | 0 | 85% | 588.3 | 672.0739
2022-03-25 09:00 | 1344 | 85% | 0 | 85% | 592.21 | 676.5407
2022-03-25 10:00 | 0 | 85% | 1612.8 | 85% | 593.52 | -143.5844
2022-03-25 11:00 | 0 | 85% | 1612.8 | 85% | 599.87 | -145.1206
2022-03-25 12:00 | 0 | 85% | 1612.8 | 85% | 617.91 | -149.4848
2022-03-25 13:00 | 0 | 85% | 1612.8 | 85% | 677.34 | -163.8621
2022-03-25 14:00 | 0 | 85% | 1612.8 | 85% | 676.16 | -163.5766
2022-03-25 15:00 | 0 | 85% | 1612.8 | 85% | 677.6 | -163.925
2022-03-25 16:00 | 0 | 85% | 1612.8 | 85% | 677.8 | -163.9734
2022-03-25 17:00 | 0 | 85% | 1612.8 | 85% | 679.1 | -164.2879
2022-03-25 18:00 | 0 | 85% | 1612.8 | 85% | 673.04 | -162.8218
2022-03-25 19:00 | 0 | 85% | 1612.8 | 85% | 672.72 | -162.7444
2022-03-25 20:00 | 0 | 85% | 1612.8 | 85% | 672.89 | -162.7855
2022-03-25 21:00 | 0 | 85% | 1612.8 | 85% | 671.82 | -162.5267
2022-03-25 22:00 | 1344 | 85% | 0 | 85% | 671.54 | 767.1673
2022-03-25 23:00 | 1344 | 85% | 0 | 85% | 670.95 | 766.4933
2022-03-26 | 1344 | 85% | 0 | 85% | 670.71 | 766.2191
2022-03-26 01:00 | 1344 | 85% | 0 | 85% | 669.09 | 764.3684
2022-03-26 02:00 | 1344 | 85% | 0 | 85% | 606.3 | 692.6371
2022-03-26 03:00 | 1344 | 85% | 0 | 85% | 590.72 | 674.8385
2022-03-26 04:00 | 1344 | 85% | 0 | 85% | 587.8 | 671.5027
2022-03-26 05:00 | 1344 | 85% | 0 | 85% | 586.6 | 670.1318
2022-03-26 06:00 | 1344 | 85% | 0 | 85% | 584.49 | 667.7214
2022-03-26 07:00 | 1344 | 85% | 0 | 85% | 582.62 | 665.5851
2022-03-26 08:00 | 1344 | 85% | 0 | 85% | 579.96 | 662.5463
2022-03-26 09:00 | 1344 | 85% | 0 | 85% | 583.68 | 666.796
2022-03-26 10:00 | 0 | 85% | 1612.8 | 85% | 585.02 | -141.528
2022-03-26 11:00 | 0 | 85% | 1612.8 | 85% | 591.32 | -143.0521
2022-03-26 12:00 | 0 | 85% | 1612.8 | 85% | 610.38 | -147.6631
2022-03-26 13:00 | 0 | 85% | 1612.8 | 85% | 673.06 | -162.8267
2022-03-26 14:00 | 0 | 85% | 1612.8 | 85% | 671.66 | -162.488
2022-03-26 15:00 | 0 | 85% | 1612.8 | 85% | 673.63 | -162.9646
2022-03-26 16:00 | 0 | 85% | 1612.8 | 85% | 674.37 | -163.1436
2022-03-26 17:00 | 0 | 85% | 1612.8 | 85% | 675.86 | -163.5041
2022-03-26 18:00 | 0 | 85% | 1612.8 | 85% | 674.42 | -163.1557
2022-03-26 19:00 | 0 | 85% | 1612.8 | 85% | 673.8 | -163.0057
2022-03-26 20:00 | 0 | 85% | 1612.8 | 85% | 673.91 | -163.0323
2022-03-26 21:00 | 0 | 85% | 1612.8 | 85% | 673.25 | -162.8726
2022-03-26 22:00 | 1344 | 85% | 0 | 85% | 673.18 | 769.0408
2022-03-26 23:00 | 1344 | 85% | 0 | 85% | 672.79 | 768.5953
2022-03-27 | 1344 | 85% | 0 | 85% | 671.76 | 767.4186
2022-03-27 01:00 | 1344 | 85% | 0 | 85% | 669.55 | 764.8939
2022-03-27 02:00 | 1344 | 85% | 0 | 85% | 608.93 | 695.6416
2022-03-27 03:00 | 1344 | 85% | 0 | 85% | 594.65 | 679.3282
2022-03-27 04:00 | 1344 | 85% | 0 | 85% | 592.41 | 676.7692
2022-03-27 05:00 | 1344 | 85% | 0 | 85% | 592.1 | 676.415
2022-03-27 06:00 | 1344 | 85% | 0 | 85% | 590.22 | 674.2673
2022-03-27 07:00 | 1344 | 85% | 0 | 85% | 588.26 | 672.0282
2022-03-27 08:00 | 1344 | 85% | 0 | 85% | 585.45 | 668.8181
2022-03-27 09:00 | 1344 | 85% | 0 | 85% | 588.89 | 672.7479
2022-03-27 10:00 | 0 | 85% | 1612.8 | 85% | 590.02 | -142.7376
2022-03-27 11:00 | 0 | 85% | 1612.8 | 85% | 596.43 | -144.2883
2022-03-27 12:00 | 0 | 85% | 1612.8 | 85% | 614 | -148.5389
2022-03-27 13:00 | 0 | 85% | 1612.8 | 85% | 670.9 | -162.3041
2022-03-27 14:00 | 0 | 85% | 1612.8 | 85% | 669.96 | -162.0767
2022-03-27 15:00 | 0 | 85% | 1612.8 | 85% | 671.76 | -162.5122
2022-03-27 16:00 | 0 | 85% | 1612.8 | 85% | 672.5 | -162.6912
2022-03-27 17:00 | 0 | 85% | 1612.8 | 85% | 673.72 | -162.9863
2022-03-27 18:00 | 0 | 85% | 1612.8 | 85% | 675.42 | -163.3976
2022-03-27 19:00 | 0 | 85% | 1612.8 | 85% | 674.44 | -163.1605
2022-03-27 20:00 | 0 | 85% | 1612.8 | 85% | 675.16 | -163.3347
2022-03-27 21:00 | 0 | 85% | 1612.8 | 85% | 674.75 | -163.2355
2022-03-27 22:00 | 1344 | 85% | 0 | 85% | 673.27 | 769.1436
2022-03-27 23:00 | 1344 | 85% | 0 | 85% | 673.67 | 769.6006
2022-03-28 | 1344 | 85% | 0 | 85% | 672.12 | 767.8299
2022-03-28 01:00 | 1344 | 85% | 0 | 85% | 669.51 | 764.8482
2022-03-28 02:00 | 1344 | 85% | 0 | 85% | 611.93 | 699.0688
2022-03-28 03:00 | 1344 | 85% | 0 | 85% | 599.61 | 684.9945
2022-03-28 04:00 | 1344 | 85% | 0 | 85% | 597.4 | 682.4698
2022-03-28 05:00 | 1344 | 85% | 0 | 85% | 597.08 | 682.1042
2022-03-28 06:00 | 1344 | 85% | 0 | 85% | 598.28 | 683.4751
2022-03-28 07:00 | 1344 | 85% | 0 | 85% | 597.07 | 682.0928
2022-03-28 08:00 | 1344 | 85% | 0 | 85% | 595.05 | 679.7851
2022-03-28 09:00 | 1344 | 85% | 0 | 85% | 598.42 | 683.635
2022-03-28 10:00 | 0 | 85% | 1612.8 | 85% | 601.1 | -145.4181
2022-03-28 11:00 | 0 | 85% | 1612.8 | 85% | 606.31 | -146.6785
2022-03-28 12:00 | 0 | 85% | 1612.8 | 85% | 623.21 | -150.767
2022-03-28 13:00 | 0 | 85% | 1612.8 | 85% | 678.18 | -164.0653
2022-03-28 14:00 | 0 | 85% | 1612.8 | 85% | 678.51 | -164.1451
2022-03-28 15:00 | 0 | 85% | 1612.8 | 85% | 679.55 | -164.3967
2022-03-28 16:00 | 0 | 85% | 1612.8 | 85% | 680.01 | -164.508
2022-03-28 17:00 | 0 | 85% | 1612.8 | 85% | 680.97 | -164.7403
2022-03-28 18:00 | 0 | 85% | 1612.8 | 85% | 675.09 | -163.3178
2022-03-28 19:00 | 0 | 85% | 1612.8 | 85% | 674.57 | -163.192
2022-03-28 20:00 | 0 | 85% | 1612.8 | 85% | 674.35 | -163.1388
2022-03-28 21:00 | 0 | 85% | 1612.8 | 85% | 673.14 | -162.846
2022-03-28 22:00 | 1344 | 85% | 0 | 85% | 672.6 | 768.3782
2022-03-28 23:00 | 1344 | 85% | 0 | 85% | 672.41 | 768.1612
2022-03-29 | 1344 | 85% | 0 | 85% | 670.86 | 766.3905
2022-03-29 01:00 | 1344 | 85% | 0 | 85% | 667.74 | 762.8262
2022-03-29 02:00 | 1344 | 85% | 0 | 85% | 613.46 | 700.8167
2022-03-29 03:00 | 1344 | 85% | 0 | 85% | 601.79 | 687.4849
2022-03-29 04:00 | 1344 | 85% | 0 | 85% | 599.55 | 684.9259
2022-03-29 05:00 | 1344 | 85% | 0 | 85% | 599.22 | 684.5489
2022-03-29 06:00 | 1344 | 85% | 0 | 85% | 598.66 | 683.9092
2022-03-29 07:00 | 1344 | 85% | 0 | 85% | 597.25 | 682.2984
2022-03-29 08:00 | 1344 | 85% | 0 | 85% | 594.78 | 679.4767
2022-03-29 09:00 | 1344 | 85% | 0 | 85% | 598.46 | 683.6807
2022-03-29 10:00 | 0 | 85% | 1612.8 | 85% | 599.62 | -145.0601
2022-03-29 11:00 | 0 | 85% | 1612.8 | 85% | 605.8 | -146.5551
2022-03-29 12:00 | 0 | 85% | 1612.8 | 85% | 623.11 | -150.7428
2022-03-29 13:00 | 0 | 85% | 1612.8 | 85% | 676.68 | -163.7024
2022-03-29 14:00 | 0 | 85% | 1612.8 | 85% | 677.8 | -163.9734
2022-03-29 15:00 | 0 | 85% | 1612.8 | 85% | 678.93 | -164.2467
2022-03-29 16:00 | 0 | 85% | 1612.8 | 85% | 678.95 | -164.2516
2022-03-29 17:00 | 0 | 85% | 1612.8 | 85% | 679.71 | -164.4354
2022-03-29 18:00 | 0 | 85% | 1612.8 | 85% | 681.23 | -164.8032
2022-03-29 19:00 | 0 | 85% | 1612.8 | 85% | 680.4 | -164.6024
2022-03-29 20:00 | 0 | 85% | 1612.8 | 85% | 680.95 | -164.7354
2022-03-29 21:00 | 0 | 85% | 1612.8 | 85% | 680.29 | -164.5758
2022-03-29 22:00 | 1344 | 85% | 0 | 85% | 679.71 | 776.5007
2022-03-29 23:00 | 1344 | 85% | 0 | 85% | 679.07 | 775.7696
2022-03-30 | 1344 | 85% | 0 | 85% | 677.86 | 774.3873
2022-03-30 01:00 | 1344 | 85% | 0 | 85% | 673.62 | 769.5435
2022-03-30 02:00 | 1344 | 85% | 0 | 85% | 617.54 | 705.4777
2022-03-30 03:00 | 1344 | 85% | 0 | 85% | 605.74 | 691.9974
2022-03-30 04:00 | 1344 | 85% | 0 | 85% | 604.03 | 690.0439
2022-03-30 05:00 | 1344 | 85% | 0 | 85% | 603.94 | 689.9411
2022-03-30 06:00 | 1344 | 85% | 0 | 85% | 605.12 | 691.2891
2022-03-30 07:00 | 1344 | 85% | 0 | 85% | 603.16 | 689.05
2022-03-30 08:00 | 1344 | 85% | 0 | 85% | 601.97 | 687.6905
2022-03-30 09:00 | 1344 | 85% | 0 | 85% | 605.61 | 691.8489
2022-03-30 10:00 | 0 | 85% | 1612.8 | 85% | 606.62 | -146.7535
2022-03-30 11:00 | 0 | 85% | 1612.8 | 85% | 612 | -148.055
2022-03-30 12:00 | 0 | 85% | 1612.8 | 85% | 628.16 | -151.9645
2022-03-30 13:00 | 0 | 85% | 1612.8 | 85% | 682.05 | -165.0015
2022-03-30 14:00 | 0 | 85% | 1612.8 | 85% | 682.55 | -165.1225
2022-03-30 15:00 | 0 | 85% | 1612.8 | 85% | 683.31 | -165.3064
2022-03-30 16:00 | 0 | 85% | 1612.8 | 85% | 683.68 | -165.3959
2022-03-30 17:00 | 0 | 85% | 1612.8 | 85% | 684.7 | -165.6426
2022-03-30 18:00 | 0 | 85% | 1612.8 | 85% | 681.61 | -164.8951
2022-03-30 19:00 | 0 | 85% | 1612.8 | 85% | 681 | -164.7475
2022-03-30 20:00 | 0 | 85% | 1612.8 | 85% | 680.94 | -164.733
2022-03-30 21:00 | 0 | 85% | 1612.8 | 85% | 681.38 | -164.8394
2022-03-30 22:00 | 1344 | 85% | 0 | 85% | 680.97 | 777.9401
2022-03-30 23:00 | 1344 | 85% | 0 | 85% | 680.12 | 776.9691
2022-03-31 | 1344 | 85% | 0 | 85% | 680.56 | 777.4717
2022-03-31 01:00 | 1344 | 85% | 0 | 85% | 675.39 | 771.5655
2022-03-31 02:00 | 1344 | 85% | 0 | 85% | 618.04 | 706.0489
2022-03-31 03:00 | 1344 | 85% | 0 | 85% | 606.18 | 692.5
2022-03-31 04:00 | 1344 | 85% | 0 | 85% | 603.8 | 689.7811
2022-03-31 05:00 | 1344 | 85% | 0 | 85% | 602.54 | 688.3417
2022-03-31 06:00 | 1344 | 85% | 0 | 85% | 603.73 | 689.7012
2022-03-31 07:00 | 1344 | 85% | 0 | 85% | 602.27 | 688.0332
2022-03-31 08:00 | 1344 | 85% | 0 | 85% | 600.82 | 686.3768
2022-03-31 09:00 | 1344 | 85% | 0 | 85% | 604.39 | 690.4551
2022-03-31 10:00 | 0 | 85% | 1612.8 | 85% | 605.89 | -146.5769
2022-03-31 11:00 | 0 | 85% | 1612.8 | 85% | 612.23 | -148.1107
2022-03-31 12:00 | 0 | 85% | 1612.8 | 85% | 629.05 | -152.1798
2022-03-31 13:00 | 0 | 85% | 1612.8 | 85% | 683.38 | -165.3233
2022-03-31 14:00 | 0 | 85% | 1612.8 | 85% | 683.12 | -165.2604
2022-03-31 15:00 | 0 | 85% | 1612.8 | 85% | 684.1 | -165.4975
2022-03-31 16:00 | 0 | 85% | 1612.8 | 85% | 684.36 | -165.5604
2022-03-31 17:00 | 0 | 85% | 1612.8 | 85% | 685.08 | -165.7346
2022-03-31 18:00 | 0 | 85% | 1612.8 | 85% | 680.96 | -164.7378
2022-03-31 19:00 | 0 | 85% | 1612.8 | 85% | 678.7 | -164.1911
2022-03-31 20:00 | 0 | 85% | 1612.8 | 85% | 678.72 | -164.1959
2022-03-31 21:00 | 0 | 85% | 1612.8 | 85% | 677.57 | -163.9177
2022-03-31 22:00 | 1344 | 85% | 0 | 85% | 676.56 | 772.9021
2022-03-31 23:00 | 1344 | 85% | 0 | 85% | 675.53 | 771.7255
2022-04-01 | 1344 | 85% | 0 | 85% | 674.33 | 770.3546
2022-04-01 01:00 | 1344 | 85% | 0 | 85% | 667.77 | 762.8604
2022-04-01 02:00 | 1344 | 85% | 0 | 85% | 610.58 | 697.5266
2022-04-01 03:00 | 1344 | 85% | 0 | 85% | 598.22 | 683.4065
2022-04-01 04:00 | 1344 | 85% | 0 | 85% | 596.84 | 681.83
2022-04-01 05:00 | 1344 | 85% | 0 | 85% | 595.53 | 680.3335
2022-04-01 06:00 | 1344 | 85% | 0 | 85% | 596.73 | 681.7044
2022-04-01 07:00 | 1344 | 85% | 0 | 85% | 595.29 | 680.0593
2022-04-01 08:00 | 1344 | 85% | 0 | 85% | 593.2 | 677.6717
2022-04-01 09:00 | 1344 | 85% | 0 | 85% | 596.38 | 681.3045
2022-04-01 10:00 | 0 | 85% | 1612.8 | 85% | 597.17 | -144.4674
2022-04-01 11:00 | 0 | 85% | 1612.8 | 85% | 603.4 | -145.9745
2022-04-01 12:00 | 0 | 85% | 1612.8 | 85% | 621.86 | -150.4404
2022-04-01 13:00 | 0 | 85% | 1612.8 | 85% | 679.39 | -164.358
2022-04-01 14:00 | 0 | 85% | 1612.8 | 85% | 678.85 | -164.2274
2022-04-01 15:00 | 0 | 85% | 1612.8 | 85% | 680.22 | -164.5588
2022-04-01 16:00 | 0 | 85% | 1612.8 | 85% | 680.45 | -164.6145
2022-04-01 17:00 | 0 | 85% | 1612.8 | 85% | 681.12 | -164.7766
2022-04-01 18:00 | 0 | 85% | 1612.8 | 85% | 675.3 | -163.3686
2022-04-01 19:00 | 0 | 85% | 1612.8 | 85% | 674.91 | -163.2742
2022-04-01 20:00 | 0 | 85% | 1612.8 | 85% | 675.05 | -163.3081
2022-04-01 21:00 | 0 | 85% | 1612.8 | 85% | 674.25 | -163.1146
2022-04-01 22:00 | 1344 | 85% | 0 | 85% | 673.78 | 769.7263
2022-04-01 23:00 | 1344 | 85% | 0 | 85% | 673.2 | 769.0637
2022-04-02 | 1344 | 85% | 0 | 85% | 671.58 | 767.213
2022-04-02 01:00 | 1344 | 85% | 0 | 85% | 665.1 | 759.8102
2022-04-02 02:00 | 1344 | 85% | 0 | 85% | 610.57 | 697.5152
2022-04-02 03:00 | 1344 | 85% | 0 | 85% | 598.56 | 683.7949
2022-04-02 04:00 | 1344 | 85% | 0 | 85% | 596.82 | 681.8072
2022-04-02 05:00 | 1344 | 85% | 0 | 85% | 596.52 | 681.4644
2022-04-02 06:00 | 1344 | 85% | 0 | 85% | 597.16 | 682.1956
2022-04-02 07:00 | 1344 | 85% | 0 | 85% | 595.12 | 679.8651
2022-04-02 08:00 | 1344 | 85% | 0 | 85% | 593.43 | 677.9344
2022-04-02 09:00 | 1344 | 85% | 0 | 85% | 597.96 | 683.1095
2022-04-02 10:00 | 0 | 85% | 1612.8 | 85% | 598.39 | -144.7625
2022-04-02 11:00 | 0 | 85% | 1612.8 | 85% | 605.48 | -146.4777
2022-04-02 12:00 | 0 | 85% | 1612.8 | 85% | 623.33 | -150.796
2022-04-02 13:00 | 0 | 85% | 1612.8 | 85% | 679.25 | -164.3242
2022-04-02 14:00 | 0 | 85% | 1612.8 | 85% | 679.05 | -164.2758
2022-04-02 15:00 | 0 | 85% | 1612.8 | 85% | 679.88 | -164.4766
2022-04-02 16:00 | 0 | 85% | 1612.8 | 85% | 680.37 | -164.5951
2022-04-02 17:00 | 0 | 85% | 1612.8 | 85% | 681.34 | -164.8298
2022-04-02 18:00 | 0 | 85% | 1612.8 | 85% | 676.18 | -163.5815
2022-04-02 19:00 | 0 | 85% | 1612.8 | 85% | 675.84 | -163.4992
2022-04-02 20:00 | 0 | 85% | 1612.8 | 85% | 675.94 | -163.5234
2022-04-02 21:00 | 0 | 85% | 1612.8 | 85% | 674.87 | -163.2646
2022-04-02 22:00 | 1344 | 85% | 0 | 85% | 674.72 | 770.8001
2022-04-02 23:00 | 1344 | 85% | 0 | 85% | 674.11 | 770.1033
2022-04-03 | 1344 | 85% | 0 | 85% | 672.75 | 768.5496
2022-04-03 01:00 | 1344 | 85% | 0 | 85% | 665.09 | 759.7988
2022-04-03 02:00 | 1344 | 85% | 0 | 85% | 612.29 | 699.4801
2022-04-03 03:00 | 1344 | 85% | 0 | 85% | 600.55 | 686.0683
2022-04-03 04:00 | 1344 | 85% | 0 | 85% | 598.52 | 683.7492
2022-04-03 05:00 | 1344 | 85% | 0 | 85% | 598.38 | 683.5893
2022-04-03 06:00 | 1344 | 85% | 0 | 85% | 599.22 | 684.5489
2022-04-03 07:00 | 1344 | 85% | 0 | 85% | 597.41 | 682.4812
2022-04-03 08:00 | 1344 | 85% | 0 | 85% | 595.62 | 680.4363
2022-04-03 09:00 | 1344 | 85% | 0 | 85% | 599.91 | 685.3372
2022-04-03 10:00 | 0 | 85% | 1612.8 | 85% | 602.11 | -145.6625
2022-04-03 11:00 | 0 | 85% | 1612.8 | 85% | 608.79 | -147.2785
2022-04-03 12:00 | 0 | 85% | 1612.8 | 85% | 625.29 | -151.2702
2022-04-03 13:00 | 0 | 85% | 1612.8 | 85% | 679.15 | -164.3
2022-04-03 14:00 | 0 | 85% | 1612.8 | 85% | 678.58 | -164.1621
2022-04-03 15:00 | 0 | 85% | 1612.8 | 85% | 680.7 | -164.6749
2022-04-03 16:00 | 0 | 85% | 1612.8 | 85% | 680.94 | -164.733
2022-04-03 17:00 | 0 | 85% | 1612.8 | 85% | 681.49 | -164.8661
2022-04-03 18:00 | 0 | 85% | 1612.8 | 85% | 677.52 | -163.9056
2022-04-03 19:00 | 0 | 85% | 1612.8 | 85% | 676.17 | -163.579
2022-04-03 20:00 | 0 | 85% | 1612.8 | 85% | 675.94 | -163.5234
2022-04-03 21:00 | 0 | 85% | 1612.8 | 85% | 675.15 | -163.3323
2022-04-03 22:00 | 1344 | 85% | 0 | 85% | 675.54 | 771.7369
2022-04-03 23:00 | 1344 | 85% | 0 | 85% | 675.62 | 771.8283
2022-04-04 | 1344 | 85% | 0 | 85% | 674.65 | 770.7202
2022-04-04 01:00 | 1344 | 85% | 0 | 85% | 665.79 | 760.5985
2022-04-04 02:00 | 1344 | 85% | 0 | 85% | 614.83 | 702.3818
2022-04-04 03:00 | 1344 | 85% | 0 | 85% | 603.93 | 689.9296
2022-04-04 04:00 | 1344 | 85% | 0 | 85% | 601.6 | 687.2678
2022-04-04 05:00 | 1344 | 85% | 0 | 85% | 600.51 | 686.0226
2022-04-04 06:00 | 1344 | 85% | 0 | 85% | 601.44 | 687.0851
2022-04-04 07:00 | 1344 | 85% | 0 | 85% | 599.04 | 684.3433
2022-04-04 08:00 | 1344 | 85% | 0 | 85% | 596.5 | 681.4416
2022-04-04 09:00 | 1344 | 85% | 0 | 85% | 599.32 | 684.6632
2022-04-04 10:00 | 0 | 85% | 1612.8 | 85% | 602.79 | -145.827
2022-04-04 11:00 | 0 | 85% | 1612.8 | 85% | 611.18 | -147.8567
2022-04-04 12:00 | 0 | 85% | 1612.8 | 85% | 626.68 | -151.6064
2022-04-04 13:00 | 0 | 85% | 1612.8 | 85% | 679.66 | -164.4233
2022-04-04 14:00 | 0 | 85% | 1612.8 | 85% | 679.37 | -164.3532
2022-04-04 15:00 | 0 | 85% | 1612.8 | 85% | 680.98 | -164.7427
2022-04-04 16:00 | 0 | 85% | 1612.8 | 85% | 681.24 | -164.8056
2022-04-04 17:00 | 0 | 85% | 1612.8 | 85% | 681.67 | -164.9096
2022-04-04 18:00 | 0 | 85% | 1612.8 | 85% | 678.82 | -164.2201
2022-04-04 19:00 | 0 | 85% | 1612.8 | 85% | 678.07 | -164.0387
2022-04-04 20:00 | 0 | 85% | 1612.8 | 85% | 677.99 | -164.0193
2022-04-04 21:00 | 0 | 85% | 1612.8 | 85% | 677 | -163.7798
2022-04-04 22:00 | 1344 | 85% | 0 | 85% | 676.84 | 773.222
2022-04-04 23:00 | 1344 | 85% | 0 | 85% | 676.27 | 772.5708
2022-04-05 | 1344 | 85% | 0 | 85% | 675.63 | 771.8397
2022-04-05 01:00 | 1344 | 85% | 0 | 85% | 665.29 | 760.0273
2022-04-05 02:00 | 1344 | 85% | 0 | 85% | 615.91 | 703.6156
2022-04-05 03:00 | 1344 | 85% | 0 | 85% | 605.16 | 691.3348
2022-04-05 04:00 | 1344 | 85% | 0 | 85% | 603 | 688.8672
2022-04-05 05:00 | 1344 | 85% | 0 | 85% | 602.27 | 688.0332
2022-04-05 06:00 | 1344 | 85% | 0 | 85% | 603.17 | 689.0614
2022-04-05 07:00 | 1344 | 85% | 0 | 85% | 601.48 | 687.1308
2022-04-05 08:00 | 1344 | 85% | 0 | 85% | 600.11 | 685.5657
2022-04-05 09:00 | 1344 | 85% | 0 | 85% | 604.56 | 690.6493
2022-04-05 10:00 | 0 | 85% | 1612.8 | 85% | 605.51 | -146.485
2022-04-05 11:00 | 0 | 85% | 1612.8 | 85% | 611.49 | -147.9317
2022-04-05 12:00 | 0 | 85% | 1612.8 | 85% | 627.73 | -151.8604
2022-04-05 13:00 | 0 | 85% | 1612.8 | 85% | 679.55 | -164.3967
2022-04-05 14:00 | 0 | 85% | 1612.8 | 85% | 679.57 | -164.4016
2022-04-05 15:00 | 0 | 85% | 1612.8 | 85% | 681.28 | -164.8153
2022-04-05 16:00 | 0 | 85% | 1612.8 | 85% | 681.44 | -164.854
2022-04-05 17:00 | 0 | 85% | 1612.8 | 85% | 682.49 | -165.108
2022-04-05 18:00 | 0 | 85% | 1612.8 | 85% | 676.51 | -163.6613
2022-04-05 19:00 | 0 | 85% | 1612.8 | 85% | 674.76 | -163.2379
2022-04-05 20:00 | 0 | 85% | 1612.8 | 85% | 674.62 | -163.2041
2022-04-05 21:00 | 0 | 85% | 1612.8 | 85% | 673.72 | -162.9863
2022-04-05 22:00 | 1344 | 85% | 0 | 85% | 672.95 | 768.7781
2022-04-05 23:00 | 1344 | 85% | 0 | 85% | 672.36 | 768.1041
2022-04-06 | 1344 | 85% | 0 | 85% | 671.84 | 767.51
2022-04-06 01:00 | 1344 | 85% | 0 | 85% | 660.71 | 754.7951
2022-04-06 02:00 | 1344 | 85% | 0 | 85% | 612.7 | 699.9485
2022-04-06 03:00 | 1344 | 85% | 0 | 85% | 602.74 | 688.5702
2022-04-06 04:00 | 1344 | 85% | 0 | 85% | 600.57 | 686.0912
2022-04-06 05:00 | 1344 | 85% | 0 | 85% | 599.32 | 684.6632
2022-04-06 06:00 | 1344 | 85% | 0 | 85% | 600.84 | 686.3996
2022-04-06 07:00 | 1344 | 85% | 0 | 85% | 598.69 | 683.9435
2022-04-06 08:00 | 1344 | 85% | 0 | 85% | 597.25 | 682.2984
2022-04-06 09:00 | 1344 | 85% | 0 | 85% | 600.89 | 686.4567
2022-04-06 10:00 | 0 | 85% | 1612.8 | 85% | 602.12 | -145.6649
2022-04-06 11:00 | 0 | 85% | 1612.8 | 85% | 608.17 | -147.1285
2022-04-06 12:00 | 0 | 85% | 1612.8 | 85% | 624.75 | -151.1395
2022-04-06 13:00 | 0 | 85% | 1612.8 | 85% | 676.86 | -163.746
2022-04-06 14:00 | 0 | 85% | 1612.8 | 85% | 677.18 | -163.8234
2022-04-06 15:00 | 0 | 85% | 1612.8 | 85% | 678.21 | -164.0726
2022-04-06 16:00 | 0 | 85% | 1612.8 | 85% | 678.29 | -164.0919
2022-04-06 17:00 | 0 | 85% | 1612.8 | 85% | 679.37 | -164.3532
2022-04-06 18:00 | 0 | 85% | 1612.8 | 85% | 677.43 | -163.8839
2022-04-06 19:00 | 0 | 85% | 1612.8 | 85% | 676.78 | -163.7266
2022-04-06 20:00 | 0 | 85% | 1612.8 | 85% | 677.05 | -163.7919
2022-04-06 21:00 | 0 | 85% | 1612.8 | 85% | 676.04 | -163.5476
2022-04-06 22:00 | 1344 | 85% | 0 | 85% | 675.73 | 771.954
2022-04-06 23:00 | 1344 | 85% | 0 | 85% | 675.63 | 771.8397
2022-04-07 | 1344 | 85% | 0 | 85% | 674.67 | 770.743
2022-04-07 01:00 | 1344 | 85% | 0 | 85% | 662.54 | 756.8857
2022-04-07 02:00 | 1344 | 85% | 0 | 85% | 613.84 | 701.2508
2022-04-07 03:00 | 1344 | 85% | 0 | 85% | 603.26 | 689.1642
2022-04-07 04:00 | 1344 | 85% | 0 | 85% | 602.07 | 687.8048
2022-04-07 05:00 | 1344 | 85% | 0 | 85% | 600.91 | 686.4796
2022-04-07 06:00 | 1344 | 85% | 0 | 85% | 601.53 | 687.1879
2022-04-07 07:00 | 1344 | 85% | 0 | 85% | 600.64 | 686.1711
2022-04-07 08:00 | 1344 | 85% | 0 | 85% | 600.11 | 685.5657
2022-04-07 09:00 | 1344 | 85% | 0 | 85% | 603.36 | 689.2785
2022-04-07 10:00 | 0 | 85% | 1612.8 | 85% | 605.28 | -146.4293
2022-04-07 11:00 | 0 | 85% | 1612.8 | 85% | 610.56 | -147.7067
2022-04-07 12:00 | 0 | 85% | 1612.8 | 85% | 627.15 | -151.7201
2022-04-07 13:00 | 0 | 85% | 1612.8 | 85% | 679.27 | -164.329
2022-04-07 14:00 | 0 | 85% | 1612.8 | 85% | 679.25 | -164.3242
2022-04-07 15:00 | 0 | 85% | 1612.8 | 85% | 680.05 | -164.5177
2022-04-07 16:00 | 0 | 85% | 1612.8 | 85% | 680.1 | -164.5298
2022-04-07 17:00 | 0 | 85% | 1612.8 | 85% | 681.11 | -164.7741
2022-04-07 18:00 | 0 | 85% | 1612.8 | 85% | 680.28 | -164.5733
2022-04-07 19:00 | 0 | 85% | 1612.8 | 85% | 679.42 | -164.3653
2022-04-07 20:00 | 0 | 85% | 1612.8 | 85% | 678.98 | -164.2588
2022-04-07 21:00 | 0 | 85% | 1612.8 | 85% | 677.86 | -163.9879
2022-04-07 22:00 | 1344 | 85% | 0 | 85% | 677.19 | 773.6219
2022-04-07 23:00 | 1344 | 85% | 0 | 85% | 676.98 | 773.382
2022-04-08 | 1344 | 85% | 0 | 85% | 675.68 | 771.8968
2022-04-08 01:00 | 1344 | 85% | 0 | 85% | 662 | 756.2688
2022-04-08 02:00 | 1344 | 85% | 0 | 85% | 612.31 | 699.5029
2022-04-08 03:00 | 1344 | 85% | 0 | 85% | 601.1 | 686.6966
2022-04-08 04:00 | 1344 | 85% | 0 | 85% | 599.72 | 685.1201
2022-04-08 05:00 | 1344 | 85% | 0 | 85% | 597.41 | 682.4812
2022-04-08 06:00 | 1344 | 85% | 0 | 85% | 598.76 | 684.0234
2022-04-08 07:00 | 1344 | 85% | 0 | 85% | 597.01 | 682.0242
2022-04-08 08:00 | 1344 | 85% | 0 | 85% | 595.41 | 680.1964
2022-04-08 09:00 | 1344 | 85% | 0 | 85% | 598.59 | 683.8292
2022-04-08 10:00 | 0 | 85% | 1612.8 | 85% | 600.02 | -145.1568
2022-04-08 11:00 | 0 | 85% | 1612.8 | 85% | 606.44 | -146.71
2022-04-08 12:00 | 0 | 85% | 1612.8 | 85% | 624.14 | -150.9919
2022-04-08 13:00 | 0 | 85% | 1612.8 | 85% | 680.2 | -164.554
2022-04-08 14:00 | 0 | 85% | 1612.8 | 85% | 680.03 | -164.5129
2022-04-08 15:00 | 0 | 85% | 1612.8 | 85% | 681.08 | -164.7669
2022-04-08 16:00 | 0 | 85% | 1612.8 | 85% | 681.1 | -164.7717
2022-04-08 17:00 | 0 | 85% | 1612.8 | 85% | 681.51 | -164.8709
2022-04-08 18:00 | 0 | 85% | 1612.8 | 85% | 677.95 | -164.0097
2022-04-08 19:00 | 0 | 85% | 1612.8 | 85% | 677.4 | -163.8766
2022-04-08 20:00 | 0 | 85% | 1612.8 | 85% | 677.26 | -163.8427
2022-04-08 21:00 | 0 | 85% | 1612.8 | 85% | 675.71 | -163.4678
2022-04-08 22:00 | 1344 | 85% | 0 | 85% | 675.48 | 771.6684
2022-04-08 23:00 | 1344 | 85% | 0 | 85% | 675.26 | 771.417
2022-04-09 | 1344 | 85% | 0 | 85% | 673.72 | 769.6577
2022-04-09 01:00 | 1344 | 85% | 0 | 85% | 659.06 | 752.9101
2022-04-09 02:00 | 1344 | 85% | 0 | 85% | 611.42 | 698.4862
2022-04-09 03:00 | 1344 | 85% | 0 | 85% | 601.41 | 687.0508
2022-04-09 04:00 | 1344 | 85% | 0 | 85% | 599.85 | 685.2686
2022-04-09 05:00 | 1344 | 85% | 0 | 85% | 599.2 | 684.5261
2022-04-09 06:00 | 1344 | 85% | 0 | 85% | 600.12 | 685.5771
2022-04-09 07:00 | 1344 | 85% | 0 | 85% | 598.59 | 683.8292
2022-04-09 08:00 | 1344 | 85% | 0 | 85% | 597.65 | 682.7554
2022-04-09 09:00 | 1344 | 85% | 0 | 85% | 601.76 | 687.4506
2022-04-09 10:00 | 0 | 85% | 1612.8 | 85% | 602.7 | -145.8052
2022-04-09 11:00 | 0 | 85% | 1612.8 | 85% | 609.18 | -147.3728
2022-04-09 12:00 | 0 | 85% | 1612.8 | 85% | 626.19 | -151.4879
2022-04-09 13:00 | 0 | 85% | 1612.8 | 85% | 679.38 | -164.3556
2022-04-09 14:00 | 0 | 85% | 1612.8 | 85% | 679.25 | -164.3242
2022-04-09 15:00 | 0 | 85% | 1612.8 | 85% | 680.25 | -164.5661
2022-04-09 16:00 | 0 | 85% | 1612.8 | 85% | 679.99 | -164.5032
2022-04-09 17:00 | 0 | 85% | 1612.8 | 85% | 680.81 | -164.7016
2022-04-09 18:00 | 0 | 85% | 1612.8 | 85% | 678.72 | -164.1959
2022-04-09 19:00 | 0 | 85% | 1612.8 | 85% | 678.7 | -164.1911
2022-04-09 20:00 | 0 | 85% | 1612.8 | 85% | 678.83 | -164.2226
2022-04-09 21:00 | 0 | 85% | 1612.8 | 85% | 677.67 | -163.9419
2022-04-09 22:00 | 1344 | 85% | 0 | 85% | 677.38 | 773.8389
2022-04-09 23:00 | 1344 | 85% | 0 | 85% | 677.47 | 773.9417
2022-04-10 | 1344 | 85% | 0 | 85% | 676.01 | 772.2738
2022-04-10 01:00 | 1344 | 85% | 0 | 85% | 660.56 | 754.6237
2022-04-10 02:00 | 1344 | 85% | 0 | 85% | 614.24 | 701.7078
2022-04-10 03:00 | 1344 | 85% | 0 | 85% | 604.2 | 690.2381
2022-04-10 04:00 | 1344 | 85% | 0 | 85% | 602.74 | 688.5702
2022-04-10 05:00 | 1344 | 85% | 0 | 85% | 601.71 | 687.3935
2022-04-10 06:00 | 1344 | 85% | 0 | 85% | 603.55 | 689.4955
2022-04-10 07:00 | 1344 | 85% | 0 | 85% | 601.18 | 686.788
2022-04-10 08:00 | 1344 | 85% | 0 | 85% | 599.92 | 685.3486
2022-04-10 09:00 | 1344 | 85% | 0 | 85% | 604.74 | 690.855
2022-04-10 10:00 | 0 | 85% | 1612.8 | 85% | 605.23 | -146.4172
2022-04-10 11:00 | 0 | 85% | 1612.8 | 85% | 611.36 | -147.9002
2022-04-10 12:00 | 0 | 85% | 1612.8 | 85% | 628.09 | -151.9475
2022-04-10 13:00 | 0 | 85% | 1612.8 | 85% | 681.3 | -164.8201
2022-04-10 14:00 | 0 | 85% | 1612.8 | 85% | 682.08 | -165.0088
2022-04-10 15:00 | 0 | 85% | 1612.8 | 85% | 683.23 | -165.287
2022-04-10 16:00 | 0 | 85% | 1612.8 | 85% | 683.06 | -165.2459
2022-04-10 17:00 | 0 | 85% | 1612.8 | 85% | 684.01 | -165.4757
2022-04-10 18:00 | 0 | 85% | 1612.8 | 85% | 679.43 | -164.3677
2022-04-10 19:00 | 0 | 85% | 1612.8 | 85% | 678.45 | -164.1306
2022-04-10 20:00 | 0 | 85% | 1612.8 | 85% | 679 | -164.2637
2022-04-10 21:00 | 0 | 85% | 1612.8 | 85% | 677.53 | -163.9081
2022-04-10 22:00 | 1344 | 85% | 0 | 85% | 676.8 | 773.1763
2022-04-10 23:00 | 1344 | 85% | 0 | 85% | 676.64 | 772.9935
2022-04-11 | 1344 | 85% | 0 | 85% | 674.83 | 770.9258
2022-04-11 01:00 | 1344 | 85% | 0 | 85% | 658.8 | 752.6131
2022-04-11 02:00 | 1344 | 85% | 0 | 85% | 613.85 | 701.2622
2022-04-11 03:00 | 1344 | 85% | 0 | 85% | 604.95 | 691.0949
2022-04-11 04:00 | 1344 | 85% | 0 | 85% | 603.4 | 689.3242
2022-04-11 05:00 | 1344 | 85% | 0 | 85% | 602.07 | 687.8048
2022-04-11 06:00 | 1344 | 85% | 0 | 85% | 603.63 | 689.5869
2022-04-11 07:00 | 1344 | 85% | 0 | 85% | 602.46 | 688.2503
2022-04-11 08:00 | 1344 | 85% | 0 | 85% | 601.4 | 687.0394
2022-04-11 09:00 | 1344 | 85% | 0 | 85% | 605.38 | 691.5861
2022-04-11 10:00 | 0 | 85% | 1612.8 | 85% | 606.72 | -146.7777
2022-04-11 11:00 | 0 | 85% | 1612.8 | 85% | 612.61 | -148.2026
2022-04-11 12:00 | 0 | 85% | 1612.8 | 85% | 628.55 | -152.0588
2022-04-11 13:00 | 0 | 85% | 1612.8 | 85% | 681.73 | -164.9241
2022-04-11 14:00 | 0 | 85% | 1612.8 | 85% | 682.32 | -165.0669
2022-04-11 15:00 | 0 | 85% | 1612.8 | 85% | 682.97 | -165.2241
2022-04-11 16:00 | 0 | 85% | 1612.8 | 85% | 683.09 | -165.2531
2022-04-11 17:00 | 0 | 85% | 1612.8 | 85% | 684.37 | -165.5628
2022-04-11 18:00 | 0 | 85% | 1612.8 | 85% | 681.45 | -164.8564
2022-04-11 19:00 | 0 | 85% | 1612.8 | 85% | 680.29 | -164.5758
2022-04-11 20:00 | 0 | 85% | 1612.8 | 85% | 680.09 | -164.5274
2022-04-11 21:00 | 0 | 85% | 1612.8 | 85% | 679.14 | -164.2975
2022-04-11 22:00 | 1344 | 85% | 0 | 85% | 678.71 | 775.3583
2022-04-11 23:00 | 1344 | 85% | 0 | 85% | 677.97 | 774.5129
2022-04-12 | 1344 | 85% | 0 | 85% | 676.5 | 772.8336
2022-04-12 01:00 | 1344 | 85% | 0 | 85% | 658.71 | 752.5103
2022-04-12 02:00 | 1344 | 85% | 0 | 85% | 613.89 | 701.3079
2022-04-12 03:00 | 1344 | 85% | 0 | 85% | 604.26 | 690.3066
2022-04-12 04:00 | 1344 | 85% | 0 | 85% | 602.35 | 688.1246
2022-04-12 05:00 | 1344 | 85% | 0 | 85% | 600.92 | 686.491
2022-04-12 06:00 | 1344 | 85% | 0 | 85% | 602.43 | 688.216
2022-04-12 07:00 | 1344 | 85% | 0 | 85% | 601.09 | 686.6852
2022-04-12 08:00 | 1344 | 85% | 0 | 85% | 599.62 | 685.0059
2022-04-12 09:00 | 1344 | 85% | 0 | 85% | 603.96 | 689.9639
2022-04-12 10:00 | 0 | 85% | 1612.8 | 85% | 605.25 | -146.4221
2022-04-12 11:00 | 0 | 85% | 1612.8 | 85% | 611.07 | -147.8301
2022-04-12 12:00 | 0 | 85% | 1612.8 | 85% | 627.32 | -151.7613
2022-04-12 13:00 | 0 | 85% | 1612.8 | 85% | 681.04 | -164.7572
2022-04-12 14:00 | 0 | 85% | 1612.8 | 85% | 681.52 | -164.8733
2022-04-12 15:00 | 0 | 85% | 1612.8 | 85% | 682.67 | -165.1515
2022-04-12 16:00 | 0 | 85% | 1612.8 | 85% | 682.25 | -165.0499
2022-04-12 17:00 | 0 | 85% | 1612.8 | 85% | 682.93 | -165.2144
2022-04-12 18:00 | 0 | 85% | 1612.8 | 85% | 681.16 | -164.7862
2022-04-12 19:00 | 0 | 85% | 1612.8 | 85% | 680.91 | -164.7257
2022-04-12 20:00 | 0 | 85% | 1612.8 | 85% | 681.11 | -164.7741
2022-04-12 21:00 | 0 | 85% | 1612.8 | 85% | 680.26 | -164.5685
2022-04-12 22:00 | 1344 | 85% | 0 | 85% | 679.99 | 776.8206
2022-04-12 23:00 | 1344 | 85% | 0 | 85% | 679.28 | 776.0095
2022-04-13 | 1344 | 85% | 0 | 85% | 677.88 | 774.4101
2022-04-13 01:00 | 1344 | 85% | 0 | 85% | 659.14 | 753.0015
2022-04-13 02:00 | 1344 | 85% | 0 | 85% | 615.3 | 702.9187
2022-04-13 03:00 | 1344 | 85% | 0 | 85% | 605.37 | 691.5747
2022-04-13 04:00 | 1344 | 85% | 0 | 85% | 604.44 | 690.5123
2022-04-13 05:00 | 1344 | 85% | 0 | 85% | 603.78 | 689.7583
2022-04-13 06:00 | 1344 | 85% | 0 | 85% | 604.85 | 690.9806
2022-04-13 07:00 | 1344 | 85% | 0 | 85% | 603.85 | 689.8382
2022-04-13 08:00 | 1344 | 85% | 0 | 85% | 602.19 | 687.9419
2022-04-13 09:00 | 1344 | 85% | 0 | 85% | 607.35 | 693.8366
2022-04-13 10:00 | 0 | 85% | 1612.8 | 85% | 608.51 | -147.2107
2022-04-13 11:00 | 0 | 85% | 1612.8 | 85% | 613.56 | -148.4324
2022-04-13 12:00 | 0 | 85% | 1612.8 | 85% | 630.49 | -152.5281
2022-04-13 13:00 | 0 | 85% | 1612.8 | 85% | 684.23 | -165.5289
2022-04-13 14:00 | 0 | 85% | 1612.8 | 85% | 685.25 | -165.7757
2022-04-13 15:00 | 0 | 85% | 1612.8 | 85% | 686.44 | -166.0636
2022-04-13 16:00 | 0 | 85% | 1612.8 | 85% | 686.08 | -165.9765
2022-04-13 17:00 | 0 | 85% | 1612.8 | 85% | 686.64 | -166.1119
2022-04-13 18:00 | 0 | 85% | 1612.8 | 85% | 681.62 | -164.8975
2022-04-13 19:00 | 0 | 85% | 1612.8 | 85% | 680.23 | -164.5612
2022-04-13 20:00 | 0 | 85% | 1612.8 | 85% | 680.38 | -164.5975
2022-04-13 21:00 | 0 | 85% | 1612.8 | 85% | 679.24 | -164.3217
2022-04-13 22:00 | 1344 | 85% | 0 | 85% | 679.03 | 775.7239
2022-04-13 23:00 | 1344 | 85% | 0 | 85% | 677.9 | 774.433
2022-04-14 | 1344 | 85% | 0 | 85% | 676.68 | 773.0392
2022-04-14 01:00 | 1344 | 85% | 0 | 85% | 656.74 | 750.2598
2022-04-14 02:00 | 1344 | 85% | 0 | 85% | 613.48 | 700.8396
2022-04-14 03:00 | 1344 | 85% | 0 | 85% | 603.69 | 689.6555
2022-04-14 04:00 | 1344 | 85% | 0 | 85% | 601.29 | 686.9137
2022-04-14 05:00 | 1344 | 85% | 0 | 85% | 600.26 | 685.737
2022-04-14 06:00 | 1344 | 85% | 0 | 85% | 603.96 | 689.9639
2022-04-14 07:00 | 1344 | 85% | 0 | 85% | 603.04 | 688.9129
2022-04-14 08:00 | 1344 | 85% | 0 | 85% | 602.28 | 688.0447
2022-04-14 09:00 | 1344 | 85% | 0 | 85% | 607.05 | 693.4939
2022-04-14 10:00 | 0 | 85% | 1612.8 | 85% | 607.38 | -146.9374
2022-04-14 11:00 | 0 | 85% | 1612.8 | 85% | 613.49 | -148.4155
2022-04-14 12:00 | 0 | 85% | 1612.8 | 85% | 630.38 | -152.5015
2022-04-14 13:00 | 0 | 85% | 1612.8 | 85% | 684.38 | -165.5652
2022-04-14 14:00 | 0 | 85% | 1612.8 | 85% | 686.52 | -166.0829
2022-04-14 15:00 | 0 | 85% | 1612.8 | 85% | 687.09 | -166.2208
2022-04-14 16:00 | 0 | 85% | 1612.8 | 85% | 686.49 | -166.0757
2022-04-14 17:00 | 0 | 85% | 1612.8 | 85% | 687.42 | -166.3006
2022-04-14 18:00 | 0 | 85% | 1612.8 | 85% | 678.25 | -164.0822
2022-04-14 19:00 | 0 | 85% | 1612.8 | 85% | 676.73 | -163.7145
2022-04-14 20:00 | 0 | 85% | 1612.8 | 85% | 677.45 | -163.8887
2022-04-14 21:00 | 0 | 85% | 1612.8 | 85% | 676.23 | -163.5936
2022-04-14 22:00 | 1344 | 85% | 0 | 85% | 675.3 | 771.4627
2022-04-14 23:00 | 1344 | 85% | 0 | 85% | 674.2 | 770.2061
2022-04-15 | 1344 | 85% | 0 | 85% | 672.36 | 768.1041
2022-04-15 01:00 | 1344 | 85% | 0 | 85% | 651.16 | 743.8852
2022-04-15 02:00 | 1344 | 85% | 0 | 85% | 607.4 | 693.8938
2022-04-15 03:00 | 1344 | 85% | 0 | 85% | 596.62 | 681.5787
2022-04-15 04:00 | 1344 | 85% | 0 | 85% | 595.28 | 680.0479
2022-04-15 05:00 | 1344 | 85% | 0 | 85% | 594.51 | 679.1682
2022-04-15 06:00 | 1344 | 85% | 0 | 85% | 594.94 | 679.6595
2022-04-15 07:00 | 1344 | 85% | 0 | 85% | 593.66 | 678.1972
2022-04-15 08:00 | 1344 | 85% | 0 | 85% | 592.55 | 676.9291
2022-04-15 09:00 | 1344 | 85% | 0 | 85% | 597.22 | 682.2641
2022-04-15 10:00 | 0 | 85% | 1612.8 | 85% | 599 | -144.9101
2022-04-15 11:00 | 0 | 85% | 1612.8 | 85% | 605.48 | -146.4777
2022-04-15 12:00 | 0 | 85% | 1612.8 | 85% | 622.3 | -150.5468
2022-04-15 13:00 | 0 | 85% | 1612.8 | 85% | 677.34 | -163.8621
2022-04-15 14:00 | 0 | 85% | 1612.8 | 85% | 678.7 | -164.1911
2022-04-15 15:00 | 0 | 85% | 1612.8 | 85% | 678.98 | -164.2588
2022-04-15 16:00 | 0 | 85% | 1612.8 | 85% | 678.85 | -164.2274
2022-04-15 17:00 | 0 | 85% | 1612.8 | 85% | 680.26 | -164.5685
2022-04-15 18:00 | 0 | 85% | 1612.8 | 85% | 670.62 | -162.2364
2022-04-15 19:00 | 0 | 85% | 1612.8 | 85% | 670.89 | -162.3017
2022-04-15 20:00 | 0 | 85% | 1612.8 | 85% | 671.5 | -162.4493
2022-04-15 21:00 | 0 | 85% | 1612.8 | 85% | 670.8 | -162.2799
2022-04-15 22:00 | 1344 | 85% | 0 | 85% | 670.41 | 765.8764
2022-04-15 23:00 | 1344 | 85% | 0 | 85% | 669.7 | 765.0653
2022-04-16 | 1344 | 85% | 0 | 85% | 668.62 | 763.8315
2022-04-16 01:00 | 1344 | 85% | 0 | 85% | 647.95 | 740.2181
2022-04-16 02:00 | 1344 | 85% | 0 | 85% | 607.56 | 694.0765
2022-04-16 03:00 | 1344 | 85% | 0 | 85% | 599.55 | 684.9259
2022-04-16 04:00 | 1344 | 85% | 0 | 85% | 598.32 | 683.5208
2022-04-16 05:00 | 1344 | 85% | 0 | 85% | 598.14 | 683.3151
2022-04-16 06:00 | 1344 | 85% | 0 | 85% | 598.2 | 683.3837
2022-04-16 07:00 | 1344 | 85% | 0 | 85% | 595.88 | 680.7333
2022-04-16 08:00 | 1344 | 85% | 0 | 85% | 594.44 | 679.0883
2022-04-16 09:00 | 1344 | 85% | 0 | 85% | 599.52 | 684.8916
2022-04-16 10:00 | 0 | 85% | 1612.8 | 85% | 601.74 | -145.5729
2022-04-16 11:00 | 0 | 85% | 1612.8 | 85% | 607.99 | -147.0849
2022-04-16 12:00 | 0 | 85% | 1612.8 | 85% | 622.37 | -150.5638
2022-04-16 13:00 | 0 | 85% | 1612.8 | 85% | 674.11 | -163.0807
2022-04-16 14:00 | 0 | 85% | 1612.8 | 85% | 676.2 | -163.5863
2022-04-16 15:00 | 0 | 85% | 1612.8 | 85% | 677.17 | -163.821
2022-04-16 16:00 | 0 | 85% | 1612.8 | 85% | 676.87 | -163.7484
2022-04-16 17:00 | 0 | 85% | 1612.8 | 85% | 678.02 | -164.0266
2022-04-16 18:00 | 0 | 85% | 1612.8 | 85% | 667.4 | -161.4574
2022-04-16 19:00 | 0 | 85% | 1612.8 | 85% | 666.15 | -161.155
2022-04-16 20:00 | 0 | 85% | 1612.8 | 85% | 666.19 | -161.1647
2022-04-16 21:00 | 0 | 85% | 1612.8 | 85% | 665.16 | -160.9155
2022-04-16 22:00 | 1344 | 85% | 0 | 85% | 664.66 | 759.3076
2022-04-16 23:00 | 1344 | 85% | 0 | 85% | 663.54 | 758.0281
2022-04-17 | 1344 | 85% | 0 | 85% | 661.72 | 755.9489
2022-04-17 01:00 | 1344 | 85% | 0 | 85% | 641.24 | 732.5526
2022-04-17 02:00 | 1344 | 85% | 0 | 85% | 602 | 687.7248
2022-04-17 03:00 | 1344 | 85% | 0 | 85% | 594.12 | 678.7227
2022-04-17 04:00 | 1344 | 85% | 0 | 85% | 593.06 | 677.5117
2022-04-17 05:00 | 1344 | 85% | 0 | 85% | 592.85 | 677.2718
2022-04-17 06:00 | 1344 | 85% | 0 | 85% | 592.91 | 677.3404
2022-04-17 07:00 | 1344 | 85% | 0 | 85% | 591.75 | 676.0152
2022-04-17 08:00 | 1344 | 85% | 0 | 85% | 590.49 | 674.5758
2022-04-17 09:00 | 1344 | 85% | 0 | 85% | 594.3 | 678.9283
2022-04-17 10:00 | 0 | 85% | 1612.8 | 85% | 596.09 | -144.2061
2022-04-17 11:00 | 0 | 85% | 1612.8 | 85% | 602.72 | -145.81
2022-04-17 12:00 | 0 | 85% | 1612.8 | 85% | 617.22 | -149.3179
2022-04-17 13:00 | 0 | 85% | 1612.8 | 85% | 666.93 | -161.3437
2022-04-17 14:00 | 0 | 85% | 1612.8 | 85% | 668.96 | -161.8348
2022-04-17 15:00 | 0 | 85% | 1612.8 | 85% | 668.74 | -161.7816
2022-04-17 16:00 | 0 | 85% | 1612.8 | 85% | 668.69 | -161.7695
2022-04-17 17:00 | 0 | 85% | 1612.8 | 85% | 669.56 | -161.98
2022-04-17 18:00 | 0 | 85% | 1612.8 | 85% | 667.77 | -161.5469
2022-04-17 19:00 | 0 | 85% | 1612.8 | 85% | 665.94 | -161.1042
2022-04-17 20:00 | 0 | 85% | 1612.8 | 85% | 665.48 | -160.9929
2022-04-17 21:00 | 0 | 85% | 1612.8 | 85% | 664.42 | -160.7365
2022-04-17 22:00 | 1344 | 85% | 0 | 85% | 663.95 | 758.4965
2022-04-17 23:00 | 1344 | 85% | 0 | 85% | 663.54 | 758.0281
2022-04-18 | 1344 | 85% | 0 | 85% | 661.95 | 756.2117
2022-04-18 01:00 | 1344 | 85% | 0 | 85% | 640.36 | 731.5473
2022-04-18 02:00 | 1344 | 85% | 0 | 85% | 603.42 | 689.347
2022-04-18 03:00 | 1344 | 85% | 0 | 85% | 596.8 | 681.7843
2022-04-18 04:00 | 1344 | 85% | 0 | 85% | 595.64 | 680.4591
2022-04-18 05:00 | 1344 | 85% | 0 | 85% | 594.91 | 679.6252
2022-04-18 06:00 | 1344 | 85% | 0 | 85% | 594.42 | 679.0654
2022-04-18 07:00 | 1344 | 85% | 0 | 85% | 592.61 | 676.9977
2022-04-18 08:00 | 1344 | 85% | 0 | 85% | 591.52 | 675.7524
2022-04-18 09:00 | 1344 | 85% | 0 | 85% | 595.56 | 680.3677
2022-04-18 10:00 | 0 | 85% | 1612.8 | 85% | 595.96 | -144.1746
2022-04-18 11:00 | 0 | 85% | 1612.8 | 85% | 601.42 | -145.4955
2022-04-18 12:00 | 0 | 85% | 1612.8 | 85% | 616.98 | -149.2598
2022-04-18 13:00 | 0 | 85% | 1612.8 | 85% | 666.24 | -161.1768
2022-04-18 14:00 | 0 | 85% | 1612.8 | 85% | 668.47 | -161.7163
2022-04-18 15:00 | 0 | 85% | 1612.8 | 85% | 669.05 | -161.8566
2022-04-18 16:00 | 0 | 85% | 1612.8 | 85% | 669.13 | -161.8759
2022-04-18 17:00 | 0 | 85% | 1612.8 | 85% | 670.06 | -162.1009
2022-04-18 18:00 | 0 | 85% | 1612.8 | 85% | 666.46 | -161.23
2022-04-18 19:00 | 0 | 85% | 1612.8 | 85% | 666.07 | -161.1357
2022-04-18 20:00 | 0 | 85% | 1612.8 | 85% | 665.94 | -161.1042
2022-04-18 21:00 | 0 | 85% | 1612.8 | 85% | 664.57 | -160.7728
2022-04-18 22:00 | 1344 | 85% | 0 | 85% | 664.97 | 759.6617
2022-04-18 23:00 | 1344 | 85% | 0 | 85% | 664.26 | 758.8506
2022-04-19 | 1344 | 85% | 0 | 85% | 662.32 | 756.6344
2022-04-19 01:00 | 1344 | 85% | 0 | 85% | 639.67 | 730.759
2022-04-19 02:00 | 1344 | 85% | 0 | 85% | 602.9 | 688.753
2022-04-19 03:00 | 1344 | 85% | 0 | 85% | 595.66 | 680.482
2022-04-19 04:00 | 1344 | 85% | 0 | 85% | 594.9 | 679.6138
2022-04-19 05:00 | 1344 | 85% | 0 | 85% | 594.81 | 679.5109
2022-04-19 06:00 | 1344 | 85% | 0 | 85% | 594.79 | 679.4881
2022-04-19 07:00 | 1344 | 85% | 0 | 85% | 593.17 | 677.6374
2022-04-19 08:00 | 1344 | 85% | 0 | 85% | 592.13 | 676.4493
2022-04-19 09:00 | 1344 | 85% | 0 | 85% | 595.26 | 680.025
2022-04-19 10:00 | 0 | 85% | 1612.8 | 85% | 597.06 | -144.4408
2022-04-19 11:00 | 0 | 85% | 1612.8 | 85% | 602.44 | -145.7423
2022-04-19 12:00 | 0 | 85% | 1612.8 | 85% | 616.87 | -149.2332
2022-04-19 13:00 | 0 | 85% | 1612.8 | 85% | 665.13 | -160.9082
2022-04-19 14:00 | 0 | 85% | 1612.8 | 85% | 667.16 | -161.3993
2022-04-19 15:00 | 0 | 85% | 1612.8 | 85% | 667.92 | -161.5832
2022-04-19 16:00 | 0 | 85% | 1612.8 | 85% | 667.77 | -161.5469
2022-04-19 17:00 | 0 | 85% | 1612.8 | 85% | 668.27 | -161.6679
2022-04-19 18:00 | 0 | 85% | 1612.8 | 85% | 663.35 | -160.4776
2022-04-19 19:00 | 0 | 85% | 1612.8 | 85% | 661.79 | -160.1002
2022-04-19 20:00 | 0 | 85% | 1612.8 | 85% | 661.6 | -160.0543
2022-04-19 21:00 | 0 | 85% | 1612.8 | 85% | 660.18 | -159.7107
2022-04-19 22:00 | 1344 | 85% | 0 | 85% | 659.72 | 753.6641
2022-04-19 23:00 | 1344 | 85% | 0 | 85% | 659.39 | 753.2871
2022-04-20 | 1344 | 85% | 0 | 85% | 657.31 | 750.9109
2022-04-20 01:00 | 1344 | 85% | 0 | 85% | 634.16 | 724.4644
2022-04-20 02:00 | 1344 | 85% | 0 | 85% | 597.26 | 682.3098
2022-04-20 03:00 | 1344 | 85% | 0 | 85% | 589.33 | 673.2506
2022-04-20 04:00 | 1344 | 85% | 0 | 85% | 588.6 | 672.4166
2022-04-20 05:00 | 1344 | 85% | 0 | 85% | 587.59 | 671.2628
2022-04-20 06:00 | 1344 | 85% | 0 | 85% | 587.05 | 670.6459
2022-04-20 07:00 | 1344 | 85% | 0 | 85% | 585.81 | 669.2293
2022-04-20 08:00 | 1344 | 85% | 0 | 85% | 584.31 | 667.5157
2022-04-20 09:00 | 1344 | 85% | 0 | 85% | 588.63 | 672.4509
2022-04-20 10:00 | 0 | 85% | 1612.8 | 85% | 588.62 | -142.399
2022-04-20 11:00 | 0 | 85% | 1612.8 | 85% | 594.51 | -143.8239
2022-04-20 12:00 | 0 | 85% | 1612.8 | 85% | 610.21 | -147.622
2022-04-20 13:00 | 0 | 85% | 1612.8 | 85% | 661.07 | -159.9261
2022-04-20 14:00 | 0 | 85% | 1612.8 | 85% | 664.46 | -160.7462
2022-04-20 15:00 | 0 | 85% | 1612.8 | 85% | 665.76 | -161.0607
2022-04-20 16:00 | 0 | 85% | 1612.8 | 85% | 664.72 | -160.8091
2022-04-20 17:00 | 0 | 85% | 1612.8 | 85% | 665.81 | -161.0728
2022-04-20 18:00 | 0 | 85% | 1612.8 | 85% | 668.11 | -161.6292
2022-04-20 19:00 | 0 | 85% | 1612.8 | 85% | 667.17 | -161.4018
2022-04-20 20:00 | 0 | 85% | 1612.8 | 85% | 666.87 | -161.3292
2022-04-20 21:00 | 0 | 85% | 1612.8 | 85% | 665.63 | -161.0292
2022-04-20 22:00 | 1344 | 85% | 0 | 85% | 665.38 | 760.1301
2022-04-20 23:00 | 1344 | 85% | 0 | 85% | 664.68 | 759.3304
2022-04-21 | 1344 | 85% | 0 | 85% | 662.9 | 757.297
2022-04-21 01:00 | 1344 | 85% | 0 | 85% | 638.93 | 729.9136
2022-04-21 02:00 | 1344 | 85% | 0 | 85% | 602.9 | 688.753
2022-04-21 03:00 | 1344 | 85% | 0 | 85% | 594.98 | 679.7052
2022-04-21 04:00 | 1344 | 85% | 0 | 85% | 594.68 | 679.3624
2022-04-21 05:00 | 1344 | 85% | 0 | 85% | 594.25 | 678.8712
2022-04-21 06:00 | 1344 | 85% | 0 | 85% | 594.47 | 679.1225
2022-04-21 07:00 | 1344 | 85% | 0 | 85% | 594.04 | 678.6313
2022-04-21 08:00 | 1344 | 85% | 0 | 85% | 592.42 | 676.7806
2022-04-21 09:00 | 1344 | 85% | 0 | 85% | 596.06 | 680.9389
2022-04-21 10:00 | 0 | 85% | 1612.8 | 85% | 596.68 | -144.3488
2022-04-21 11:00 | 0 | 85% | 1612.8 | 85% | 601.98 | -145.631
2022-04-21 12:00 | 0 | 85% | 1612.8 | 85% | 617.58 | -149.405
2022-04-21 13:00 | 0 | 85% | 1612.8 | 85% | 666.72 | -161.2929
2022-04-21 14:00 | 0 | 85% | 1612.8 | 85% | 668.78 | -161.7913
2022-04-21 15:00 | 0 | 85% | 1612.8 | 85% | 669.4 | -161.9412
2022-04-21 16:00 | 0 | 85% | 1612.8 | 85% | 669.27 | -161.9098
2022-04-21 17:00 | 0 | 85% | 1612.8 | 85% | 670.56 | -162.2219
2022-04-21 18:00 | 0 | 85% | 1612.8 | 85% | 667.13 | -161.3921
2022-04-21 19:00 | 0 | 85% | 1612.8 | 85% | 665.39 | -160.9711
2022-04-21 20:00 | 0 | 85% | 1612.8 | 85% | 665.07 | -160.8937
2022-04-21 21:00 | 0 | 85% | 1612.8 | 85% | 664.05 | -160.647
2022-04-21 22:00 | 1344 | 85% | 0 | 85% | 663.36 | 757.8225
2022-04-21 23:00 | 1344 | 85% | 0 | 85% | 663.16 | 757.594
2022-04-22 | 1344 | 85% | 0 | 85% | 661.87 | 756.1203
2022-04-22 01:00 | 1344 | 85% | 0 | 85% | 636.59 | 727.2404
2022-04-22 02:00 | 1344 | 85% | 0 | 85% | 600.71 | 686.2511
2022-04-22 03:00 | 1344 | 85% | 0 | 85% | 592.49 | 676.8606
2022-04-22 04:00 | 1344 | 85% | 0 | 85% | 591.83 | 676.1066
2022-04-22 05:00 | 1344 | 85% | 0 | 85% | 591.15 | 675.3298
2022-04-22 06:00 | 1344 | 85% | 0 | 85% | 592.03 | 676.3351
2022-04-22 07:00 | 1344 | 85% | 0 | 85% | 590.53 | 674.6215
2022-04-22 08:00 | 1344 | 85% | 0 | 85% | 589.64 | 673.6047
2022-04-22 09:00 | 1344 | 85% | 0 | 85% | 593.1 | 677.5574
2022-04-22 10:00 | 0 | 85% | 1612.8 | 85% | 593.17 | -143.4997
2022-04-22 11:00 | 0 | 85% | 1612.8 | 85% | 599.1 | -144.9343
2022-04-22 12:00 | 0 | 85% | 1612.8 | 85% | 615.15 | -148.8171
2022-04-22 13:00 | 0 | 85% | 1612.8 | 85% | 667.46 | -161.4719
2022-04-22 14:00 | 0 | 85% | 1612.8 | 85% | 670.35 | -162.1711
2022-04-22 15:00 | 0 | 85% | 1612.8 | 85% | 670.48 | -162.2025
2022-04-22 16:00 | 0 | 85% | 1612.8 | 85% | 670.05 | -162.0985
2022-04-22 17:00 | 0 | 85% | 1612.8 | 85% | 671.17 | -162.3694
2022-04-22 18:00 | 0 | 85% | 1612.8 | 85% | 668.26 | -161.6655
2022-04-22 19:00 | 0 | 85% | 1612.8 | 85% | 667.6 | -161.5058
2022-04-22 20:00 | 0 | 85% | 1612.8 | 85% | 667.2 | -161.409
2022-04-22 21:00 | 0 | 85% | 1612.8 | 85% | 666.94 | -161.3461
2022-04-22 22:00 | 1344 | 85% | 0 | 85% | 666.4 | 761.2954
2022-04-22 23:00 | 1344 | 85% | 0 | 85% | 665.76 | 760.5642
2022-04-23 | 1344 | 85% | 0 | 85% | 663.85 | 758.3822
2022-04-23 01:00 | 1344 | 85% | 0 | 85% | 638.11 | 728.9769
2022-04-23 02:00 | 1344 | 85% | 0 | 85% | 603.07 | 688.9472
2022-04-23 03:00 | 1344 | 85% | 0 | 85% | 595.2 | 679.9565
2022-04-23 04:00 | 1344 | 85% | 0 | 85% | 594.89 | 679.6023
2022-04-23 05:00 | 1344 | 85% | 0 | 85% | 595.88 | 680.7333
2022-04-23 06:00 | 1344 | 85% | 0 | 85% | 596.5 | 681.4416
2022-04-23 07:00 | 1344 | 85% | 0 | 85% | 595.38 | 680.1621
2022-04-23 08:00 | 1344 | 85% | 0 | 85% | 593.69 | 678.2315
2022-04-23 09:00 | 1344 | 85% | 0 | 85% | 597.96 | 683.1095
2022-04-23 10:00 | 0 | 85% | 1612.8 | 85% | 598.52 | -144.794
2022-04-23 11:00 | 0 | 85% | 1612.8 | 85% | 604.79 | -146.3108
2022-04-23 12:00 | 0 | 85% | 1612.8 | 85% | 619.38 | -149.8404
2022-04-23 13:00 | 0 | 85% | 1612.8 | 85% | 668.14 | -161.6364
2022-04-23 14:00 | 0 | 85% | 1612.8 | 85% | 671.46 | -162.4396
2022-04-23 15:00 | 0 | 85% | 1612.8 | 85% | 672.01 | -162.5727
2022-04-23 16:00 | 0 | 85% | 1612.8 | 85% | 671.39 | -162.4227
2022-04-23 17:00 | 0 | 85% | 1612.8 | 85% | 672.6 | -162.7154
2022-04-23 18:00 | 0 | 85% | 1612.8 | 85% | 667.4 | -161.4574
2022-04-23 19:00 | 0 | 85% | 1612.8 | 85% | 666.74 | -161.2977
2022-04-23 20:00 | 0 | 85% | 1612.8 | 85% | 666.37 | -161.2082
2022-04-23 21:00 | 0 | 85% | 1612.8 | 85% | 665.65 | -161.034
2022-04-23 22:00 | 1344 | 85% | 0 | 85% | 664.85 | 759.5246
2022-04-23 23:00 | 1344 | 85% | 0 | 85% | 664.48 | 759.102
2022-04-24 | 1344 | 85% | 0 | 85% | 662.38 | 756.7029
2022-04-24 01:00 | 1344 | 85% | 0 | 85% | 636.38 | 727.0005
2022-04-24 02:00 | 1344 | 85% | 0 | 85% | 601.93 | 687.6448
2022-04-24 03:00 | 1344 | 85% | 0 | 85% | 594.93 | 679.648
2022-04-24 04:00 | 1344 | 85% | 0 | 85% | 594.22 | 678.8369
2022-04-24 05:00 | 1344 | 85% | 0 | 85% | 593.76 | 678.3114
2022-04-24 06:00 | 1344 | 85% | 0 | 85% | 595.66 | 680.482
2022-04-24 07:00 | 1344 | 85% | 0 | 85% | 594.05 | 678.6427
2022-04-24 08:00 | 1344 | 85% | 0 | 85% | 593.14 | 677.6031
2022-04-24 09:00 | 1344 | 85% | 0 | 85% | 597.46 | 682.5383
2022-04-24 10:00 | 0 | 85% | 1612.8 | 85% | 598.08 | -144.6875
2022-04-24 11:00 | 0 | 85% | 1612.8 | 85% | 603.87 | -146.0882
2022-04-24 12:00 | 0 | 85% | 1612.8 | 85% | 618.13 | -149.538
2022-04-24 13:00 | 0 | 85% | 1612.8 | 85% | 667.74 | -161.5397
2022-04-24 14:00 | 0 | 85% | 1612.8 | 85% | 670.68 | -162.2509
2022-04-24 15:00 | 0 | 85% | 1612.8 | 85% | 671.99 | -162.5678
2022-04-24 16:00 | 0 | 85% | 1612.8 | 85% | 671.39 | -162.4227
2022-04-24 17:00 | 0 | 85% | 1612.8 | 85% | 672.22 | -162.6235
2022-04-24 18:00 | 0 | 85% | 1612.8 | 85% | 668.61 | -161.7501
2022-04-24 19:00 | 0 | 85% | 1612.8 | 85% | 667.37 | -161.4502
2022-04-24 20:00 | 0 | 85% | 1612.8 | 85% | 667.74 | -161.5397
2022-04-24 21:00 | 0 | 85% | 1612.8 | 85% | 666.35 | -161.2034
2022-04-24 22:00 | 1344 | 85% | 0 | 85% | 665.86 | 760.6785
2022-04-24 23:00 | 1344 | 85% | 0 | 85% | 664.86 | 759.5361
2022-04-25 | 1344 | 85% | 0 | 85% | 663.31 | 757.7653
2022-04-25 01:00 | 1344 | 85% | 0 | 85% | 636.52 | 727.1604
2022-04-25 02:00 | 1344 | 85% | 0 | 85% | 602.85 | 688.6958
2022-04-25 03:00 | 1344 | 85% | 0 | 85% | 596.35 | 681.2702
2022-04-25 04:00 | 1344 | 85% | 0 | 85% | 595.74 | 680.5734
2022-04-25 05:00 | 1344 | 85% | 0 | 85% | 595.43 | 680.2192
2022-04-25 06:00 | 1344 | 85% | 0 | 85% | 595.97 | 680.8361
2022-04-25 07:00 | 1344 | 85% | 0 | 85% | 594.65 | 679.3282
2022-04-25 08:00 | 1344 | 85% | 0 | 85% | 594.15 | 678.757
2022-04-25 09:00 | 1344 | 85% | 0 | 85% | 598.21 | 683.3951
2022-04-25 10:00 | 0 | 85% | 1612.8 | 85% | 598.87 | -144.8786
2022-04-25 11:00 | 0 | 85% | 1612.8 | 85% | 605.09 | -146.3834
2022-04-25 12:00 | 0 | 85% | 1612.8 | 85% | 619.19 | -149.7944
2022-04-25 13:00 | 0 | 85% | 1612.8 | 85% | 666.97 | -161.3534
2022-04-25 14:00 | 0 | 85% | 1612.8 | 85% | 671.07 | -162.3453
2022-04-25 15:00 | 0 | 85% | 1612.8 | 85% | 671.55 | -162.4614
2022-04-25 16:00 | 0 | 85% | 1612.8 | 85% | 671.03 | -162.3356
2022-04-25 17:00 | 0 | 85% | 1612.8 | 85% | 672.23 | -162.6259
2022-04-25 18:00 | 0 | 85% | 1612.8 | 85% | 666.67 | -161.2808
2022-04-25 19:00 | 0 | 85% | 1612.8 | 85% | 666.13 | -161.1502
2022-04-25 20:00 | 0 | 85% | 1612.8 | 85% | 666.29 | -161.1889
2022-04-25 21:00 | 0 | 85% | 1612.8 | 85% | 665.55 | -161.0099
2022-04-25 22:00 | 1344 | 85% | 0 | 85% | 663.97 | 758.5193
2022-04-25 23:00 | 1344 | 85% | 0 | 85% | 663.49 | 757.971
2022-04-26 | 1344 | 85% | 0 | 85% | 662.24 | 756.543
2022-04-26 01:00 | 1344 | 85% | 0 | 85% | 634.95 | 725.3669
2022-04-26 02:00 | 1344 | 85% | 0 | 85% | 603.5 | 689.4384
2022-04-26 03:00 | 1344 | 85% | 0 | 85% | 596.53 | 681.4759
2022-04-26 04:00 | 1344 | 85% | 0 | 85% | 595.98 | 680.8476
2022-04-26 05:00 | 1344 | 85% | 0 | 85% | 596.04 | 680.9161
2022-04-26 06:00 | 1344 | 85% | 0 | 85% | 596.9 | 681.8986
2022-04-26 07:00 | 1344 | 85% | 0 | 85% | 596.41 | 681.3388
2022-04-26 08:00 | 1344 | 85% | 0 | 85% | 595.38 | 680.1621
2022-04-26 09:00 | 1344 | 85% | 0 | 85% | 599.24 | 684.5718
2022-04-26 10:00 | 0 | 85% | 1612.8 | 85% | 598.5 | -144.7891
2022-04-26 11:00 | 0 | 85% | 1612.8 | 85% | 604.87 | -146.3302
2022-04-26 12:00 | 0 | 85% | 1612.8 | 85% | 619.26 | -149.8114
2022-04-26 13:00 | 0 | 85% | 1612.8 | 85% | 666.39 | -161.2131
2022-04-26 14:00 | 0 | 85% | 1612.8 | 85% | 669.49 | -161.963
2022-04-26 15:00 | 0 | 85% | 1612.8 | 85% | 670.71 | -162.2582
2022-04-26 16:00 | 0 | 85% | 1612.8 | 85% | 670.34 | -162.1687
2022-04-26 17:00 | 0 | 85% | 1612.8 | 85% | 671.28 | -162.3961
2022-04-26 18:00 | 0 | 85% | 1612.8 | 85% | 668.14 | -161.6364
2022-04-26 19:00 | 0 | 85% | 1612.8 | 85% | 666.52 | -161.2445
2022-04-26 20:00 | 0 | 85% | 1612.8 | 85% | 666.52 | -161.2445
2022-04-26 21:00 | 0 | 85% | 1612.8 | 85% | 665.63 | -161.0292
2022-04-26 22:00 | 1344 | 85% | 0 | 85% | 665.54 | 760.3129
2022-04-26 23:00 | 1344 | 85% | 0 | 85% | 664.65 | 759.2962
2022-04-27 | 1344 | 85% | 0 | 85% | 662.62 | 756.9771
2022-04-27 01:00 | 1344 | 85% | 0 | 85% | 635.19 | 725.6411
2022-04-27 02:00 | 1344 | 85% | 0 | 85% | 602.6 | 688.4102
2022-04-27 03:00 | 1344 | 85% | 0 | 85% | 595.39 | 680.1735
2022-04-27 04:00 | 1344 | 85% | 0 | 85% | 595.4 | 680.185
2022-04-27 05:00 | 1344 | 85% | 0 | 85% | 595.32 | 680.0936
2022-04-27 06:00 | 1344 | 85% | 0 | 85% | 595.53 | 680.3335
2022-04-27 07:00 | 1344 | 85% | 0 | 85% | 594.25 | 678.8712
2022-04-27 08:00 | 1344 | 85% | 0 | 85% | 593.65 | 678.1858
2022-04-27 09:00 | 1344 | 85% | 0 | 85% | 597.1 | 682.127
2022-04-27 10:00 | 0 | 85% | 1612.8 | 85% | 598.45 | -144.777
2022-04-27 11:00 | 0 | 85% | 1612.8 | 85% | 603.77 | -146.064
2022-04-27 12:00 | 0 | 85% | 1612.8 | 85% | 617.95 | -149.4945
2022-04-27 13:00 | 0 | 85% | 1612.8 | 85% | 664.56 | -160.7704
2022-04-27 14:00 | 0 | 85% | 1612.8 | 85% | 668.63 | -161.755
2022-04-27 15:00 | 0 | 85% | 1612.8 | 85% | 669.48 | -161.9606
2022-04-27 16:00 | 0 | 85% | 1612.8 | 85% | 669.47 | -161.9582
2022-04-27 17:00 | 0 | 85% | 1612.8 | 85% | 670.2 | -162.1348
2022-04-27 18:00 | 0 | 85% | 1612.8 | 85% | 661.88 | -160.122
2022-04-27 19:00 | 0 | 85% | 1612.8 | 85% | 661.28 | -159.9769
2022-04-27 20:00 | 0 | 85% | 1612.8 | 85% | 661.39 | -160.0035
2022-04-27 21:00 | 0 | 85% | 1612.8 | 85% | 660.59 | -159.8099
2022-04-27 22:00 | 1344 | 85% | 0 | 85% | 660.37 | 754.4067
2022-04-27 23:00 | 1344 | 85% | 0 | 85% | 659.27 | 753.15
2022-04-28 | 1344 | 85% | 0 | 85% | 657.04 | 750.6025
2022-04-28 01:00 | 1344 | 85% | 0 | 85% | 630.17 | 719.9062
2022-04-28 02:00 | 1344 | 85% | 0 | 85% | 599.14 | 684.4575
2022-04-28 03:00 | 1344 | 85% | 0 | 85% | 590.8 | 674.9299
2022-04-28 04:00 | 1344 | 85% | 0 | 85% | 589.1 | 672.9878
2022-04-28 05:00 | 1344 | 85% | 0 | 85% | 589 | 672.8736
2022-04-28 06:00 | 1344 | 85% | 0 | 85% | 589.19 | 673.0907
2022-04-28 07:00 | 1344 | 85% | 0 | 85% | 587.84 | 671.5484
2022-04-28 08:00 | 1344 | 85% | 0 | 85% | 589.64 | 673.6047
2022-04-28 09:00 | 1344 | 85% | 0 | 85% | 592.45 | 676.8149
2022-04-28 10:00 | 0 | 85% | 1612.8 | 85% | 594.89 | -143.9158
2022-04-28 11:00 | 0 | 85% | 1612.8 | 85% | 601.39 | -145.4883
2022-04-28 12:00 | 0 | 85% | 1612.8 | 85% | 615.36 | -148.8679
2022-04-28 13:00 | 0 | 85% | 1612.8 | 85% | 660.41 | -159.7664
2022-04-28 14:00 | 0 | 85% | 1612.8 | 85% | 663.37 | -160.4825
2022-04-28 15:00 | 0 | 85% | 1612.8 | 85% | 663.28 | -160.4607
2022-04-28 16:00 | 0 | 85% | 1612.8 | 85% | 663.87 | -160.6034
2022-04-28 17:00 | 0 | 85% | 1612.8 | 85% | 663.04 | -160.4026
2022-04-28 18:00 | 0 | 85% | 1612.8 | 85% | 663.56 | -160.5284
2022-04-28 19:00 | 0 | 85% | 1612.8 | 85% | 663.51 | -160.5163
2022-04-28 20:00 | 0 | 85% | 1612.8 | 85% | 663.14 | -160.4268
2022-04-28 21:00 | 0 | 85% | 1612.8 | 85% | 662.74 | -160.3301
2022-04-28 22:00 | 1344 | 85% | 0 | 85% | 662.45 | 756.7829
2022-04-28 23:00 | 1344 | 85% | 0 | 85% | 661.61 | 755.8233
2022-04-29 | 1344 | 85% | 0 | 85% | 660.47 | 754.5209
2022-04-29 01:00 | 1344 | 85% | 0 | 85% | 632.62 | 722.7051
2022-04-29 02:00 | 1344 | 85% | 0 | 85% | 601.68 | 687.3592
2022-04-29 03:00 | 1344 | 85% | 0 | 85% | 593.72 | 678.2657
2022-04-29 04:00 | 1344 | 85% | 0 | 85% | 590.26 | 674.313
2022-04-29 05:00 | 1344 | 85% | 0 | 85% | 588.99 | 672.8622
2022-04-29 06:00 | 1344 | 85% | 0 | 85% | 589.4 | 673.3306
2022-04-29 07:00 | 1344 | 85% | 0 | 85% | 588.04 | 671.7769
2022-04-29 08:00 | 1344 | 85% | 0 | 85% | 588.85 | 672.7022
2022-04-29 09:00 | 1344 | 85% | 0 | 85% | 592.7 | 677.1005
2022-04-29 10:00 | 0 | 85% | 1612.8 | 85% | 594.77 | -143.8868
2022-04-29 11:00 | 0 | 85% | 1612.8 | 85% | 600.36 | -145.2391
2022-04-29 12:00 | 0 | 85% | 1612.8 | 85% | 616.64 | -149.1775
2022-04-29 13:00 | 0 | 85% | 1612.8 | 85% | 663.81 | -160.5889
2022-04-29 14:00 | 0 | 85% | 1612.8 | 85% | 667.75 | -161.5421
2022-04-29 15:00 | 0 | 85% | 1612.8 | 85% | 667.64 | -161.5155
2022-04-29 16:00 | 0 | 85% | 1612.8 | 85% | 666.67 | -161.2808
2022-04-29 17:00 | 0 | 85% | 1612.8 | 85% | 666.69 | -161.2856
2022-04-29 18:00 | 0 | 85% | 1612.8 | 85% | 663.18 | -160.4365
2022-04-29 19:00 | 0 | 85% | 1612.8 | 85% | 664.22 | -160.6881
2022-04-29 20:00 | 0 | 85% | 1612.8 | 85% | 664.19 | -160.6808
2022-04-29 21:00 | 0 | 85% | 1612.8 | 85% | 664.27 | -160.7002
2022-04-29 22:00 | 1344 | 85% | 0 | 85% | 664.32 | 758.9192
2022-04-29 23:00 | 1344 | 85% | 0 | 85% | 663.93 | 758.4736
2022-04-30 | 1344 | 85% | 0 | 85% | 662.28 | 756.5887
2022-04-30 01:00 | 1344 | 85% | 0 | 85% | 634.43 | 724.7728
2022-04-30 02:00 | 1344 | 85% | 0 | 85% | 604.63 | 690.7293
2022-04-30 03:00 | 1344 | 85% | 0 | 85% | 597.85 | 682.9838
2022-04-30 04:00 | 1344 | 85% | 0 | 85% | 595.57 | 680.3792
2022-04-30 05:00 | 1344 | 85% | 0 | 85% | 594.62 | 679.2939
2022-04-30 06:00 | 1344 | 85% | 0 | 85% | 595.18 | 679.9336
2022-04-30 07:00 | 1344 | 85% | 0 | 85% | 593.81 | 678.3685
2022-04-30 08:00 | 1344 | 85% | 0 | 85% | 594.19 | 678.8027
2022-04-30 09:00 | 1344 | 85% | 0 | 85% | 596.96 | 681.9671
2022-04-30 10:00 | 0 | 85% | 1612.8 | 85% | 598.47 | -144.7819
2022-04-30 11:00 | 0 | 85% | 1612.8 | 85% | 602.42 | -145.7374
2022-04-30 12:00 | 0 | 85% | 1612.8 | 85% | 618.49 | -149.6251
2022-04-30 13:00 | 0 | 85% | 1612.8 | 85% | 663.2 | -160.4413
2022-04-30 14:00 | 0 | 85% | 1612.8 | 85% | 667.24 | -161.4187
2022-04-30 15:00 | 0 | 85% | 1612.8 | 85% | 667.33 | -161.4405
2022-04-30 16:00 | 0 | 85% | 1612.8 | 85% | 667.17 | -161.4018
2022-04-30 17:00 | 0 | 85% | 1612.8 | 85% | 667.42 | -161.4622
2022-04-30 18:00 | 0 | 85% | 1612.8 | 85% | 666.73 | -161.2953
2022-04-30 19:00 | 0 | 85% | 1612.8 | 85% | 662.07 | -160.168
2022-04-30 20:00 | 0 | 85% | 1612.8 | 85% | 661.53 | -160.0373
2022-04-30 21:00 | 0 | 85% | 1612.8 | 85% | 661 | -159.9091
2022-04-30 22:00 | 1344 | 85% | 0 | 85% | 660.51 | 754.5666
2022-04-30 23:00 | 1344 | 85% | 0 | 85% | 660.26 | 754.281
2022-05-01 | 1344 | 85% | 0 | 85% | 658.95 | 752.7845
2022-05-01 01:00 | 1344 | 85% | 0 | 85% | 631.29 | 721.1857
2022-05-01 02:00 | 1344 | 85% | 0 | 85% | 602.24 | 687.999
2022-05-01 03:00 | 1344 | 85% | 0 | 85% | 595.31 | 680.0821
2022-05-01 04:00 | 1344 | 85% | 0 | 85% | 593.34 | 677.8316
2022-05-01 05:00 | 1344 | 85% | 0 | 85% | 592.54 | 676.9177
2022-05-01 06:00 | 1344 | 85% | 0 | 85% | 594.21 | 678.8255
2022-05-01 07:00 | 1344 | 85% | 0 | 85% | 589.25 | 673.1592
2022-05-01 08:00 | 1344 | 85% | 0 | 85% | 590.46 | 674.5415
2022-05-01 09:00 | 1344 | 85% | 0 | 85% | 593.92 | 678.4942
2022-05-01 10:00 | 0 | 85% | 1612.8 | 85% | 595.83 | -144.1432
2022-05-01 11:00 | 0 | 85% | 1612.8 | 85% | 600.94 | -145.3794
2022-05-01 12:00 | 0 | 85% | 1612.8 | 85% | 615.95 | -149.0106
2022-05-01 13:00 | 0 | 85% | 1612.8 | 85% | 660.24 | -159.7253
2022-05-01 14:00 | 0 | 85% | 1612.8 | 85% | 664.72 | -160.8091
2022-05-01 15:00 | 0 | 85% | 1612.8 | 85% | 664.34 | -160.7171
2022-05-01 16:00 | 0 | 85% | 1612.8 | 85% | 664.2 | -160.6833
2022-05-01 17:00 | 0 | 85% | 1612.8 | 85% | 663.85 | -160.5986
2022-05-01 18:00 | 0 | 85% | 1612.8 | 85% | 665.52 | -161.0026
2022-05-01 19:00 | 0 | 85% | 1612.8 | 85% | 664.75 | -160.8163
2022-05-01 20:00 | 0 | 85% | 1612.8 | 85% | 663.94 | -160.6204
2022-05-01 21:00 | 0 | 85% | 1612.8 | 85% | 663.47 | -160.5067
2022-05-01 22:00 | 1344 | 85% | 0 | 85% | 663.03 | 757.4455
2022-05-01 23:00 | 1344 | 85% | 0 | 85% | 661.79 | 756.0289
2022-05-02 | 1344 | 85% | 0 | 85% | 660.22 | 754.2353
2022-05-02 01:00 | 1344 | 85% | 0 | 85% | 629.95 | 719.6549
2022-05-02 02:00 | 1344 | 85% | 0 | 85% | 598.57 | 683.8064
2022-05-02 03:00 | 1344 | 85% | 0 | 85% | 591.09 | 675.2612
2022-05-02 04:00 | 1344 | 85% | 0 | 85% | 589.27 | 673.182
2022-05-02 05:00 | 1344 | 85% | 0 | 85% | 587.81 | 671.5141
2022-05-02 06:00 | 1344 | 85% | 0 | 85% | 586.46 | 669.9719
2022-05-02 07:00 | 1344 | 85% | 0 | 85% | 584.78 | 668.0527
2022-05-02 08:00 | 1344 | 85% | 0 | 85% | 584.91 | 668.2012
2022-05-02 09:00 | 1344 | 85% | 0 | 85% | 587.97 | 671.6969
2022-05-02 10:00 | 0 | 85% | 1612.8 | 85% | 591.38 | -143.0666
2022-05-02 11:00 | 0 | 85% | 1612.8 | 85% | 597.25 | -144.4867
2022-05-02 12:00 | 0 | 85% | 1612.8 | 85% | 614.85 | -148.7445
2022-05-02 13:00 | 0 | 85% | 1612.8 | 85% | 662.65 | -160.3083
2022-05-02 14:00 | 0 | 85% | 1612.8 | 85% | 668.25 | -161.663
2022-05-02 15:00 | 0 | 85% | 1612.8 | 85% | 668.18 | -161.6461
2022-05-02 16:00 | 0 | 85% | 1612.8 | 85% | 667.83 | -161.5614
2022-05-02 17:00 | 0 | 85% | 1612.8 | 85% | 668.12 | -161.6316
2022-05-02 18:00 | 0 | 85% | 1612.8 | 85% | 666.5 | -161.2397
2022-05-02 19:00 | 0 | 85% | 1612.8 | 85% | 664.6 | -160.78
2022-05-02 20:00 | 0 | 85% | 1612.8 | 85% | 664.26 | -160.6978
2022-05-02 21:00 | 0 | 85% | 1612.8 | 85% | 664.32 | -160.7123
2022-05-02 22:00 | 1344 | 85% | 0 | 85% | 663.77 | 758.2908
2022-05-02 23:00 | 1344 | 85% | 0 | 85% | 662.6 | 756.9542
2022-05-03 | 1344 | 85% | 0 | 85% | 661.63 | 755.8461
2022-05-03 01:00 | 1344 | 85% | 0 | 85% | 632.35 | 722.3966
2022-05-03 02:00 | 1344 | 85% | 0 | 85% | 603.8 | 689.7811
2022-05-03 03:00 | 1344 | 85% | 0 | 85% | 597.16 | 682.1956
2022-05-03 04:00 | 1344 | 85% | 0 | 85% | 595.49 | 680.2878
2022-05-03 05:00 | 1344 | 85% | 0 | 85% | 595.39 | 680.1735
2022-05-03 06:00 | 1344 | 85% | 0 | 85% | 594.24 | 678.8598
2022-05-03 07:00 | 1344 | 85% | 0 | 85% | 592.17 | 676.495
2022-05-03 08:00 | 1344 | 85% | 0 | 85% | 593.3 | 677.7859
2022-05-03 09:00 | 1344 | 85% | 0 | 85% | 596.64 | 681.6015
2022-05-03 10:00 | 0 | 85% | 1612.8 | 85% | 598.12 | -144.6972
2022-05-03 11:00 | 0 | 85% | 1612.8 | 85% | 603.59 | -146.0205
2022-05-03 12:00 | 0 | 85% | 1612.8 | 85% | 619.45 | -149.8573
2022-05-03 13:00 | 0 | 85% | 1612.8 | 85% | 663.87 | -160.6034
2022-05-03 14:00 | 0 | 85% | 1612.8 | 85% | 668.1 | -161.6268
2022-05-03 15:00 | 0 | 85% | 1612.8 | 85% | 668.71 | -161.7743
2022-05-03 16:00 | 0 | 85% | 1612.8 | 85% | 668.74 | -161.7816
2022-05-03 17:00 | 0 | 85% | 1612.8 | 85% | 669.16 | -161.8832
2022-05-03 18:00 | 0 | 85% | 1612.8 | 85% | 663.94 | -160.6204
2022-05-03 19:00 | 0 | 85% | 1612.8 | 85% | 664.3 | -160.7075
2022-05-03 20:00 | 0 | 85% | 1612.8 | 85% | 663.96 | -160.6252
2022-05-03 21:00 | 0 | 85% | 1612.8 | 85% | 663.91 | -160.6131
2022-05-03 22:00 | 1344 | 85% | 0 | 85% | 663.46 | 757.9367
2022-05-03 23:00 | 1344 | 85% | 0 | 85% | 662.63 | 756.9885
2022-05-04 | 1344 | 85% | 0 | 85% | 661.61 | 755.8233
2022-05-04 01:00 | 1344 | 85% | 0 | 85% | 632.48 | 722.5452
2022-05-04 02:00 | 1344 | 85% | 0 | 85% | 604.66 | 690.7636
2022-05-04 03:00 | 1344 | 85% | 0 | 85% | 598.53 | 683.7607
2022-05-04 04:00 | 1344 | 85% | 0 | 85% | 596.97 | 681.9785
2022-05-04 05:00 | 1344 | 85% | 0 | 85% | 596.72 | 681.6929
2022-05-04 06:00 | 1344 | 85% | 0 | 85% | 598.19 | 683.3723
2022-05-04 07:00 | 1344 | 85% | 0 | 85% | 595.54 | 680.3449
2022-05-04 08:00 | 1344 | 85% | 0 | 85% | 596.42 | 681.3502
2022-05-04 09:00 | 1344 | 85% | 0 | 85% | 597.76 | 682.881
2022-05-04 10:00 | 0 | 85% | 1612.8 | 85% | 600.27 | -145.2173
2022-05-04 11:00 | 0 | 85% | 1612.8 | 85% | 604.73 | -146.2963
2022-05-04 12:00 | 0 | 85% | 1612.8 | 85% | 620.26 | -150.0533
2022-05-04 13:00 | 0 | 85% | 1612.8 | 85% | 663.74 | -160.572
2022-05-04 14:00 | 0 | 85% | 1612.8 | 85% | 668.97 | -161.8372
2022-05-04 15:00 | 0 | 85% | 1612.8 | 85% | 669.51 | -161.9679
2022-05-04 16:00 | 0 | 85% | 1612.8 | 85% | 669.41 | -161.9437
2022-05-04 17:00 | 0 | 85% | 1612.8 | 85% | 669.66 | -162.0041
2022-05-04 18:00 | 0 | 85% | 1612.8 | 85% | 666.37 | -161.2082
2022-05-04 19:00 | 0 | 85% | 1612.8 | 85% | 666.38 | -161.2106
2022-05-04 20:00 | 0 | 85% | 1612.8 | 85% | 666.4 | -161.2155
2022-05-04 21:00 | 0 | 85% | 1612.8 | 85% | 665.42 | -160.9784
2022-05-04 22:00 | 1344 | 85% | 0 | 85% | 665.42 | 760.1758
2022-05-04 23:00 | 1344 | 85% | 0 | 85% | 664.42 | 759.0334
2022-05-05 | 1344 | 85% | 0 | 85% | 663.31 | 757.7653
2022-05-05 01:00 | 1344 | 85% | 0 | 85% | 633.7 | 723.9389
2022-05-05 02:00 | 1344 | 85% | 0 | 85% | 605.29 | 691.4833
2022-05-05 03:00 | 1344 | 85% | 0 | 85% | 598.58 | 683.8178
2022-05-05 04:00 | 1344 | 85% | 0 | 85% | 597.09 | 682.1156
2022-05-05 05:00 | 1344 | 85% | 0 | 85% | 596.68 | 681.6472
2022-05-05 06:00 | 1344 | 85% | 0 | 85% | 596.72 | 681.6929
2022-05-05 07:00 | 1344 | 85% | 0 | 85% | 594.15 | 678.757
2022-05-05 08:00 | 1344 | 85% | 0 | 85% | 595.1 | 679.8422
2022-05-05 09:00 | 1344 | 85% | 0 | 85% | 599.11 | 684.4233
2022-05-05 10:00 | 0 | 85% | 1612.8 | 85% | 600.53 | -145.2802
2022-05-05 11:00 | 0 | 85% | 1612.8 | 85% | 604.93 | -146.3447
2022-05-05 12:00 | 0 | 85% | 1612.8 | 85% | 620.26 | -150.0533
2022-05-05 13:00 | 0 | 85% | 1612.8 | 85% | 663.78 | -160.5817
2022-05-05 14:00 | 0 | 85% | 1612.8 | 85% | 669.78 | -162.0332
2022-05-05 15:00 | 0 | 85% | 1612.8 | 85% | 669.95 | -162.0743
2022-05-05 16:00 | 0 | 85% | 1612.8 | 85% | 670.39 | -162.1807
2022-05-05 17:00 | 0 | 85% | 1612.8 | 85% | 670.9 | -162.3041
2022-05-05 18:00 | 0 | 85% | 1612.8 | 85% | 666.83 | -161.3195
2022-05-05 19:00 | 0 | 85% | 1612.8 | 85% | 665.23 | -160.9324
2022-05-05 20:00 | 0 | 85% | 1612.8 | 85% | 664.4 | -160.7316
2022-05-05 21:00 | 0 | 85% | 1612.8 | 85% | 663.54 | -160.5236
2022-05-05 22:00 | 1344 | 85% | 0 | 85% | 662.97 | 757.3769
2022-05-05 23:00 | 1344 | 85% | 0 | 85% | 662.29 | 756.6001
2022-05-06 | 1344 | 85% | 0 | 85% | 661.46 | 755.6519
2022-05-06 01:00 | 1344 | 85% | 0 | 85% | 630.73 | 720.546
2022-05-06 02:00 | 1344 | 85% | 0 | 85% | 601.7 | 687.3821
2022-05-06 03:00 | 1344 | 85% | 0 | 85% | 594.06 | 678.6541
2022-05-06 04:00 | 1344 | 85% | 0 | 85% | 592.02 | 676.3236
2022-05-06 05:00 | 1344 | 85% | 0 | 85% | 590.93 | 675.0784
2022-05-06 06:00 | 1344 | 85% | 0 | 85% | 592.3 | 676.6435
2022-05-06 07:00 | 1344 | 85% | 0 | 85% | 589.85 | 673.8446
2022-05-06 08:00 | 1344 | 85% | 0 | 85% | 591.64 | 675.8895
2022-05-06 09:00 | 1344 | 85% | 0 | 85% | 594.75 | 679.4424
2022-05-06 10:00 | 0 | 85% | 1612.8 | 85% | 596.84 | -144.3875
2022-05-06 11:00 | 0 | 85% | 1612.8 | 85% | 600.15 | -145.1883
2022-05-06 12:00 | 0 | 85% | 1612.8 | 85% | 616.55 | -149.1558
2022-05-06 13:00 | 0 | 85% | 1612.8 | 85% | 663.26 | -160.4559
2022-05-06 14:00 | 0 | 85% | 1612.8 | 85% | 668.94 | -161.83
2022-05-06 15:00 | 0 | 85% | 1612.8 | 85% | 668.83 | -161.8034
2022-05-06 16:00 | 0 | 85% | 1612.8 | 85% | 668.92 | -161.8251
2022-05-06 17:00 | 0 | 85% | 1612.8 | 85% | 669.76 | -162.0283
2022-05-06 18:00 | 0 | 85% | 1612.8 | 85% | 659.48 | -159.5414
2022-05-06 19:00 | 0 | 85% | 1612.8 | 85% | 661.92 | -160.1317
2022-05-06 20:00 | 0 | 85% | 1612.8 | 85% | 661.4 | -160.0059
2022-05-06 21:00 | 0 | 85% | 1612.8 | 85% | 660.84 | -159.8704
2022-05-06 22:00 | 1344 | 85% | 0 | 85% | 659.95 | 753.9269
2022-05-06 23:00 | 1344 | 85% | 0 | 85% | 659.59 | 753.5156
2022-05-07 | 1344 | 85% | 0 | 85% | 658.64 | 752.4303
2022-05-07 01:00 | 1344 | 85% | 0 | 85% | 628.5 | 717.9984
2022-05-07 02:00 | 1344 | 85% | 0 | 85% | 601.48 | 687.1308
2022-05-07 03:00 | 1344 | 85% | 0 | 85% | 595.89 | 680.7447
2022-05-07 04:00 | 1344 | 85% | 0 | 85% | 594.59 | 679.2596
2022-05-07 05:00 | 1344 | 85% | 0 | 85% | 594.59 | 679.2596
2022-05-07 06:00 | 1344 | 85% | 0 | 85% | 596.14 | 681.0303
2022-05-07 07:00 | 1344 | 85% | 0 | 85% | 595.28 | 680.0479
2022-05-07 08:00 | 1344 | 85% | 0 | 85% | 596.56 | 681.5101
2022-05-07 09:00 | 1344 | 85% | 0 | 85% | 599.73 | 685.1316
2022-05-07 10:00 | 0 | 85% | 1612.8 | 85% | 601.72 | -145.5681
2022-05-07 11:00 | 0 | 85% | 1612.8 | 85% | 604.76 | -146.3035
2022-05-07 12:00 | 0 | 85% | 1612.8 | 85% | 618.64 | -149.6614
2022-05-07 13:00 | 0 | 85% | 1612.8 | 85% | 661.61 | -160.0567
2022-05-07 14:00 | 0 | 85% | 1612.8 | 85% | 667.75 | -161.5421
2022-05-07 15:00 | 0 | 85% | 1612.8 | 85% | 668.11 | -161.6292
2022-05-07 16:00 | 0 | 85% | 1612.8 | 85% | 668.09 | -161.6243
2022-05-07 17:00 | 0 | 85% | 1612.8 | 85% | 667.64 | -161.5155
2022-05-07 18:00 | 0 | 85% | 1612.8 | 85% | 656.43 | -158.8035
2022-05-07 19:00 | 0 | 85% | 1612.8 | 85% | 656.45 | -158.8084
2022-05-07 20:00 | 0 | 85% | 1612.8 | 85% | 656.58 | -158.8398
2022-05-07 21:00 | 0 | 85% | 1612.8 | 85% | 656.46 | -158.8108
2022-05-07 22:00 | 1344 | 85% | 0 | 85% | 655.65 | 749.0146
2022-05-07 23:00 | 1344 | 85% | 0 | 85% | 654.36 | 747.5409
2022-05-08 | 1344 | 85% | 0 | 85% | 653.3 | 746.3299
2022-05-08 01:00 | 1344 | 85% | 0 | 85% | 622.47 | 711.1097
2022-05-08 02:00 | 1344 | 85% | 0 | 85% | 594.58 | 679.2482
2022-05-08 03:00 | 1344 | 85% | 0 | 85% | 587.45 | 671.1029
2022-05-08 04:00 | 1344 | 85% | 0 | 85% | 586.24 | 669.7206
2022-05-08 05:00 | 1344 | 85% | 0 | 85% | 586.59 | 670.1204
2022-05-08 06:00 | 1344 | 85% | 0 | 85% | 591.5 | 675.7296
2022-05-08 07:00 | 1344 | 85% | 0 | 85% | 590.23 | 674.2788
2022-05-08 08:00 | 1344 | 85% | 0 | 85% | 591.27 | 675.4668
2022-05-08 09:00 | 1344 | 85% | 0 | 85% | 593.4 | 677.9002
2022-05-08 10:00 | 0 | 85% | 1612.8 | 85% | 594.46 | -143.8118
2022-05-08 11:00 | 0 | 85% | 1612.8 | 85% | 597.03 | -144.4335
2022-05-08 12:00 | 0 | 85% | 1612.8 | 85% | 612.08 | -148.0744
2022-05-08 13:00 | 0 | 85% | 1612.8 | 85% | 657.02 | -158.9463
2022-05-08 14:00 | 0 | 85% | 1612.8 | 85% | 662.62 | -160.301
2022-05-08 15:00 | 0 | 85% | 1612.8 | 85% | 662.23 | -160.2067
2022-05-08 16:00 | 0 | 85% | 1612.8 | 85% | 662.18 | -160.1946
2022-05-08 17:00 | 0 | 85% | 1612.8 | 85% | 662.9 | -160.3688
2022-05-08 18:00 | 0 | 85% | 1612.8 | 85% | 648.43 | -156.8682
2022-05-08 19:00 | 0 | 85% | 1612.8 | 85% | 649.53 | -157.1343
2022-05-08 20:00 | 0 | 85% | 1612.8 | 85% | 649.24 | -157.0641
2022-05-08 21:00 | 0 | 85% | 1612.8 | 85% | 649.03 | -157.0133
2022-05-08 22:00 | 1344 | 85% | 0 | 85% | 648.32 | 740.6408
2022-05-08 23:00 | 1344 | 85% | 0 | 85% | 647.54 | 739.7497
2022-05-09 | 1344 | 85% | 0 | 85% | 646.71 | 738.8015
2022-05-09 01:00 | 1344 | 85% | 0 | 85% | 616.08 | 703.8098
2022-05-09 02:00 | 1344 | 85% | 0 | 85% | 589.11 | 672.9993
2022-05-09 03:00 | 1344 | 85% | 0 | 85% | 582.04 | 664.9225
2022-05-09 04:00 | 1344 | 85% | 0 | 85% | 581.12 | 663.8715
2022-05-09 05:00 | 1344 | 85% | 0 | 85% | 580.83 | 663.5402
2022-05-09 06:00 | 1344 | 85% | 0 | 85% | 585.3 | 668.6467
2022-05-09 07:00 | 1344 | 85% | 0 | 85% | 584.13 | 667.3101
2022-05-09 08:00 | 1344 | 85% | 0 | 85% | 586.18 | 669.652
2022-05-09 09:00 | 1344 | 85% | 0 | 85% | 588.64 | 672.4623
2022-05-09 10:00 | 0 | 85% | 1612.8 | 85% | 591.47 | -143.0884
2022-05-09 11:00 | 0 | 85% | 1612.8 | 85% | 595.07 | -143.9593
2022-05-09 12:00 | 0 | 85% | 1612.8 | 85% | 608.36 | -147.1745
2022-05-09 13:00 | 0 | 85% | 1612.8 | 85% | 653.07 | -157.9907
2022-05-09 14:00 | 0 | 85% | 1612.8 | 85% | 659.62 | -159.5753
2022-05-09 15:00 | 0 | 85% | 1612.8 | 85% | 658.99 | -159.4229
2022-05-09 16:00 | 0 | 85% | 1612.8 | 85% | 659.05 | -159.4374
2022-05-09 17:00 | 0 | 85% | 1612.8 | 85% | 659.02 | -159.4301
2022-05-09 18:00 | 0 | 85% | 1612.8 | 85% | 647.1 | -156.5464
2022-05-09 19:00 | 0 | 85% | 1612.8 | 85% | 647.31 | -156.5972
2022-05-09 20:00 | 0 | 85% | 1612.8 | 85% | 646.96 | -156.5126
2022-05-09 21:00 | 0 | 85% | 1612.8 | 85% | 647.22 | -156.5755
2022-05-09 22:00 | 1344 | 85% | 0 | 85% | 646.76 | 738.8586
2022-05-09 23:00 | 1344 | 85% | 0 | 85% | 645.34 | 737.2364
2022-05-10 | 1344 | 85% | 0 | 85% | 644.36 | 736.1169
2022-05-10 01:00 | 1344 | 85% | 0 | 85% | 613.91 | 701.3308
2022-05-10 02:00 | 1344 | 85% | 0 | 85% | 588.35 | 672.131
2022-05-10 03:00 | 1344 | 85% | 0 | 85% | 583.04 | 666.0649
2022-05-10 04:00 | 1344 | 85% | 0 | 85% | 581.28 | 664.0543
2022-05-10 05:00 | 1344 | 85% | 0 | 85% | 580.03 | 662.6263
2022-05-10 06:00 | 1344 | 85% | 0 | 85% | 581.95 | 664.8197
2022-05-10 07:00 | 1344 | 85% | 0 | 85% | 582.5 | 665.448
2022-05-10 08:00 | 1344 | 85% | 0 | 85% | 583.04 | 666.0649
2022-05-10 09:00 | 1344 | 85% | 0 | 85% | 584.9 | 668.1898
2022-05-10 10:00 | 0 | 85% | 1612.8 | 85% | 587.18 | -142.0506
2022-05-10 11:00 | 0 | 85% | 1612.8 | 85% | 590.77 | -142.9191
2022-05-10 12:00 | 0 | 85% | 1612.8 | 85% | 606.34 | -146.6858
2022-05-10 13:00 | 0 | 85% | 1612.8 | 85% | 649.09 | -157.0279
2022-05-10 14:00 | 0 | 85% | 1612.8 | 85% | 655.08 | -158.477
2022-05-10 15:00 | 0 | 85% | 1612.8 | 85% | 655.85 | -158.6632
2022-05-10 16:00 | 0 | 85% | 1612.8 | 85% | 656.08 | -158.7189
2022-05-10 17:00 | 0 | 85% | 1612.8 | 85% | 656.36 | -158.7866
2022-05-10 18:00 | 0 | 85% | 1612.8 | 85% | 646.82 | -156.4787
2022-05-10 19:00 | 0 | 85% | 1612.8 | 85% | 645.5 | -156.1594
2022-05-10 20:00 | 0 | 85% | 1612.8 | 85% | 645.39 | -156.1327
2022-05-10 21:00 | 0 | 85% | 1612.8 | 85% | 645.42 | -156.14
2022-05-10 22:00 | 1344 | 85% | 0 | 85% | 645.14 | 737.0079
2022-05-10 23:00 | 1344 | 85% | 0 | 85% | 643.88 | 735.5685
2022-05-11 | 1344 | 85% | 0 | 85% | 642.93 | 734.4832
2022-05-11 01:00 | 1344 | 85% | 0 | 85% | 612.68 | 699.9256
2022-05-11 02:00 | 1344 | 85% | 0 | 85% | 587 | 670.5888
2022-05-11 03:00 | 1344 | 85% | 0 | 85% | 580.91 | 663.6316
2022-05-11 04:00 | 1344 | 85% | 0 | 85% | 579.3 | 661.7923
2022-05-11 05:00 | 1344 | 85% | 0 | 85% | 578.07 | 660.3872
2022-05-11 06:00 | 1344 | 85% | 0 | 85% | 583 | 666.0192
2022-05-11 07:00 | 1344 | 85% | 0 | 85% | 581.91 | 664.774
2022-05-11 08:00 | 1344 | 85% | 0 | 85% | 582.48 | 665.4252
2022-05-11 09:00 | 1344 | 85% | 0 | 85% | 584.4 | 667.6186
2022-05-11 10:00 | 0 | 85% | 1612.8 | 85% | 584.91 | -141.5014
2022-05-11 11:00 | 0 | 85% | 1612.8 | 85% | 588.37 | -142.3385
2022-05-11 12:00 | 0 | 85% | 1612.8 | 85% | 602.38 | -145.7278
2022-05-11 13:00 | 0 | 85% | 1612.8 | 85% | 648.05 | -156.7763
2022-05-11 14:00 | 0 | 85% | 1612.8 | 85% | 654.52 | -158.3415
2022-05-11 15:00 | 0 | 85% | 1612.8 | 85% | 654.44 | -158.3221
2022-05-11 16:00 | 0 | 85% | 1612.8 | 85% | 654.77 | -158.402
2022-05-11 17:00 | 0 | 85% | 1612.8 | 85% | 655.46 | -158.5689
2022-05-11 18:00 | 0 | 85% | 1612.8 | 85% | 654.53 | -158.3439
2022-05-11 19:00 | 0 | 85% | 1612.8 | 85% | 650.96 | -157.4802
2022-05-11 20:00 | 0 | 85% | 1612.8 | 85% | 649.7 | -157.1754
2022-05-11 21:00 | 0 | 85% | 1612.8 | 85% | 649.58 | -157.1464
2022-05-11 22:00 | 1344 | 85% | 0 | 85% | 649.6 | 742.103
2022-05-11 23:00 | 1344 | 85% | 0 | 85% | 648.68 | 741.052
2022-05-12 | 1344 | 85% | 0 | 85% | 647.56 | 739.7725
2022-05-12 01:00 | 1344 | 85% | 0 | 85% | 615.33 | 702.953
2022-05-12 02:00 | 1344 | 85% | 0 | 85% | 588.09 | 671.834
2022-05-12 03:00 | 1344 | 85% | 0 | 85% | 580.44 | 663.0947
2022-05-12 04:00 | 1344 | 85% | 0 | 85% | 579.25 | 661.7352
2022-05-12 05:00 | 1344 | 85% | 0 | 85% | 578.83 | 661.2554
2022-05-12 06:00 | 1344 | 85% | 0 | 85% | 578.96 | 661.4039
2022-05-12 07:00 | 1344 | 85% | 0 | 85% | 577.99 | 660.2958
2022-05-12 08:00 | 1344 | 85% | 0 | 85% | 579.96 | 662.5463
2022-05-12 09:00 | 1344 | 85% | 0 | 85% | 582.82 | 665.8136
2022-05-12 10:00 | 0 | 85% | 1612.8 | 85% | 584.31 | -141.3563
2022-05-12 11:00 | 0 | 85% | 1612.8 | 85% | 589.01 | -142.4933
2022-05-12 12:00 | 0 | 85% | 1612.8 | 85% | 604.08 | -146.139
2022-05-12 13:00 | 0 | 85% | 1612.8 | 85% | 647.08 | -156.5416
2022-05-12 14:00 | 0 | 85% | 1612.8 | 85% | 653.87 | -158.1842
2022-05-12 15:00 | 0 | 85% | 1612.8 | 85% | 653.22 | -158.027
2022-05-12 16:00 | 0 | 85% | 1612.8 | 85% | 651.9 | -157.7076
2022-05-12 17:00 | 0 | 85% | 1612.8 | 85% | 652.43 | -157.8359
2022-05-12 18:00 | 0 | 85% | 1612.8 | 85% | 655.04 | -158.4673
2022-05-12 19:00 | 0 | 85% | 1612.8 | 85% | 657.24 | -158.9995
2022-05-12 20:00 | 0 | 85% | 1612.8 | 85% | 657.05 | -158.9535
2022-05-12 21:00 | 0 | 85% | 1612.8 | 85% | 656.72 | -158.8737
2022-05-12 22:00 | 1344 | 85% | 0 | 85% | 656.35 | 749.8142
2022-05-12 23:00 | 1344 | 85% | 0 | 85% | 655.34 | 748.6604
2022-05-13 | 1344 | 85% | 0 | 85% | 654.79 | 748.0321
2022-05-13 01:00 | 1344 | 85% | 0 | 85% | 621.92 | 710.4814
2022-05-13 02:00 | 1344 | 85% | 0 | 85% | 594.52 | 679.1796
2022-05-13 03:00 | 1344 | 85% | 0 | 85% | 586.35 | 669.8462
2022-05-13 04:00 | 1344 | 85% | 0 | 85% | 584.08 | 667.253
2022-05-13 05:00 | 1344 | 85% | 0 | 85% | 582.96 | 665.9735
2022-05-13 06:00 | 1344 | 85% | 0 | 85% | 583.75 | 666.876
2022-05-13 07:00 | 1344 | 85% | 0 | 85% | 583.92 | 667.0702
2022-05-13 08:00 | 1344 | 85% | 0 | 85% | 584.4 | 667.6186
2022-05-13 09:00 | 1344 | 85% | 0 | 85% | 585.62 | 669.0123
2022-05-13 10:00 | 0 | 85% | 1612.8 | 85% | 586.74 | -141.9441
2022-05-13 11:00 | 0 | 85% | 1612.8 | 85% | 590.98 | -142.9699
2022-05-13 12:00 | 0 | 85% | 1612.8 | 85% | 608.58 | -147.2277
2022-05-13 13:00 | 0 | 85% | 1612.8 | 85% | 655.38 | -158.5495
2022-05-13 14:00 | 0 | 85% | 1612.8 | 85% | 662.57 | -160.2889
2022-05-13 15:00 | 0 | 85% | 1612.8 | 85% | 661.9 | -160.1268
2022-05-13 16:00 | 0 | 85% | 1612.8 | 85% | 662.43 | -160.2551
2022-05-13 17:00 | 0 | 85% | 1612.8 | 85% | 662.03 | -160.1583
2022-05-13 18:00 | 0 | 85% | 1612.8 | 85% | 660.12 | -159.6962
2022-05-13 19:00 | 0 | 85% | 1612.8 | 85% | 659.66 | -159.5849
2022-05-13 20:00 | 0 | 85% | 1612.8 | 85% | 659.37 | -159.5148
2022-05-13 21:00 | 0 | 85% | 1612.8 | 85% | 658.86 | -159.3914
2022-05-13 22:00 | 1344 | 85% | 0 | 85% | 659.14 | 753.0015
2022-05-13 23:00 | 1344 | 85% | 0 | 85% | 658.58 | 752.3618
2022-05-14 | 1344 | 85% | 0 | 85% | 657.24 | 750.831
2022-05-14 01:00 | 1344 | 85% | 0 | 85% | 623.97 | 712.8233
2022-05-14 02:00 | 1344 | 85% | 0 | 85% | 596.8 | 681.7843
2022-05-14 03:00 | 1344 | 85% | 0 | 85% | 589.61 | 673.5705
2022-05-14 04:00 | 1344 | 85% | 0 | 85% | 587.88 | 671.5941
2022-05-14 05:00 | 1344 | 85% | 0 | 85% | 586.34 | 669.8348
2022-05-14 06:00 | 1344 | 85% | 0 | 85% | 591.36 | 675.5697
2022-05-14 07:00 | 1344 | 85% | 0 | 85% | 590.33 | 674.393
2022-05-14 08:00 | 1344 | 85% | 0 | 85% | 591.93 | 676.2208
2022-05-14 09:00 | 1344 | 85% | 0 | 85% | 592.53 | 676.9063
2022-05-14 10:00 | 0 | 85% | 1612.8 | 85% | 595.02 | -143.9472
2022-05-14 11:00 | 0 | 85% | 1612.8 | 85% | 599.83 | -145.1109
2022-05-14 12:00 | 0 | 85% | 1612.8 | 85% | 615.07 | -148.7977
2022-05-14 13:00 | 0 | 85% | 1612.8 | 85% | 658.77 | -159.3696
2022-05-14 14:00 | 0 | 85% | 1612.8 | 85% | 666.71 | -161.2905
2022-05-14 15:00 | 0 | 85% | 1612.8 | 85% | 667.76 | -161.5445
2022-05-14 16:00 | 0 | 85% | 1612.8 | 85% | 667.2 | -161.409
2022-05-14 17:00 | 0 | 85% | 1612.8 | 85% | 666.68 | -161.2832
2022-05-14 18:00 | 0 | 85% | 1612.8 | 85% | 658.57 | -159.3213
2022-05-14 19:00 | 0 | 85% | 1612.8 | 85% | 655.3 | -158.5302
2022-05-14 20:00 | 0 | 85% | 1612.8 | 85% | 655.36 | -158.5447
2022-05-14 21:00 | 0 | 85% | 1612.8 | 85% | 654.95 | -158.4455
2022-05-14 22:00 | 1344 | 85% | 0 | 85% | 654.65 | 747.8722
2022-05-14 23:00 | 1344 | 85% | 0 | 85% | 654.32 | 747.4952
2022-05-15 | 1344 | 85% | 0 | 85% | 653.61 | 746.6841
2022-05-15 01:00 | 1344 | 85% | 0 | 85% | 620.61 | 708.9849
2022-05-15 02:00 | 1344 | 85% | 0 | 85% | 594.6 | 679.271
2022-05-15 03:00 | 1344 | 85% | 0 | 85% | 588.42 | 672.211
2022-05-15 04:00 | 1344 | 85% | 0 | 85% | 586.25 | 669.732
2022-05-15 05:00 | 1344 | 85% | 0 | 85% | 586.33 | 669.8234
2022-05-15 06:00 | 1344 | 85% | 0 | 85% | 589.94 | 673.9475
2022-05-15 07:00 | 1344 | 85% | 0 | 85% | 588.59 | 672.4052
2022-05-15 08:00 | 1344 | 85% | 0 | 85% | 590.71 | 674.8271
2022-05-15 09:00 | 1344 | 85% | 0 | 85% | 590.44 | 674.5187
2022-05-15 10:00 | 0 | 85% | 1612.8 | 85% | 591.8 | -143.1683
2022-05-15 11:00 | 0 | 85% | 1612.8 | 85% | 596.89 | -144.3996
2022-05-15 12:00 | 0 | 85% | 1612.8 | 85% | 611.57 | -147.951
2022-05-15 13:00 | 0 | 85% | 1612.8 | 85% | 653.91 | -158.1939
2022-05-15 14:00 | 0 | 85% | 1612.8 | 85% | 660.45 | -159.7761
2022-05-15 15:00 | 0 | 85% | 1612.8 | 85% | 660 | -159.6672
2022-05-15 16:00 | 0 | 85% | 1612.8 | 85% | 660.15 | -159.7035
2022-05-15 17:00 | 0 | 85% | 1612.8 | 85% | 660.31 | -159.7422
2022-05-15 18:00 | 0 | 85% | 1612.8 | 85% | 653.85 | -158.1794
2022-05-15 19:00 | 0 | 85% | 1612.8 | 85% | 651.28 | -157.5577
2022-05-15 20:00 | 0 | 85% | 1612.8 | 85% | 651.06 | -157.5044
2022-05-15 21:00 | 0 | 85% | 1612.8 | 85% | 651.26 | -157.5528
2022-05-15 22:00 | 1344 | 85% | 0 | 85% | 651.2 | 743.9309
2022-05-15 23:00 | 1344 | 85% | 0 | 85% | 651.12 | 743.8395
2022-05-16 | 1344 | 85% | 0 | 85% | 650.15 | 742.7314
2022-05-16 01:00 | 1344 | 85% | 0 | 85% | 618.14 | 706.1631
2022-05-16 02:00 | 1344 | 85% | 0 | 85% | 592.94 | 677.3747
2022-05-16 03:00 | 1344 | 85% | 0 | 85% | 586.46 | 669.9719
2022-05-16 04:00 | 1344 | 85% | 0 | 85% | 584.38 | 667.5957
2022-05-16 05:00 | 1344 | 85% | 0 | 85% | 583.04 | 666.0649
2022-05-16 06:00 | 1344 | 85% | 0 | 85% | 583.01 | 666.0306
2022-05-16 07:00 | 1344 | 85% | 0 | 85% | 582.33 | 665.2538
2022-05-16 08:00 | 1344 | 85% | 0 | 85% | 583.64 | 666.7503
2022-05-16 09:00 | 1344 | 85% | 0 | 85% | 585.86 | 669.2865
2022-05-16 10:00 | 0 | 85% | 1612.8 | 85% | 587.2 | -142.0554
2022-05-16 11:00 | 0 | 85% | 1612.8 | 85% | 590.56 | -142.8683
2022-05-16 12:00 | 0 | 85% | 1612.8 | 85% | 603.71 | -146.0495
2022-05-16 13:00 | 0 | 85% | 1612.8 | 85% | 645.2 | -156.0868
2022-05-16 14:00 | 0 | 85% | 1612.8 | 85% | 652.78 | -157.9205
2022-05-16 15:00 | 0 | 85% | 1612.8 | 85% | 652.67 | -157.8939
2022-05-16 16:00 | 0 | 85% | 1612.8 | 85% | 653.23 | -158.0294
2022-05-16 17:00 | 0 | 85% | 1612.8 | 85% | 653.36 | -158.0609
2022-05-16 18:00 | 0 | 85% | 1612.8 | 85% | 649.78 | -157.1948
2022-05-16 19:00 | 0 | 85% | 1612.8 | 85% | 651.19 | -157.5359
2022-05-16 20:00 | 0 | 85% | 1612.8 | 85% | 650.34 | -157.3303
2022-05-16 21:00 | 0 | 85% | 1612.8 | 85% | 649.64 | -157.1609
2022-05-16 22:00 | 1344 | 85% | 0 | 85% | 649.56 | 742.0573
2022-05-16 23:00 | 1344 | 85% | 0 | 85% | 649.8 | 742.3315
2022-05-17 | 1344 | 85% | 0 | 85% | 649.57 | 742.0688
2022-05-17 01:00 | 1344 | 85% | 0 | 85% | 618.18 | 706.2088
2022-05-17 02:00 | 1344 | 85% | 0 | 85% | 593.52 | 678.0372
2022-05-17 03:00 | 1344 | 85% | 0 | 85% | 586.86 | 670.4289
2022-05-17 04:00 | 1344 | 85% | 0 | 85% | 584.81 | 668.0869
2022-05-17 05:00 | 1344 | 85% | 0 | 85% | 583.24 | 666.2934
2022-05-17 06:00 | 1344 | 85% | 0 | 85% | 587.81 | 671.5141
2022-05-17 07:00 | 1344 | 85% | 0 | 85% | 586.9 | 670.4746
2022-05-17 08:00 | 1344 | 85% | 0 | 85% | 588.33 | 672.1082
2022-05-17 09:00 | 1344 | 85% | 0 | 85% | 588.26 | 672.0282
2022-05-17 10:00 | 0 | 85% | 1612.8 | 85% | 589.9 | -142.7086
2022-05-17 11:00 | 0 | 85% | 1612.8 | 85% | 594.27 | -143.7658
2022-05-17 12:00 | 0 | 85% | 1612.8 | 85% | 608.36 | -147.1745
2022-05-17 13:00 | 0 | 85% | 1612.8 | 85% | 651.24 | -157.548
2022-05-17 14:00 | 0 | 85% | 1612.8 | 85% | 658.61 | -159.3309
2022-05-17 15:00 | 0 | 85% | 1612.8 | 85% | 659.05 | -159.4374
2022-05-17 16:00 | 0 | 85% | 1612.8 | 85% | 659.36 | -159.5124
2022-05-17 17:00 | 0 | 85% | 1612.8 | 85% | 659.09 | -159.4471
2022-05-17 18:00 | 0 | 85% | 1612.8 | 85% | 648.43 | -156.8682
2022-05-17 19:00 | 0 | 85% | 1612.8 | 85% | 646.99 | -156.5198
2022-05-17 20:00 | 0 | 85% | 1612.8 | 85% | 646.78 | -156.469
2022-05-17 21:00 | 0 | 85% | 1612.8 | 85% | 646.59 | -156.4231
2022-05-17 22:00 | 1344 | 85% | 0 | 85% | 646.26 | 738.2874
2022-05-17 23:00 | 1344 | 85% | 0 | 85% | 645.7 | 737.6477
2022-05-18 | 1344 | 85% | 0 | 85% | 645.47 | 737.3849
2022-05-18 01:00 | 1344 | 85% | 0 | 85% | 614.84 | 702.3932
2022-05-18 02:00 | 1344 | 85% | 0 | 85% | 591.01 | 675.1698
2022-05-18 03:00 | 1344 | 85% | 0 | 85% | 584.72 | 667.9841
2022-05-18 04:00 | 1344 | 85% | 0 | 85% | 582.27 | 665.1852
2022-05-18 05:00 | 1344 | 85% | 0 | 85% | 580.83 | 663.5402
2022-05-18 06:00 | 1344 | 85% | 0 | 85% | 586.08 | 669.5378
2022-05-18 07:00 | 1344 | 85% | 0 | 85% | 585.12 | 668.4411
2022-05-18 08:00 | 1344 | 85% | 0 | 85% | 586.74 | 670.2918
2022-05-18 09:00 | 1344 | 85% | 0 | 85% | 588.89 | 672.7479
2022-05-18 10:00 | 0 | 85% | 1612.8 | 85% | 589.94 | -142.7183
2022-05-18 11:00 | 0 | 85% | 1612.8 | 85% | 594.06 | -143.715
2022-05-18 12:00 | 0 | 85% | 1612.8 | 85% | 608.74 | -147.2664
2022-05-18 13:00 | 0 | 85% | 1612.8 | 85% | 650.19 | -157.294
2022-05-18 14:00 | 0 | 85% | 1612.8 | 85% | 659.04 | -159.435
2022-05-18 15:00 | 0 | 85% | 1612.8 | 85% | 657.11 | -158.9681
2022-05-18 16:00 | 0 | 85% | 1612.8 | 85% | 657.66 | -159.1011
2022-05-18 17:00 | 0 | 85% | 1612.8 | 85% | 657.59 | -159.0842
2022-05-18 18:00 | 0 | 85% | 1612.8 | 85% | 643.71 | -155.7263
2022-05-18 19:00 | 0 | 85% | 1612.8 | 85% | 640.62 | -154.9788
2022-05-18 20:00 | 0 | 85% | 1612.8 | 85% | 640.05 | -154.8409
2022-05-18 21:00 | 0 | 85% | 1612.8 | 85% | 639.98 | -154.824
2022-05-18 22:00 | 1344 | 85% | 0 | 85% | 639.08 | 730.085
2022-05-18 23:00 | 1344 | 85% | 0 | 85% | 639.46 | 730.5191
2022-05-19 | 1344 | 85% | 0 | 85% | 639.57 | 730.6448
2022-05-19 01:00 | 1344 | 85% | 0 | 85% | 608.29 | 694.9105
2022-05-19 02:00 | 1344 | 85% | 0 | 85% | 584.24 | 667.4358
2022-05-19 03:00 | 1344 | 85% | 0 | 85% | 577.55 | 659.7931
2022-05-19 04:00 | 1344 | 85% | 0 | 85% | 575.6 | 657.5654
2022-05-19 05:00 | 1344 | 85% | 0 | 85% | 574.69 | 656.5259
2022-05-19 06:00 | 1344 | 85% | 0 | 85% | 579.71 | 662.2607
2022-05-19 07:00 | 1344 | 85% | 0 | 85% | 578.85 | 661.2782
2022-05-19 08:00 | 1344 | 85% | 0 | 85% | 580.83 | 663.5402
2022-05-19 09:00 | 1344 | 85% | 0 | 85% | 583.35 | 666.419
2022-05-19 10:00 | 0 | 85% | 1612.8 | 85% | 584.93 | -141.5063
2022-05-19 11:00 | 0 | 85% | 1612.8 | 85% | 588.49 | -142.3675
2022-05-19 12:00 | 0 | 85% | 1612.8 | 85% | 602.84 | -145.8391
2022-05-19 13:00 | 0 | 85% | 1612.8 | 85% | 644.95 | -156.0263
2022-05-19 14:00 | 0 | 85% | 1612.8 | 85% | 651.93 | -157.7149
2022-05-19 15:00 | 0 | 85% | 1612.8 | 85% | 651.13 | -157.5214
2022-05-19 16:00 | 0 | 85% | 1612.8 | 85% | 650.3 | -157.3206
2022-05-19 17:00 | 0 | 85% | 1612.8 | 85% | 649.98 | -157.2432
2022-05-19 18:00 | 0 | 85% | 1612.8 | 85% | 636.37 | -153.9506
2022-05-19 19:00 | 0 | 85% | 1612.8 | 85% | 636.85 | -154.0668
2022-05-19 20:00 | 0 | 85% | 1612.8 | 85% | 635.98 | -153.8563
2022-05-19 21:00 | 0 | 85% | 1612.8 | 85% | 635.04 | -153.6289
2022-05-19 22:00 | 1344 | 85% | 0 | 85% | 634.89 | 725.2983
2022-05-19 23:00 | 1344 | 85% | 0 | 85% | 634.53 | 724.8871
2022-05-20 | 1344 | 85% | 0 | 85% | 634.3 | 724.6243
2022-05-20 01:00 | 1344 | 85% | 0 | 85% | 602.5 | 688.296
2022-05-20 02:00 | 1344 | 85% | 0 | 85% | 577.39 | 659.6103
2022-05-20 03:00 | 1344 | 85% | 0 | 85% | 570.31 | 651.5221
2022-05-20 04:00 | 1344 | 85% | 0 | 85% | 568.01 | 648.8946
2022-05-20 05:00 | 1344 | 85% | 0 | 85% | 566.85 | 647.5694
2022-05-20 06:00 | 1344 | 85% | 0 | 85% | 576.08 | 658.1138
2022-05-20 07:00 | 1344 | 85% | 0 | 85% | 575.14 | 657.0399
2022-05-20 08:00 | 1344 | 85% | 0 | 85% | 575.99 | 658.011
2022-05-20 09:00 | 1344 | 85% | 0 | 85% | 577.48 | 659.7132
2022-05-20 10:00 | 0 | 85% | 1612.8 | 85% | 577.47 | -139.7015
2022-05-20 11:00 | 0 | 85% | 1612.8 | 85% | 580.47 | -140.4273
2022-05-20 12:00 | 0 | 85% | 1612.8 | 85% | 595.84 | -144.1456
2022-05-20 13:00 | 0 | 85% | 1612.8 | 85% | 642.62 | -155.4626
2022-05-20 14:00 | 0 | 85% | 1612.8 | 85% | 651.37 | -157.5794
2022-05-20 15:00 | 0 | 85% | 1612.8 | 85% | 650.56 | -157.3835
2022-05-20 16:00 | 0 | 85% | 1612.8 | 85% | 649.66 | -157.1657
2022-05-20 17:00 | 0 | 85% | 1612.8 | 85% | 649.87 | -157.2166
2022-05-20 18:00 | 0 | 85% | 1612.8 | 85% | 633.39 | -153.2297
2022-05-20 19:00 | 0 | 85% | 1612.8 | 85% | 634.57 | -153.5152
2022-05-20 20:00 | 0 | 85% | 1612.8 | 85% | 633.88 | -153.3482
2022-05-20 21:00 | 0 | 85% | 1612.8 | 85% | 633.53 | -153.2636
2022-05-20 22:00 | 1344 | 85% | 0 | 85% | 632.31 | 722.3509
2022-05-20 23:00 | 1344 | 85% | 0 | 85% | 632.24 | 722.271
2022-05-21 | 1344 | 85% | 0 | 85% | 632.09 | 722.0996
2022-05-21 01:00 | 1344 | 85% | 0 | 85% | 601.02 | 686.6052
2022-05-21 02:00 | 1344 | 85% | 0 | 85% | 577.4 | 659.6218
2022-05-21 03:00 | 1344 | 85% | 0 | 85% | 571.07 | 652.3904
2022-05-21 04:00 | 1344 | 85% | 0 | 85% | 569.33 | 650.4026
2022-05-21 05:00 | 1344 | 85% | 0 | 85% | 569.37 | 650.4483
2022-05-21 06:00 | 1344 | 85% | 0 | 85% | 577.19 | 659.3819
2022-05-21 07:00 | 1344 | 85% | 0 | 85% | 576.38 | 658.4565
2022-05-21 08:00 | 1344 | 85% | 0 | 85% | 578.08 | 660.3986
2022-05-21 09:00 | 1344 | 85% | 0 | 85% | 579.72 | 662.2721
2022-05-21 10:00 | 0 | 85% | 1612.8 | 85% | 580.25 | -140.3741
2022-05-21 11:00 | 0 | 85% | 1612.8 | 85% | 584.58 | -141.4216
2022-05-21 12:00 | 0 | 85% | 1612.8 | 85% | 597.94 | -144.6536
2022-05-21 13:00 | 0 | 85% | 1612.8 | 85% | 640.55 | -154.9619
2022-05-21 14:00 | 0 | 85% | 1612.8 | 85% | 650.85 | -157.4536
2022-05-21 15:00 | 0 | 85% | 1612.8 | 85% | 649.79 | -157.1972
2022-05-21 16:00 | 0 | 85% | 1612.8 | 85% | 649.39 | -157.1004
2022-05-21 17:00 | 0 | 85% | 1612.8 | 85% | 649.24 | -157.0641
2022-05-21 18:00 | 0 | 85% | 1612.8 | 85% | 632.07 | -152.9104
2022-05-21 19:00 | 0 | 85% | 1612.8 | 85% | 631.39 | -152.7459
2022-05-21 20:00 | 0 | 85% | 1612.8 | 85% | 630.43 | -152.5136
2022-05-21 21:00 | 0 | 85% | 1612.8 | 85% | 630.61 | -152.5572
2022-05-21 22:00 | 1344 | 85% | 0 | 85% | 630.82 | 720.6488
2022-05-21 23:00 | 1344 | 85% | 0 | 85% | 630.69 | 720.5003
2022-05-22 | 1344 | 85% | 0 | 85% | 630.73 | 720.546
2022-05-22 01:00 | 1344 | 85% | 0 | 85% | 599.86 | 685.2801
2022-05-22 02:00 | 1344 | 85% | 0 | 85% | 576.73 | 658.8564
2022-05-22 03:00 | 1344 | 85% | 0 | 85% | 570.75 | 652.0248
2022-05-22 04:00 | 1344 | 85% | 0 | 85% | 568.82 | 649.82
2022-05-22 05:00 | 1344 | 85% | 0 | 85% | 568.39 | 649.3287
2022-05-22 06:00 | 1344 | 85% | 0 | 85% | 576.81 | 658.9477
2022-05-22 07:00 | 1344 | 85% | 0 | 85% | 576.33 | 658.3994
2022-05-22 08:00 | 1344 | 85% | 0 | 85% | 577.88 | 660.1701
2022-05-22 09:00 | 1344 | 85% | 0 | 85% | 579.66 | 662.2036
2022-05-22 10:00 | 0 | 85% | 1612.8 | 85% | 580.42 | -140.4152
2022-05-22 11:00 | 0 | 85% | 1612.8 | 85% | 584.48 | -141.3974
2022-05-22 12:00 | 0 | 85% | 1612.8 | 85% | 596.36 | -144.2714
2022-05-22 13:00 | 0 | 85% | 1612.8 | 85% | 636.65 | -154.0184
2022-05-22 14:00 | 0 | 85% | 1612.8 | 85% | 646.04 | -156.29
2022-05-22 15:00 | 0 | 85% | 1612.8 | 85% | 644.86 | -156.0045
2022-05-22 16:00 | 0 | 85% | 1612.8 | 85% | 644.19 | -155.8424
2022-05-22 17:00 | 0 | 85% | 1612.8 | 85% | 644.68 | -155.961
2022-05-22 18:00 | 0 | 85% | 1612.8 | 85% | 632.31 | -152.9684
2022-05-22 19:00 | 0 | 85% | 1612.8 | 85% | 631 | -152.6515
2022-05-22 20:00 | 0 | 85% | 1612.8 | 85% | 630.03 | -152.4169
2022-05-22 21:00 | 0 | 85% | 1612.8 | 85% | 629.84 | -152.3709
2022-05-22 22:00 | 1344 | 85% | 0 | 85% | 629.22 | 718.8209
2022-05-22 23:00 | 1344 | 85% | 0 | 85% | 630.09 | 719.8148
2022-05-23 | 1344 | 85% | 0 | 85% | 630.29 | 720.0433
2022-05-23 01:00 | 1344 | 85% | 0 | 85% | 600.24 | 685.7142
2022-05-23 02:00 | 1344 | 85% | 0 | 85% | 577.77 | 660.0444
2022-05-23 03:00 | 1344 | 85% | 0 | 85% | 571.82 | 653.2472
2022-05-23 04:00 | 1344 | 85% | 0 | 85% | 570.55 | 651.7963
2022-05-23 05:00 | 1344 | 85% | 0 | 85% | 569.57 | 650.6768
2022-05-23 06:00 | 1344 | 85% | 0 | 85% | 577.5 | 659.736
2022-05-23 07:00 | 1344 | 85% | 0 | 85% | 577.35 | 659.5646
2022-05-23 08:00 | 1344 | 85% | 0 | 85% | 579.33 | 661.8266
2022-05-23 09:00 | 1344 | 85% | 0 | 85% | 580.28 | 662.9119
2022-05-23 10:00 | 0 | 85% | 1612.8 | 85% | 580.51 | -140.437
2022-05-23 11:00 | 0 | 85% | 1612.8 | 85% | 584.03 | -141.2885
2022-05-23 12:00 | 0 | 85% | 1612.8 | 85% | 596.35 | -144.269
2022-05-23 13:00 | 0 | 85% | 1612.8 | 85% | 636.21 | -153.9119
2022-05-23 14:00 | 0 | 85% | 1612.8 | 85% | 643.82 | -155.7529
2022-05-23 15:00 | 0 | 85% | 1612.8 | 85% | 642.99 | -155.5521
2022-05-23 16:00 | 0 | 85% | 1612.8 | 85% | 641.98 | -155.3078
2022-05-23 17:00 | 0 | 85% | 1612.8 | 85% | 643.74 | -155.7336
2022-05-23 18:00 | 0 | 85% | 1612.8 | 85% | 629.75 | -152.3491
2022-05-23 19:00 | 0 | 85% | 1612.8 | 85% | 626.94 | -151.6693
2022-05-23 20:00 | 0 | 85% | 1612.8 | 85% | 625.82 | -151.3984
2022-05-23 21:00 | 0 | 85% | 1612.8 | 85% | 625.29 | -151.2702
2022-05-23 22:00 | 1344 | 85% | 0 | 85% | 624.74 | 713.703
2022-05-23 23:00 | 1344 | 85% | 0 | 85% | 624.62 | 713.5659
2022-05-24 | 1344 | 85% | 0 | 85% | 625.19 | 714.2171
2022-05-24 01:00 | 1344 | 85% | 0 | 85% | 595.55 | 680.3563
2022-05-24 02:00 | 1344 | 85% | 0 | 85% | 573.62 | 655.3035
2022-05-24 03:00 | 1344 | 85% | 0 | 85% | 568.16 | 649.066
2022-05-24 04:00 | 1344 | 85% | 0 | 85% | 566.22 | 646.8497
2022-05-24 05:00 | 1344 | 85% | 0 | 85% | 565.71 | 646.2671
2022-05-24 06:00 | 1344 | 85% | 0 | 85% | 573.34 | 654.9836
2022-05-24 07:00 | 1344 | 85% | 0 | 85% | 573.17 | 654.7894
2022-05-24 08:00 | 1344 | 85% | 0 | 85% | 574.71 | 656.5487
2022-05-24 09:00 | 1344 | 85% | 0 | 85% | 577.26 | 659.4618
2022-05-24 10:00 | 0 | 85% | 1612.8 | 85% | 578.32 | -139.9072
2022-05-24 11:00 | 0 | 85% | 1612.8 | 85% | 582.07 | -140.8144
2022-05-24 12:00 | 0 | 85% | 1612.8 | 85% | 594.84 | -143.9037
2022-05-24 13:00 | 0 | 85% | 1612.8 | 85% | 633.35 | -153.22
2022-05-24 14:00 | 0 | 85% | 1612.8 | 85% | 642.2 | -155.361
2022-05-24 15:00 | 0 | 85% | 1612.8 | 85% | 641.96 | -155.303
2022-05-24 16:00 | 0 | 85% | 1612.8 | 85% | 642.44 | -155.4191
2022-05-24 17:00 | 0 | 85% | 1612.8 | 85% | 643.01 | -155.557
2022-05-24 18:00 | 0 | 85% | 1612.8 | 85% | 630.56 | -152.5451
2022-05-24 19:00 | 0 | 85% | 1612.8 | 85% | 628.81 | -152.1217
2022-05-24 20:00 | 0 | 85% | 1612.8 | 85% | 627.47 | -151.7975
2022-05-24 21:00 | 0 | 85% | 1612.8 | 85% | 627.06 | -151.6984
2022-05-24 22:00 | 1344 | 85% | 0 | 85% | 626.9 | 716.1706
2022-05-24 23:00 | 1344 | 85% | 0 | 85% | 626.29 | 715.4737
2022-05-25 | 1344 | 85% | 0 | 85% | 626.73 | 715.9764
2022-05-25 01:00 | 1344 | 85% | 0 | 85% | 597.2 | 682.2413
2022-05-25 02:00 | 1344 | 85% | 0 | 85% | 575.32 | 657.2456
2022-05-25 03:00 | 1344 | 85% | 0 | 85% | 569.27 | 650.334
2022-05-25 04:00 | 1344 | 85% | 0 | 85% | 567.8 | 648.6547
2022-05-25 05:00 | 1344 | 85% | 0 | 85% | 566.52 | 647.1924
2022-05-25 06:00 | 1344 | 85% | 0 | 85% | 575.64 | 657.6111
2022-05-25 07:00 | 1344 | 85% | 0 | 85% | 574.46 | 656.2631
2022-05-25 08:00 | 1344 | 85% | 0 | 85% | 576.23 | 658.2852
2022-05-25 09:00 | 1344 | 85% | 0 | 85% | 577.98 | 660.2844
2022-05-25 10:00 | 0 | 85% | 1612.8 | 85% | 579.24 | -140.1297
2022-05-25 11:00 | 0 | 85% | 1612.8 | 85% | 582.59 | -140.9402
2022-05-25 12:00 | 0 | 85% | 1612.8 | 85% | 594.64 | -143.8553
2022-05-25 13:00 | 0 | 85% | 1612.8 | 85% | 632.74 | -153.0725
2022-05-25 14:00 | 0 | 85% | 1612.8 | 85% | 641.93 | -155.2957
2022-05-25 15:00 | 0 | 85% | 1612.8 | 85% | 641.27 | -155.136
2022-05-25 16:00 | 0 | 85% | 1612.8 | 85% | 640.5 | -154.9498
2022-05-25 17:00 | 0 | 85% | 1612.8 | 85% | 639.96 | -154.8191
2022-05-25 18:00 | 0 | 85% | 1612.8 | 85% | 631.26 | -152.7144
2022-05-25 19:00 | 0 | 85% | 1612.8 | 85% | 623.89 | -150.9315
2022-05-25 20:00 | 0 | 85% | 1612.8 | 85% | 622.17 | -150.5154
2022-05-25 21:00 | 0 | 85% | 1612.8 | 85% | 621.65 | -150.3896
2022-05-25 22:00 | 1344 | 85% | 0 | 85% | 620.34 | 708.6764
2022-05-25 23:00 | 1344 | 85% | 0 | 85% | 620.4 | 708.745
2022-05-26 | 1344 | 85% | 0 | 85% | 620.12 | 708.4251
2022-05-26 01:00 | 1344 | 85% | 0 | 85% | 590.4 | 674.473
2022-05-26 02:00 | 1344 | 85% | 0 | 85% | 569.31 | 650.3797
2022-05-26 03:00 | 1344 | 85% | 0 | 85% | 561.56 | 641.5261
2022-05-26 04:00 | 1344 | 85% | 0 | 85% | 559.28 | 638.9215
2022-05-26 05:00 | 1344 | 85% | 0 | 85% | 558.9 | 638.4874
2022-05-26 06:00 | 1344 | 85% | 0 | 85% | 567.85 | 648.7118
2022-05-26 07:00 | 1344 | 85% | 0 | 85% | 567.24 | 648.015
2022-05-26 08:00 | 1344 | 85% | 0 | 85% | 569.11 | 650.1513
2022-05-26 09:00 | 1344 | 85% | 0 | 85% | 572.74 | 654.2982
2022-05-26 10:00 | 0 | 85% | 1612.8 | 85% | 574.47 | -138.9758
2022-05-26 11:00 | 0 | 85% | 1612.8 | 85% | 579.16 | -140.1104
2022-05-26 12:00 | 0 | 85% | 1612.8 | 85% | 592.36 | -143.3037
2022-05-26 13:00 | 0 | 85% | 1612.8 | 85% | 633.1 | -153.1596
2022-05-26 14:00 | 0 | 85% | 1612.8 | 85% | 642.37 | -155.4022
2022-05-26 15:00 | 0 | 85% | 1612.8 | 85% | 640.28 | -154.8965
2022-05-26 16:00 | 0 | 85% | 1612.8 | 85% | 638.95 | -154.5748
2022-05-26 17:00 | 0 | 85% | 1612.8 | 85% | 637.11 | -154.1297
2022-05-26 18:00 | 0 | 85% | 1612.8 | 85% | 619.46 | -149.8598
2022-05-26 19:00 | 0 | 85% | 1612.8 | 85% | 619.44 | -149.8549
2022-05-26 20:00 | 0 | 85% | 1612.8 | 85% | 617.94 | -149.492
2022-05-26 21:00 | 0 | 85% | 1612.8 | 85% | 616.54 | -149.1534
2022-05-26 22:00 | 1344 | 85% | 0 | 85% | 614.74 | 702.279
2022-05-26 23:00 | 1344 | 85% | 0 | 85% | 615.06 | 702.6445
2022-05-27 | 1344 | 85% | 0 | 85% | 614.95 | 702.5189
2022-05-27 01:00 | 1344 | 85% | 0 | 85% | 582.46 | 665.4023
2022-05-27 02:00 | 1344 | 85% | 0 | 85% | 557.96 | 637.4135
2022-05-27 03:00 | 1344 | 85% | 0 | 85% | 551.09 | 629.5652
2022-05-27 04:00 | 1344 | 85% | 0 | 85% | 547.95 | 625.9781
2022-05-27 05:00 | 1344 | 85% | 0 | 85% | 547.44 | 625.3955
2022-05-27 06:00 | 1344 | 85% | 0 | 85% | 559.65 | 639.3442
2022-05-27 07:00 | 1344 | 85% | 0 | 85% | 559.77 | 639.4812
2022-05-27 08:00 | 1344 | 85% | 0 | 85% | 561.79 | 641.7889
2022-05-27 09:00 | 1344 | 85% | 0 | 85% | 563.46 | 643.6967
2022-05-27 10:00 | 0 | 85% | 1612.8 | 85% | 562.76 | -136.1429
2022-05-27 11:00 | 0 | 85% | 1612.8 | 85% | 565.84 | -136.888
2022-05-27 12:00 | 0 | 85% | 1612.8 | 85% | 579.85 | -140.2773
2022-05-27 13:00 | 0 | 85% | 1612.8 | 85% | 625.53 | -151.3282
2022-05-27 14:00 | 0 | 85% | 1612.8 | 85% | 635.99 | -153.8587
2022-05-27 15:00 | 0 | 85% | 1612.8 | 85% | 635.03 | -153.6265
2022-05-27 16:00 | 0 | 85% | 1612.8 | 85% | 635.21 | -153.67
2022-05-27 17:00 | 0 | 85% | 1612.8 | 85% | 634.05 | -153.3894
2022-05-27 18:00 | 0 | 85% | 1612.8 | 85% | 610.18 | -147.6147
2022-05-27 19:00 | 0 | 85% | 1612.8 | 85% | 608.14 | -147.1212
2022-05-27 20:00 | 0 | 85% | 1612.8 | 85% | 605.79 | -146.5527
2022-05-27 21:00 | 0 | 85% | 1612.8 | 85% | 604.64 | -146.2745
2022-05-27 22:00 | 1344 | 85% | 0 | 85% | 603.8 | 689.7811
2022-05-27 23:00 | 1344 | 85% | 0 | 85% | 603.94 | 689.9411
2022-05-28 | 1344 | 85% | 0 | 85% | 604.9 | 691.0378
2022-05-28 01:00 | 1344 | 85% | 0 | 85% | 574.97 | 656.8457
2022-05-28 02:00 | 1344 | 85% | 0 | 85% | 552.47 | 631.1417
2022-05-28 03:00 | 1344 | 85% | 0 | 85% | 547.64 | 625.6239
2022-05-28 04:00 | 1344 | 85% | 0 | 85% | 547.44 | 625.3955
2022-05-28 05:00 | 1344 | 85% | 0 | 85% | 546.56 | 624.3901
2022-05-28 06:00 | 1344 | 85% | 0 | 85% | 560.52 | 640.338
2022-05-28 07:00 | 1344 | 85% | 0 | 85% | 558.26 | 637.7562
2022-05-28 08:00 | 1344 | 85% | 0 | 85% | 557.64 | 637.0479
2022-05-28 09:00 | 1344 | 85% | 0 | 85% | 560.26 | 640.041
2022-05-28 10:00 | 0 | 85% | 1612.8 | 85% | 562.31 | -136.034
2022-05-28 11:00 | 0 | 85% | 1612.8 | 85% | 567.09 | -137.1904
2022-05-28 12:00 | 0 | 85% | 1612.8 | 85% | 580.33 | -140.3934
2022-05-28 13:00 | 0 | 85% | 1612.8 | 85% | 620.99 | -150.2299
2022-05-28 14:00 | 0 | 85% | 1612.8 | 85% | 631.54 | -152.7822
2022-05-28 15:00 | 0 | 85% | 1612.8 | 85% | 630.23 | -152.4652
2022-05-28 16:00 | 0 | 85% | 1612.8 | 85% | 630.36 | -152.4967
2022-05-28 17:00 | 0 | 85% | 1612.8 | 85% | 630.59 | -152.5523
2022-05-28 18:00 | 0 | 85% | 1612.8 | 85% | 612.05 | -148.0671
2022-05-28 19:00 | 0 | 85% | 1612.8 | 85% | 606.09 | -146.6253
2022-05-28 20:00 | 0 | 85% | 1612.8 | 85% | 605.19 | -146.4076
2022-05-28 21:00 | 0 | 85% | 1612.8 | 85% | 604.93 | -146.3447
2022-05-28 22:00 | 1344 | 85% | 0 | 85% | 604.53 | 690.6151
2022-05-28 23:00 | 1344 | 85% | 0 | 85% | 604.49 | 690.5694
2022-05-29 | 1344 | 85% | 0 | 85% | 604.7 | 690.8093
2022-05-29 01:00 | 1344 | 85% | 0 | 85% | 574.65 | 656.4802
2022-05-29 02:00 | 1344 | 85% | 0 | 85% | 550.82 | 629.2568
2022-05-29 03:00 | 1344 | 85% | 0 | 85% | 546.29 | 624.0817
2022-05-29 04:00 | 1344 | 85% | 0 | 85% | 544.91 | 622.5052
2022-05-29 05:00 | 1344 | 85% | 0 | 85% | 543.6 | 621.0086
2022-05-29 06:00 | 1344 | 85% | 0 | 85% | 556.45 | 635.6885
2022-05-29 07:00 | 1344 | 85% | 0 | 85% | 555.54 | 634.6489
2022-05-29 08:00 | 1344 | 85% | 0 | 85% | 557.33 | 636.6938
2022-05-29 09:00 | 1344 | 85% | 0 | 85% | 560.68 | 640.5208
2022-05-29 10:00 | 0 | 85% | 1612.8 | 85% | 562.87 | -136.1695
2022-05-29 11:00 | 0 | 85% | 1612.8 | 85% | 567.06 | -137.1832
2022-05-29 12:00 | 0 | 85% | 1612.8 | 85% | 577.41 | -139.687
2022-05-29 13:00 | 0 | 85% | 1612.8 | 85% | 619.27 | -149.8138
2022-05-29 14:00 | 0 | 85% | 1612.8 | 85% | 630.62 | -152.5596
2022-05-29 15:00 | 0 | 85% | 1612.8 | 85% | 628.95 | -152.1556
2022-05-29 16:00 | 0 | 85% | 1612.8 | 85% | 629.09 | -152.1895
2022-05-29 17:00 | 0 | 85% | 1612.8 | 85% | 629.18 | -152.2112
2022-05-29 18:00 | 0 | 85% | 1612.8 | 85% | 613.88 | -148.5098
2022-05-29 19:00 | 0 | 85% | 1612.8 | 85% | 610.49 | -147.6897
2022-05-29 20:00 | 0 | 85% | 1612.8 | 85% | 609.85 | -147.5349
2022-05-29 21:00 | 0 | 85% | 1612.8 | 85% | 609.46 | -147.4406
2022-05-29 22:00 | 1344 | 85% | 0 | 85% | 608.89 | 695.5959
2022-05-29 23:00 | 1344 | 85% | 0 | 85% | 609.25 | 696.0072
2022-05-30 | 1344 | 85% | 0 | 85% | 606.51 | 692.877
2022-05-30 01:00 | 1344 | 85% | 0 | 85% | 577.17 | 659.359
2022-05-30 02:00 | 1344 | 85% | 0 | 85% | 554.82 | 633.8264
2022-05-30 03:00 | 1344 | 85% | 0 | 85% | 551.31 | 629.8165
2022-05-30 04:00 | 1344 | 85% | 0 | 85% | 548.87 | 627.0291
2022-05-30 05:00 | 1344 | 85% | 0 | 85% | 548.31 | 626.3893
2022-05-30 06:00 | 1344 | 85% | 0 | 85% | 548.52 | 626.6292
2022-05-30 07:00 | 1344 | 85% | 0 | 85% | 548.73 | 626.8692
2022-05-30 08:00 | 1344 | 85% | 0 | 85% | 550.16 | 628.5028
2022-05-30 09:00 | 1344 | 85% | 0 | 85% | 552.57 | 631.256
2022-05-30 10:00 | 0 | 85% | 1612.8 | 85% | 554.01 | -134.0261
2022-05-30 11:00 | 0 | 85% | 1612.8 | 85% | 556.88 | -134.7204
2022-05-30 12:00 | 0 | 85% | 1612.8 | 85% | 567.9 | -137.3864
2022-05-30 13:00 | 0 | 85% | 1612.8 | 85% | 606.74 | -146.7825
2022-05-30 14:00 | 0 | 85% | 1612.8 | 85% | 616.28 | -149.0905
2022-05-30 15:00 | 0 | 85% | 1612.8 | 85% | 615.48 | -148.8969
2022-05-30 16:00 | 0 | 85% | 1612.8 | 85% | 615.67 | -148.9429
2022-05-30 17:00 | 0 | 85% | 1612.8 | 85% | 616.29 | -149.0929
2022-05-30 18:00 | 0 | 85% | 1612.8 | 85% | 619.63 | -149.9009
2022-05-30 19:00 | 0 | 85% | 1612.8 | 85% | 619.86 | -149.9565
2022-05-30 20:00 | 0 | 85% | 1612.8 | 85% | 619.07 | -149.7654
2022-05-30 21:00 | 0 | 85% | 1612.8 | 85% | 619.27 | -149.8138
2022-05-30 22:00 | 1344 | 85% | 0 | 85% | 618.97 | 707.1113
2022-05-30 23:00 | 1344 | 85% | 0 | 85% | 618.93 | 707.0656
2022-05-31 | 1344 | 85% | 0 | 85% | 618.92 | 707.0542
2022-05-31 01:00 | 1344 | 85% | 0 | 85% | 589.97 | 673.9817
2022-05-31 02:00 | 1344 | 85% | 0 | 85% | 568.97 | 649.9913
2022-05-31 03:00 | 1344 | 85% | 0 | 85% | 564.64 | 645.0447
2022-05-31 04:00 | 1344 | 85% | 0 | 85% | 563.57 | 643.8224
2022-05-31 05:00 | 1344 | 85% | 0 | 85% | 564.39 | 644.7591
2022-05-31 06:00 | 1344 | 85% | 0 | 85% | 563.86 | 644.1537
2022-05-31 07:00 | 1344 | 85% | 0 | 85% | 563.39 | 643.6167
2022-05-31 08:00 | 1344 | 85% | 0 | 85% | 564.76 | 645.1818
2022-05-31 09:00 | 1344 | 85% | 0 | 85% | 567.04 | 647.7865
2022-05-31 10:00 | 0 | 85% | 1612.8 | 85% | 568.59 | -137.5533
2022-05-31 11:00 | 0 | 85% | 1612.8 | 85% | 571.29 | -138.2065
2022-05-31 12:00 | 0 | 85% | 1612.8 | 85% | 583.44 | -141.1458
2022-05-31 13:00 | 0 | 85% | 1612.8 | 85% | 619.43 | -149.8525
2022-05-31 14:00 | 0 | 85% | 1612.8 | 85% | 629.63 | -152.3201
2022-05-31 15:00 | 0 | 85% | 1612.8 | 85% | 629.01 | -152.1701
2022-05-31 16:00 | 0 | 85% | 1612.8 | 85% | 629.1 | -152.1919
2022-05-31 17:00 | 0 | 85% | 1612.8 | 85% | 629.19 | -152.2136
2022-05-31 18:00 | 0 | 85% | 1612.8 | 85% | 616.16 | -149.0614
2022-05-31 19:00 | 0 | 85% | 1612.8 | 85% | 618.63 | -149.659
2022-05-31 20:00 | 0 | 85% | 1612.8 | 85% | 617.85 | -149.4703
2022-05-31 21:00 | 0 | 85% | 1612.8 | 85% | 617.91 | -149.4848
2022-05-31 22:00 | 1344 | 85% | 0 | 85% | 617.8 | 705.7747
2022-05-31 23:00 | 1344 | 85% | 0 | 85% | 617.51 | 705.4434
2022-06-01 | 1344 | 85% | 0 | 85% | 617.44 | 705.3635
2022-06-01 01:00 | 1344 | 85% | 0 | 85% | 588.11 | 671.8569
2022-06-01 02:00 | 1344 | 85% | 0 | 85% | 566.66 | 647.3524
2022-06-01 03:00 | 1344 | 85% | 0 | 85% | 561.68 | 641.6632
2022-06-01 04:00 | 1344 | 85% | 0 | 85% | 560.38 | 640.1781
2022-06-01 05:00 | 1344 | 85% | 0 | 85% | 560.82 | 640.6808
2022-06-01 06:00 | 1344 | 85% | 0 | 85% | 566.19 | 646.8155
2022-06-01 07:00 | 1344 | 85% | 0 | 85% | 565.61 | 646.1529
2022-06-01 08:00 | 1344 | 85% | 0 | 85% | 567.84 | 648.7004
2022-06-01 09:00 | 1344 | 85% | 0 | 85% | 570.27 | 651.4764
2022-06-01 10:00 | 0 | 85% | 1612.8 | 85% | 571.5 | -138.2573
2022-06-01 11:00 | 0 | 85% | 1612.8 | 85% | 575.05 | -139.1161
2022-06-01 12:00 | 0 | 85% | 1612.8 | 85% | 586.4 | -141.8619
2022-06-01 13:00 | 0 | 85% | 1612.8 | 85% | 622.36 | -150.5613
2022-06-01 14:00 | 0 | 85% | 1612.8 | 85% | 633.97 | -153.37
2022-06-01 15:00 | 0 | 85% | 1612.8 | 85% | 632.93 | -153.1184
2022-06-01 16:00 | 0 | 85% | 1612.8 | 85% | 632.1 | -152.9176
2022-06-01 17:00 | 0 | 85% | 1612.8 | 85% | 633.28 | -153.2031
2022-06-01 18:00 | 0 | 85% | 1612.8 | 85% | 626.38 | -151.5338
2022-06-01 19:00 | 0 | 85% | 1612.8 | 85% | 623.08 | -150.7355
2022-06-01 20:00 | 0 | 85% | 1612.8 | 85% | 622.82 | -150.6726
2022-06-01 21:00 | 0 | 85% | 1612.8 | 85% | 622.46 | -150.5855
2022-06-01 22:00 | 1344 | 85% | 0 | 85% | 622.07 | 710.6528
2022-06-01 23:00 | 1344 | 85% | 0 | 85% | 621.96 | 710.5271
2022-06-02 | 1344 | 85% | 0 | 85% | 621.06 | 709.4989
2022-06-02 01:00 | 1344 | 85% | 0 | 85% | 590.95 | 675.1013
2022-06-02 02:00 | 1344 | 85% | 0 | 85% | 568.58 | 649.5458
2022-06-02 03:00 | 1344 | 85% | 0 | 85% | 563.56 | 643.8109
2022-06-02 04:00 | 1344 | 85% | 0 | 85% | 562.75 | 642.8856
2022-06-02 05:00 | 1344 | 85% | 0 | 85% | 562.71 | 642.8399
2022-06-02 06:00 | 1344 | 85% | 0 | 85% | 570.08 | 651.2594
2022-06-02 07:00 | 1344 | 85% | 0 | 85% | 571.3 | 652.6531
2022-06-02 08:00 | 1344 | 85% | 0 | 85% | 571.52 | 652.9044
2022-06-02 09:00 | 1344 | 85% | 0 | 85% | 571.79 | 653.2129
2022-06-02 10:00 | 0 | 85% | 1612.8 | 85% | 572.18 | -138.4218
2022-06-02 11:00 | 0 | 85% | 1612.8 | 85% | 576.07 | -139.3629
2022-06-02 12:00 | 0 | 85% | 1612.8 | 85% | 588.35 | -142.3336
2022-06-02 13:00 | 0 | 85% | 1612.8 | 85% | 622.83 | -150.675
2022-06-02 14:00 | 0 | 85% | 1612.8 | 85% | 637.57 | -154.2409
2022-06-02 15:00 | 0 | 85% | 1612.8 | 85% | 634.97 | -153.6119
2022-06-02 16:00 | 0 | 85% | 1612.8 | 85% | 634.67 | -153.5394
2022-06-02 17:00 | 0 | 85% | 1612.8 | 85% | 635.17 | -153.6603
2022-06-02 18:00 | 0 | 85% | 1612.8 | 85% | 631.31 | -152.7265
2022-06-02 19:00 | 0 | 85% | 1612.8 | 85% | 630.55 | -152.5427
2022-06-02 20:00 | 0 | 85% | 1612.8 | 85% | 630.24 | -152.4677
2022-06-02 21:00 | 0 | 85% | 1612.8 | 85% | 629.93 | -152.3927
2022-06-02 22:00 | 1344 | 85% | 0 | 85% | 629.51 | 719.1522
2022-06-02 23:00 | 1344 | 85% | 0 | 85% | 630.17 | 719.9062
2022-06-03 | 1344 | 85% | 0 | 85% | 630.01 | 719.7234
2022-06-03 01:00 | 1344 | 85% | 0 | 85% | 598.58 | 683.8178
2022-06-03 02:00 | 1344 | 85% | 0 | 85% | 575.21 | 657.1199
2022-06-03 03:00 | 1344 | 85% | 0 | 85% | 567.89 | 648.7575
2022-06-03 04:00 | 1344 | 85% | 0 | 85% | 565.89 | 646.4727
2022-06-03 05:00 | 1344 | 85% | 0 | 85% | 565 | 645.456
2022-06-03 06:00 | 1344 | 85% | 0 | 85% | 571.76 | 653.1786
2022-06-03 07:00 | 1344 | 85% | 0 | 85% | 571.82 | 653.2472
2022-06-03 08:00 | 1344 | 85% | 0 | 85% | 574.84 | 656.6972
2022-06-03 09:00 | 1344 | 85% | 0 | 85% | 576.51 | 658.605
2022-06-03 10:00 | 0 | 85% | 1612.8 | 85% | 576.86 | -139.554
2022-06-03 11:00 | 0 | 85% | 1612.8 | 85% | 580.12 | -140.3426
2022-06-03 12:00 | 0 | 85% | 1612.8 | 85% | 592.54 | -143.3473
2022-06-03 13:00 | 0 | 85% | 1612.8 | 85% | 631.92 | -152.8741
2022-06-03 14:00 | 0 | 85% | 1612.8 | 85% | 644.18 | -155.84
2022-06-03 15:00 | 0 | 85% | 1612.8 | 85% | 643.35 | -155.6392
2022-06-03 16:00 | 0 | 85% | 1612.8 | 85% | 642.61 | -155.4602
2022-06-03 17:00 | 0 | 85% | 1612.8 | 85% | 644.01 | -155.7989
2022-06-03 18:00 | 0 | 85% | 1612.8 | 85% | 630.48 | -152.5257
2022-06-03 19:00 | 0 | 85% | 1612.8 | 85% | 628.62 | -152.0758
2022-06-03 20:00 | 0 | 85% | 1612.8 | 85% | 628.56 | -152.0612
2022-06-03 21:00 | 0 | 85% | 1612.8 | 85% | 627.49 | -151.8024
2022-06-03 22:00 | 1344 | 85% | 0 | 85% | 627.05 | 716.3419
2022-06-03 23:00 | 1344 | 85% | 0 | 85% | 626.82 | 716.0792
2022-06-04 | 1344 | 85% | 0 | 85% | 626.27 | 715.4508
2022-06-04 01:00 | 1344 | 85% | 0 | 85% | 596.7 | 681.6701
2022-06-04 02:00 | 1344 | 85% | 0 | 85% | 575.26 | 657.177
2022-06-04 03:00 | 1344 | 85% | 0 | 85% | 569.76 | 650.8938
2022-06-04 04:00 | 1344 | 85% | 0 | 85% | 568.58 | 649.5458
2022-06-04 05:00 | 1344 | 85% | 0 | 85% | 568.86 | 649.8657
2022-06-04 06:00 | 1344 | 85% | 0 | 85% | 577.77 | 660.0444
2022-06-04 07:00 | 1344 | 85% | 0 | 85% | 576.76 | 658.8906
2022-06-04 08:00 | 1344 | 85% | 0 | 85% | 578.12 | 660.4443
2022-06-04 09:00 | 1344 | 85% | 0 | 85% | 579.12 | 661.5867
2022-06-04 10:00 | 0 | 85% | 1612.8 | 85% | 581.05 | -140.5676
2022-06-04 11:00 | 0 | 85% | 1612.8 | 85% | 585.26 | -141.5861
2022-06-04 12:00 | 0 | 85% | 1612.8 | 85% | 596.49 | -144.3029
2022-06-04 13:00 | 0 | 85% | 1612.8 | 85% | 633.75 | -153.3168
2022-06-04 14:00 | 0 | 85% | 1612.8 | 85% | 645.97 | -156.2731
2022-06-04 15:00 | 0 | 85% | 1612.8 | 85% | 645.49 | -156.1569
2022-06-04 16:00 | 0 | 85% | 1612.8 | 85% | 645.19 | -156.0844
2022-06-04 17:00 | 0 | 85% | 1612.8 | 85% | 645.65 | -156.1956
2022-06-04 18:00 | 0 | 85% | 1612.8 | 85% | 629.44 | -152.2741
2022-06-04 19:00 | 0 | 85% | 1612.8 | 85% | 625.84 | -151.4032
2022-06-04 20:00 | 0 | 85% | 1612.8 | 85% | 624.93 | -151.1831
2022-06-04 21:00 | 0 | 85% | 1612.8 | 85% | 624.35 | -151.0428
2022-06-04 22:00 | 1344 | 85% | 0 | 85% | 623.28 | 712.0351
2022-06-04 23:00 | 1344 | 85% | 0 | 85% | 623.08 | 711.8066
2022-06-05 | 1344 | 85% | 0 | 85% | 622.44 | 711.0755
2022-06-05 01:00 | 1344 | 85% | 0 | 85% | 592.73 | 677.1348
2022-06-05 02:00 | 1344 | 85% | 0 | 85% | 571.45 | 652.8245
2022-06-05 03:00 | 1344 | 85% | 0 | 85% | 565.57 | 646.1072
2022-06-05 04:00 | 1344 | 85% | 0 | 85% | 564.49 | 644.8734
2022-06-05 05:00 | 1344 | 85% | 0 | 85% | 563.46 | 643.6967
2022-06-05 06:00 | 1344 | 85% | 0 | 85% | 570.28 | 651.4879
2022-06-05 07:00 | 1344 | 85% | 0 | 85% | 569.07 | 650.1056
2022-06-05 08:00 | 1344 | 85% | 0 | 85% | 569.58 | 650.6882
2022-06-05 09:00 | 1344 | 85% | 0 | 85% | 570.53 | 651.7735
2022-06-05 10:00 | 0 | 85% | 1612.8 | 85% | 571.16 | -138.175
2022-06-05 11:00 | 0 | 85% | 1612.8 | 85% | 574.27 | -138.9274
2022-06-05 12:00 | 0 | 85% | 1612.8 | 85% | 584.8 | -141.4748
2022-06-05 13:00 | 0 | 85% | 1612.8 | 85% | 622.62 | -150.6242
2022-06-05 14:00 | 0 | 85% | 1612.8 | 85% | 635.24 | -153.6773
2022-06-05 15:00 | 0 | 85% | 1612.8 | 85% | 634.79 | -153.5684
2022-06-05 16:00 | 0 | 85% | 1612.8 | 85% | 634.41 | -153.4765
2022-06-05 17:00 | 0 | 85% | 1612.8 | 85% | 634.74 | -153.5563
2022-06-05 18:00 | 0 | 85% | 1612.8 | 85% | 623.37 | -150.8057
2022-06-05 19:00 | 0 | 85% | 1612.8 | 85% | 622.87 | -150.6847
2022-06-05 20:00 | 0 | 85% | 1612.8 | 85% | 621.43 | -150.3363
2022-06-05 21:00 | 0 | 85% | 1612.8 | 85% | 621.02 | -150.2372
2022-06-05 22:00 | 1344 | 85% | 0 | 85% | 620.64 | 709.0191
2022-06-05 23:00 | 1344 | 85% | 0 | 85% | 621.03 | 709.4647
2022-06-06 | 1344 | 85% | 0 | 85% | 621.41 | 709.8988
2022-06-06 01:00 | 1344 | 85% | 0 | 85% | 592.47 | 676.8377
2022-06-06 02:00 | 1344 | 85% | 0 | 85% | 570.96 | 652.2647
2022-06-06 03:00 | 1344 | 85% | 0 | 85% | 565.32 | 645.8216
2022-06-06 04:00 | 1344 | 85% | 0 | 85% | 563.84 | 644.1308
2022-06-06 05:00 | 1344 | 85% | 0 | 85% | 562.68 | 642.8056
2022-06-06 06:00 | 1344 | 85% | 0 | 85% | 569.78 | 650.9167
2022-06-06 07:00 | 1344 | 85% | 0 | 85% | 568.89 | 649.8999
2022-06-06 08:00 | 1344 | 85% | 0 | 85% | 569.9 | 651.0538
2022-06-06 09:00 | 1344 | 85% | 0 | 85% | 570.78 | 652.0591
2022-06-06 10:00 | 0 | 85% | 1612.8 | 85% | 571 | -138.1363
2022-06-06 11:00 | 0 | 85% | 1612.8 | 85% | 574.69 | -139.029
2022-06-06 12:00 | 0 | 85% | 1612.8 | 85% | 585.33 | -141.603
2022-06-06 13:00 | 0 | 85% | 1612.8 | 85% | 622.74 | -150.6533
2022-06-06 14:00 | 0 | 85% | 1612.8 | 85% | 636.47 | -153.9748
2022-06-06 15:00 | 0 | 85% | 1612.8 | 85% | 635.96 | -153.8514
2022-06-06 16:00 | 0 | 85% | 1612.8 | 85% | 636.85 | -154.0668
2022-06-06 17:00 | 0 | 85% | 1612.8 | 85% | 637.08 | -154.1224
2022-06-06 18:00 | 0 | 85% | 1612.8 | 85% | 630.42 | -152.5112
2022-06-06 19:00 | 0 | 85% | 1612.8 | 85% | 627.09 | -151.7056
2022-06-06 20:00 | 0 | 85% | 1612.8 | 85% | 626.31 | -151.5169
2022-06-06 21:00 | 0 | 85% | 1612.8 | 85% | 626.43 | -151.5459
2022-06-06 22:00 | 1344 | 85% | 0 | 85% | 626.46 | 715.6679
2022-06-06 23:00 | 1344 | 85% | 0 | 85% | 626.57 | 715.7936
2022-06-07 | 1344 | 85% | 0 | 85% | 626.79 | 716.0449
2022-06-07 01:00 | 1344 | 85% | 0 | 85% | 596.03 | 680.9047
2022-06-07 02:00 | 1344 | 85% | 0 | 85% | 572.53 | 654.0583
2022-06-07 03:00 | 1344 | 85% | 0 | 85% | 565.99 | 646.587
2022-06-07 04:00 | 1344 | 85% | 0 | 85% | 564.17 | 644.5078
2022-06-07 05:00 | 1344 | 85% | 0 | 85% | 562.58 | 642.6914
2022-06-07 06:00 | 1344 | 85% | 0 | 85% | 566.38 | 647.0325
2022-06-07 07:00 | 1344 | 85% | 0 | 85% | 565.72 | 646.2785
2022-06-07 08:00 | 1344 | 85% | 0 | 85% | 567.6 | 648.4262
2022-06-07 09:00 | 1344 | 85% | 0 | 85% | 570.01 | 651.1794
2022-06-07 10:00 | 0 | 85% | 1612.8 | 85% | 570.95 | -138.1242
2022-06-07 11:00 | 0 | 85% | 1612.8 | 85% | 575.69 | -139.2709
2022-06-07 12:00 | 0 | 85% | 1612.8 | 85% | 586.87 | -141.9756
2022-06-07 13:00 | 0 | 85% | 1612.8 | 85% | 625.37 | -151.2895
2022-06-07 14:00 | 0 | 85% | 1612.8 | 85% | 637.96 | -154.3353
2022-06-07 15:00 | 0 | 85% | 1612.8 | 85% | 637.2 | -154.1514
2022-06-07 16:00 | 0 | 85% | 1612.8 | 85% | 634.62 | -153.5273
2022-06-07 17:00 | 0 | 85% | 1612.8 | 85% | 636.17 | -153.9022
2022-06-07 18:00 | 0 | 85% | 1612.8 | 85% | 634.67 | -153.5394
2022-06-07 19:00 | 0 | 85% | 1612.8 | 85% | 631.88 | -152.8644
2022-06-07 20:00 | 0 | 85% | 1612.8 | 85% | 630.09 | -152.4314
2022-06-07 21:00 | 0 | 85% | 1612.8 | 85% | 629.49 | -152.2862
2022-06-07 22:00 | 1344 | 85% | 0 | 85% | 629.24 | 718.8438
2022-06-07 23:00 | 1344 | 85% | 0 | 85% | 629.9 | 719.5978
2022-06-08 | 1344 | 85% | 0 | 85% | 630.56 | 720.3517
2022-06-08 01:00 | 1344 | 85% | 0 | 85% | 601.03 | 686.6167
2022-06-08 02:00 | 1344 | 85% | 0 | 85% | 578.75 | 661.164
2022-06-08 03:00 | 1344 | 85% | 0 | 85% | 572.09 | 653.5556
2022-06-08 04:00 | 1344 | 85% | 0 | 85% | 570.07 | 651.248
2022-06-08 05:00 | 1344 | 85% | 0 | 85% | 569.15 | 650.197
2022-06-08 06:00 | 1344 | 85% | 0 | 85% | 577.32 | 659.5304
2022-06-08 07:00 | 1344 | 85% | 0 | 85% | 574.82 | 656.6744
2022-06-08 08:00 | 1344 | 85% | 0 | 85% | 572.78 | 654.3439
2022-06-08 09:00 | 1344 | 85% | 0 | 85% | 573.19 | 654.8123
2022-06-08 10:00 | 0 | 85% | 1612.8 | 85% | 574.51 | -138.9855
2022-06-08 11:00 | 0 | 85% | 1612.8 | 85% | 579 | -140.0717
2022-06-08 12:00 | 0 | 85% | 1612.8 | 85% | 594.13 | -143.7319
2022-06-08 13:00 | 0 | 85% | 1612.8 | 85% | 630.49 | -152.5281
2022-06-08 14:00 | 0 | 85% | 1612.8 | 85% | 642.37 | -155.4022
2022-06-08 15:00 | 0 | 85% | 1612.8 | 85% | 641.55 | -155.2038
2022-06-08 16:00 | 0 | 85% | 1612.8 | 85% | 640.3 | -154.9014
2022-06-08 17:00 | 0 | 85% | 1612.8 | 85% | 640.84 | -155.032
2022-06-08 18:00 | 0 | 85% | 1612.8 | 85% | 631.8 | -152.8451
2022-06-08 19:00 | 0 | 85% | 1612.8 | 85% | 628.89 | -152.1411
2022-06-08 20:00 | 0 | 85% | 1612.8 | 85% | 627.85 | -151.8895
2022-06-08 21:00 | 0 | 85% | 1612.8 | 85% | 627.37 | -151.7734
2022-06-08 22:00 | 1344 | 85% | 0 | 85% | 626.56 | 715.7821
2022-06-08 23:00 | 1344 | 85% | 0 | 85% | 626.61 | 715.8393
2022-06-09 | 1344 | 85% | 0 | 85% | 626.31 | 715.4965
2022-06-09 01:00 | 1344 | 85% | 0 | 85% | 596.7 | 681.6701
2022-06-09 02:00 | 1344 | 85% | 0 | 85% | 574.27 | 656.046
2022-06-09 03:00 | 1344 | 85% | 0 | 85% | 567.46 | 648.2663
2022-06-09 04:00 | 1344 | 85% | 0 | 85% | 564.9 | 645.3418
2022-06-09 05:00 | 1344 | 85% | 0 | 85% | 563.61 | 643.8681
2022-06-09 06:00 | 1344 | 85% | 0 | 85% | 572.43 | 653.944
2022-06-09 07:00 | 1344 | 85% | 0 | 85% | 571.13 | 652.4589
2022-06-09 08:00 | 1344 | 85% | 0 | 85% | 572.76 | 654.321
2022-06-09 09:00 | 1344 | 85% | 0 | 85% | 575.75 | 657.7368
2022-06-09 10:00 | 0 | 85% | 1612.8 | 85% | 576.86 | -139.554
2022-06-09 11:00 | 0 | 85% | 1612.8 | 85% | 580.85 | -140.5192
2022-06-09 12:00 | 0 | 85% | 1612.8 | 85% | 592.9 | -143.4344
2022-06-09 13:00 | 0 | 85% | 1612.8 | 85% | 630.16 | -152.4483
2022-06-09 14:00 | 0 | 85% | 1612.8 | 85% | 642.81 | -155.5086
2022-06-09 15:00 | 0 | 85% | 1612.8 | 85% | 642.12 | -155.3417
2022-06-09 16:00 | 0 | 85% | 1612.8 | 85% | 641.91 | -155.2909
2022-06-09 17:00 | 0 | 85% | 1612.8 | 85% | 641.46 | -155.182
2022-06-09 18:00 | 0 | 85% | 1612.8 | 85% | 634.23 | -153.4329
2022-06-09 19:00 | 0 | 85% | 1612.8 | 85% | 630.79 | -152.6007
2022-06-09 20:00 | 0 | 85% | 1612.8 | 85% | 629.83 | -152.3685
2022-06-09 21:00 | 0 | 85% | 1612.8 | 85% | 629.15 | -152.204
2022-06-09 22:00 | 1344 | 85% | 0 | 85% | 627.96 | 717.3815
2022-06-09 23:00 | 1344 | 85% | 0 | 85% | 627.39 | 716.7303
2022-06-10 | 1344 | 85% | 0 | 85% | 627.53 | 716.8903
2022-06-10 01:00 | 1344 | 85% | 0 | 85% | 596.62 | 681.5787
2022-06-10 02:00 | 1344 | 85% | 0 | 85% | 572.31 | 653.8069
2022-06-10 03:00 | 1344 | 85% | 0 | 85% | 564.36 | 644.7249
2022-06-10 04:00 | 1344 | 85% | 0 | 85% | 561.62 | 641.5947
2022-06-10 05:00 | 1344 | 85% | 0 | 85% | 560.03 | 639.7783
2022-06-10 06:00 | 1344 | 85% | 0 | 85% | 570.17 | 651.3622
2022-06-10 07:00 | 1344 | 85% | 0 | 85% | 568.94 | 649.9571
2022-06-10 08:00 | 1344 | 85% | 0 | 85% | 568.68 | 649.66
2022-06-10 09:00 | 1344 | 85% | 0 | 85% | 570.08 | 651.2594
2022-06-10 10:00 | 0 | 85% | 1612.8 | 85% | 570.39 | -137.9887
2022-06-10 11:00 | 0 | 85% | 1612.8 | 85% | 574.32 | -138.9395
2022-06-10 12:00 | 0 | 85% | 1612.8 | 85% | 587.37 | -142.0966
2022-06-10 13:00 | 0 | 85% | 1612.8 | 85% | 627.83 | -151.8846
2022-06-10 14:00 | 0 | 85% | 1612.8 | 85% | 642.43 | -155.4167
2022-06-10 15:00 | 0 | 85% | 1612.8 | 85% | 641.66 | -155.2304
2022-06-10 16:00 | 0 | 85% | 1612.8 | 85% | 641.33 | -155.1506
2022-06-10 17:00 | 0 | 85% | 1612.8 | 85% | 641.07 | -155.0877
2022-06-10 18:00 | 0 | 85% | 1612.8 | 85% | 623.67 | -150.8782
2022-06-10 19:00 | 0 | 85% | 1612.8 | 85% | 624.54 | -151.0887
2022-06-10 20:00 | 0 | 85% | 1612.8 | 85% | 623.9 | -150.9339
2022-06-10 21:00 | 0 | 85% | 1612.8 | 85% | 623.83 | -150.917
2022-06-10 22:00 | 1344 | 85% | 0 | 85% | 623.51 | 712.2978
2022-06-10 23:00 | 1344 | 85% | 0 | 85% | 623.24 | 711.9894
2022-06-11 | 1344 | 85% | 0 | 85% | 624.11 | 712.9833
2022-06-11 01:00 | 1344 | 85% | 0 | 85% | 594.8 | 679.4995
2022-06-11 02:00 | 1344 | 85% | 0 | 85% | 572.88 | 654.4581
2022-06-11 03:00 | 1344 | 85% | 0 | 85% | 565.94 | 646.5299
2022-06-11 04:00 | 1344 | 85% | 0 | 85% | 564.74 | 645.159
2022-06-11 05:00 | 1344 | 85% | 0 | 85% | 563.5 | 643.7424
2022-06-11 06:00 | 1344 | 85% | 0 | 85% | 572.58 | 654.1154
2022-06-11 07:00 | 1344 | 85% | 0 | 85% | 571.63 | 653.0301
2022-06-11 08:00 | 1344 | 85% | 0 | 85% | 572.55 | 654.0811
2022-06-11 09:00 | 1344 | 85% | 0 | 85% | 574.43 | 656.2288
2022-06-11 10:00 | 0 | 85% | 1612.8 | 85% | 576.14 | -139.3798
2022-06-11 11:00 | 0 | 85% | 1612.8 | 85% | 579.5 | -140.1926
2022-06-11 12:00 | 0 | 85% | 1612.8 | 85% | 591.7 | -143.1441
2022-06-11 13:00 | 0 | 85% | 1612.8 | 85% | 628.99 | -152.1653
2022-06-11 14:00 | 0 | 85% | 1612.8 | 85% | 642.46 | -155.4239
2022-06-11 15:00 | 0 | 85% | 1612.8 | 85% | 641.93 | -155.2957
2022-06-11 16:00 | 0 | 85% | 1612.8 | 85% | 641.52 | -155.1965
2022-06-11 17:00 | 0 | 85% | 1612.8 | 85% | 641.48 | -155.1868
2022-06-11 18:00 | 0 | 85% | 1612.8 | 85% | 625.28 | -151.2677
2022-06-11 19:00 | 0 | 85% | 1612.8 | 85% | 619.72 | -149.9227
2022-06-11 20:00 | 0 | 85% | 1612.8 | 85% | 619.09 | -149.7703
2022-06-11 21:00 | 0 | 85% | 1612.8 | 85% | 618.37 | -149.5961
2022-06-11 22:00 | 1344 | 85% | 0 | 85% | 617.81 | 705.7861
2022-06-11 23:00 | 1344 | 85% | 0 | 85% | 617.86 | 705.8433
2022-06-12 | 1344 | 85% | 0 | 85% | 618.74 | 706.8486
2022-06-12 01:00 | 1344 | 85% | 0 | 85% | 590.84 | 674.9756
2022-06-12 02:00 | 1344 | 85% | 0 | 85% | 569.19 | 650.2427
2022-06-12 03:00 | 1344 | 85% | 0 | 85% | 562.48 | 642.5772
2022-06-12 04:00 | 1344 | 85% | 0 | 85% | 560.04 | 639.7897
2022-06-12 05:00 | 1344 | 85% | 0 | 85% | 558.01 | 637.4706
2022-06-12 06:00 | 1344 | 85% | 0 | 85% | 567.77 | 648.6204
2022-06-12 07:00 | 1344 | 85% | 0 | 85% | 565.48 | 646.0044
2022-06-12 08:00 | 1344 | 85% | 0 | 85% | 567.54 | 648.3577
2022-06-12 09:00 | 1344 | 85% | 0 | 85% | 569.55 | 650.6539
2022-06-12 10:00 | 0 | 85% | 1612.8 | 85% | 570.91 | -138.1145
2022-06-12 11:00 | 0 | 85% | 1612.8 | 85% | 575.02 | -139.1088
2022-06-12 12:00 | 0 | 85% | 1612.8 | 85% | 587.39 | -142.1014
2022-06-12 13:00 | 0 | 85% | 1612.8 | 85% | 623.6 | -150.8613
2022-06-12 14:00 | 0 | 85% | 1612.8 | 85% | 636.99 | -154.1006
2022-06-12 15:00 | 0 | 85% | 1612.8 | 85% | 636.41 | -153.9603
2022-06-12 16:00 | 0 | 85% | 1612.8 | 85% | 634.94 | -153.6047
2022-06-12 17:00 | 0 | 85% | 1612.8 | 85% | 633.75 | -153.3168
2022-06-12 18:00 | 0 | 85% | 1612.8 | 85% | 617.71 | -149.4364
2022-06-12 19:00 | 0 | 85% | 1612.8 | 85% | 617.24 | -149.3227
2022-06-12 20:00 | 0 | 85% | 1612.8 | 85% | 616.38 | -149.1146
2022-06-12 21:00 | 0 | 85% | 1612.8 | 85% | 615.84 | -148.984
2022-06-12 22:00 | 1344 | 85% | 0 | 85% | 614.98 | 702.5532
2022-06-12 23:00 | 1344 | 85% | 0 | 85% | 615.12 | 702.7131
2022-06-13 | 1344 | 85% | 0 | 85% | 616.07 | 703.7984
2022-06-13 01:00 | 1344 | 85% | 0 | 85% | 588.73 | 672.5652
2022-06-13 02:00 | 1344 | 85% | 0 | 85% | 567.25 | 648.0264
2022-06-13 03:00 | 1344 | 85% | 0 | 85% | 560.95 | 640.8293
2022-06-13 04:00 | 1344 | 85% | 0 | 85% | 558.96 | 638.5559
2022-06-13 05:00 | 1344 | 85% | 0 | 85% | 557.33 | 636.6938
2022-06-13 06:00 | 1344 | 85% | 0 | 85% | 565.7 | 646.2557
2022-06-13 07:00 | 1344 | 85% | 0 | 85% | 564.6 | 644.999
2022-06-13 08:00 | 1344 | 85% | 0 | 85% | 565.58 | 646.1186
2022-06-13 09:00 | 1344 | 85% | 0 | 85% | 567.89 | 648.7575
2022-06-13 10:00 | 0 | 85% | 1612.8 | 85% | 567.95 | -137.3985
2022-06-13 11:00 | 0 | 85% | 1612.8 | 85% | 574.63 | -139.0145
2022-06-13 12:00 | 0 | 85% | 1612.8 | 85% | 585.96 | -141.7554
2022-06-13 13:00 | 0 | 85% | 1612.8 | 85% | 621.66 | -150.392
2022-06-13 14:00 | 0 | 85% | 1612.8 | 85% | 635.28 | -153.6869
2022-06-13 15:00 | 0 | 85% | 1612.8 | 85% | 634.91 | -153.5974
2022-06-13 16:00 | 0 | 85% | 1612.8 | 85% | 634.93 | -153.6023
2022-06-13 17:00 | 0 | 85% | 1612.8 | 85% | 633.77 | -153.3216
2022-06-13 18:00 | 0 | 85% | 1612.8 | 85% | 615.35 | -148.8655
2022-06-13 19:00 | 0 | 85% | 1612.8 | 85% | 614.93 | -148.7639
2022-06-13 20:00 | 0 | 85% | 1612.8 | 85% | 614.77 | -148.7252
2022-06-13 21:00 | 0 | 85% | 1612.8 | 85% | 614.4 | -148.6356
2022-06-13 22:00 | 1344 | 85% | 0 | 85% | 613.76 | 701.1594
2022-06-13 23:00 | 1344 | 85% | 0 | 85% | 613.86 | 701.2737
2022-06-14 | 1344 | 85% | 0 | 85% | 615.03 | 702.6103
2022-06-14 01:00 | 1344 | 85% | 0 | 85% | 587.06 | 670.6573
2022-06-14 02:00 | 1344 | 85% | 0 | 85% | 566.14 | 646.7583
2022-06-14 03:00 | 1344 | 85% | 0 | 85% | 560.89 | 640.7607
2022-06-14 04:00 | 1344 | 85% | 0 | 85% | 559.28 | 638.9215
2022-06-14 05:00 | 1344 | 85% | 0 | 85% | 557.66 | 637.0708
2022-06-14 06:00 | 1344 | 85% | 0 | 85% | 568.58 | 649.5458
2022-06-14 07:00 | 1344 | 85% | 0 | 85% | 566.46 | 647.1239
2022-06-14 08:00 | 1344 | 85% | 0 | 85% | 566.72 | 647.4209
2022-06-14 09:00 | 1344 | 85% | 0 | 85% | 568.17 | 649.0774
2022-06-14 10:00 | 0 | 85% | 1612.8 | 85% | 569.81 | -137.8484
2022-06-14 11:00 | 0 | 85% | 1612.8 | 85% | 573.52 | -138.746
2022-06-14 12:00 | 0 | 85% | 1612.8 | 85% | 584.81 | -141.4772
2022-06-14 13:00 | 0 | 85% | 1612.8 | 85% | 621.89 | -150.4476
2022-06-14 14:00 | 0 | 85% | 1612.8 | 85% | 636.26 | -153.924
2022-06-14 15:00 | 0 | 85% | 1612.8 | 85% | 634.98 | -153.6144
2022-06-14 16:00 | 0 | 85% | 1612.8 | 85% | 636.23 | -153.9168
2022-06-14 17:00 | 0 | 85% | 1612.8 | 85% | 635.37 | -153.7087
2022-06-14 18:00 | 0 | 85% | 1612.8 | 85% | 613.71 | -148.4687
2022-06-14 19:00 | 0 | 85% | 1612.8 | 85% | 610.35 | -147.6559
2022-06-14 20:00 | 0 | 85% | 1612.8 | 85% | 609.15 | -147.3656
2022-06-14 21:00 | 0 | 85% | 1612.8 | 85% | 608.88 | -147.3002
2022-06-14 22:00 | 1344 | 85% | 0 | 85% | 609.17 | 695.9158
2022-06-14 23:00 | 1344 | 85% | 0 | 85% | 609.2 | 695.9501
2022-06-15 | 1344 | 85% | 0 | 85% | 610.17 | 697.0582
2022-06-15 01:00 | 1344 | 85% | 0 | 85% | 583.92 | 667.0702
2022-06-15 02:00 | 1344 | 85% | 0 | 85% | 562.15 | 642.2002
2022-06-15 03:00 | 1344 | 85% | 0 | 85% | 557.84 | 637.2764
2022-06-15 04:00 | 1344 | 85% | 0 | 85% | 555.58 | 634.6946
2022-06-15 05:00 | 1344 | 85% | 0 | 85% | 553.84 | 632.7068
2022-06-15 06:00 | 1344 | 85% | 0 | 85% | 563.55 | 643.7995
2022-06-15 07:00 | 1344 | 85% | 0 | 85% | 565.05 | 645.5131
2022-06-15 08:00 | 1344 | 85% | 0 | 85% | 563.39 | 643.6167
2022-06-15 09:00 | 1344 | 85% | 0 | 85% | 565.05 | 645.5131
2022-06-15 10:00 | 0 | 85% | 1612.8 | 85% | 567.13 | -137.2001
2022-06-15 11:00 | 0 | 85% | 1612.8 | 85% | 570.97 | -138.1291
2022-06-15 12:00 | 0 | 85% | 1612.8 | 85% | 583.07 | -141.0563
2022-06-15 13:00 | 0 | 85% | 1612.8 | 85% | 618.75 | -149.688
2022-06-15 14:00 | 0 | 85% | 1612.8 | 85% | 634.44 | -153.4837
2022-06-15 15:00 | 0 | 85% | 1612.8 | 85% | 632.34 | -152.9757
2022-06-15 16:00 | 0 | 85% | 1612.8 | 85% | 631.3 | -152.7241
2022-06-15 17:00 | 0 | 85% | 1612.8 | 85% | 631.84 | -152.8547
2022-06-15 18:00 | 0 | 85% | 1612.8 | 85% | 622.75 | -150.6557
2022-06-15 19:00 | 0 | 85% | 1612.8 | 85% | 617.97 | -149.4993
2022-06-15 20:00 | 0 | 85% | 1612.8 | 85% | 617.46 | -149.3759
2022-06-15 21:00 | 0 | 85% | 1612.8 | 85% | 616.23 | -149.0784
2022-06-15 22:00 | 1344 | 85% | 0 | 85% | 615.68 | 703.3528
2022-06-15 23:00 | 1344 | 85% | 0 | 85% | 615.04 | 702.6217
2022-06-16 | 1344 | 85% | 0 | 85% | 615.86 | 703.5585
2022-06-16 01:00 | 1344 | 85% | 0 | 85% | 589.25 | 673.1592
2022-06-16 02:00 | 1344 | 85% | 0 | 85% | 567.15 | 647.9122
2022-06-16 03:00 | 1344 | 85% | 0 | 85% | 561.66 | 641.6404
2022-06-16 04:00 | 1344 | 85% | 0 | 85% | 559.26 | 638.8986
2022-06-16 05:00 | 1344 | 85% | 0 | 85% | 558.78 | 638.3503
2022-06-16 06:00 | 1344 | 85% | 0 | 85% | 568.61 | 649.5801
2022-06-16 07:00 | 1344 | 85% | 0 | 85% | 566.89 | 647.6151
2022-06-16 08:00 | 1344 | 85% | 0 | 85% | 568.4 | 649.3402
2022-06-16 09:00 | 1344 | 85% | 0 | 85% | 571.65 | 653.053
2022-06-16 10:00 | 0 | 85% | 1612.8 | 85% | 573.61 | -138.7677
2022-06-16 11:00 | 0 | 85% | 1612.8 | 85% | 577.39 | -139.6822
2022-06-16 12:00 | 0 | 85% | 1612.8 | 85% | 588.1 | -142.2732
2022-06-16 13:00 | 0 | 85% | 1612.8 | 85% | 623.83 | -150.917
2022-06-16 14:00 | 0 | 85% | 1612.8 | 85% | 640.05 | -154.8409
2022-06-16 15:00 | 0 | 85% | 1612.8 | 85% | 637.21 | -154.1538
2022-06-16 16:00 | 0 | 85% | 1612.8 | 85% | 636.92 | -154.0837
2022-06-16 17:00 | 0 | 85% | 1612.8 | 85% | 637.35 | -154.1877
2022-06-16 18:00 | 0 | 85% | 1612.8 | 85% | 618.28 | -149.5743
2022-06-16 19:00 | 0 | 85% | 1612.8 | 85% | 617.87 | -149.4751
2022-06-16 20:00 | 0 | 85% | 1612.8 | 85% | 617.22 | -149.3179
2022-06-16 21:00 | 0 | 85% | 1612.8 | 85% | 616.58 | -149.163
2022-06-16 22:00 | 1344 | 85% | 0 | 85% | 616.2 | 703.9469
2022-06-16 23:00 | 1344 | 85% | 0 | 85% | 616.1 | 703.8326
2022-06-17 | 1344 | 85% | 0 | 85% | 615.86 | 703.5585
2022-06-17 01:00 | 1344 | 85% | 0 | 85% | 588.19 | 671.9483
2022-06-17 02:00 | 1344 | 85% | 0 | 85% | 565.5 | 646.0272
2022-06-17 03:00 | 1344 | 85% | 0 | 85% | 561.06 | 640.9549
2022-06-17 04:00 | 1344 | 85% | 0 | 85% | 559.38 | 639.0357
2022-06-17 05:00 | 1344 | 85% | 0 | 85% | 558.58 | 638.1218
2022-06-17 06:00 | 1344 | 85% | 0 | 85% | 568.24 | 649.1574
2022-06-17 07:00 | 1344 | 85% | 0 | 85% | 567.75 | 648.5976
2022-06-17 08:00 | 1344 | 85% | 0 | 85% | 569.79 | 650.9281
2022-06-17 09:00 | 1344 | 85% | 0 | 85% | 572.67 | 654.2182
2022-06-17 10:00 | 0 | 85% | 1612.8 | 85% | 573.65 | -138.7774
2022-06-17 11:00 | 0 | 85% | 1612.8 | 85% | 576.59 | -139.4887
2022-06-17 12:00 | 0 | 85% | 1612.8 | 85% | 588 | -142.249
2022-06-17 13:00 | 0 | 85% | 1612.8 | 85% | 623.79 | -150.9073
2022-06-17 14:00 | 0 | 85% | 1612.8 | 85% | 638.86 | -154.553
2022-06-17 15:00 | 0 | 85% | 1612.8 | 85% | 638.07 | -154.3619
2022-06-17 16:00 | 0 | 85% | 1612.8 | 85% | 637.65 | -154.2603
2022-06-17 17:00 | 0 | 85% | 1612.8 | 85% | 637.39 | -154.1974
2022-06-17 18:00 | 0 | 85% | 1612.8 | 85% | 623.41 | -150.8153
2022-06-17 19:00 | 0 | 85% | 1612.8 | 85% | 619.84 | -149.9517
2022-06-17 20:00 | 0 | 85% | 1612.8 | 85% | 619.67 | -149.9106
2022-06-17 21:00 | 0 | 85% | 1612.8 | 85% | 618.3 | -149.5791
2022-06-17 22:00 | 1344 | 85% | 0 | 85% | 617.44 | 705.3635
2022-06-17 23:00 | 1344 | 85% | 0 | 85% | 618.18 | 706.2088
2022-06-18 | 1344 | 85% | 0 | 85% | 619.1 | 707.2598
2022-06-18 01:00 | 1344 | 85% | 0 | 85% | 591.74 | 676.0038
2022-06-18 02:00 | 1344 | 85% | 0 | 85% | 570.25 | 651.4536
2022-06-18 03:00 | 1344 | 85% | 0 | 85% | 566.7 | 647.3981
2022-06-18 04:00 | 1344 | 85% | 0 | 85% | 565.82 | 646.3928
2022-06-18 05:00 | 1344 | 85% | 0 | 85% | 565.35 | 645.8558
2022-06-18 06:00 | 1344 | 85% | 0 | 85% | 573.47 | 655.1321
2022-06-18 07:00 | 1344 | 85% | 0 | 85% | 572.61 | 654.1497
2022-06-18 08:00 | 1344 | 85% | 0 | 85% | 573.13 | 654.7437
2022-06-18 09:00 | 1344 | 85% | 0 | 85% | 575.96 | 657.9767
2022-06-18 10:00 | 0 | 85% | 1612.8 | 85% | 577.17 | -139.629
2022-06-18 11:00 | 0 | 85% | 1612.8 | 85% | 581.2 | -140.6039
2022-06-18 12:00 | 0 | 85% | 1612.8 | 85% | 593.24 | -143.5166
2022-06-18 13:00 | 0 | 85% | 1612.8 | 85% | 625.5 | -151.321
2022-06-18 14:00 | 0 | 85% | 1612.8 | 85% | 639.29 | -154.657
2022-06-18 15:00 | 0 | 85% | 1612.8 | 85% | 637.84 | -154.3063
2022-06-18 16:00 | 0 | 85% | 1612.8 | 85% | 637.39 | -154.1974
2022-06-18 17:00 | 0 | 85% | 1612.8 | 85% | 637.08 | -154.1224
2022-06-18 18:00 | 0 | 85% | 1612.8 | 85% | 618.9 | -149.7243
2022-06-18 19:00 | 0 | 85% | 1612.8 | 85% | 614.75 | -148.7203
2022-06-18 20:00 | 0 | 85% | 1612.8 | 85% | 612.85 | -148.2607
2022-06-18 21:00 | 0 | 85% | 1612.8 | 85% | 612.25 | -148.1155
2022-06-18 22:00 | 1344 | 85% | 0 | 85% | 611.23 | 698.2692
2022-06-18 23:00 | 1344 | 85% | 0 | 85% | 611.49 | 698.5662
2022-06-19 | 1344 | 85% | 0 | 85% | 612.8 | 700.0627
2022-06-19 01:00 | 1344 | 85% | 0 | 85% | 586.03 | 669.4807
2022-06-19 02:00 | 1344 | 85% | 0 | 85% | 564.04 | 644.3593
2022-06-19 03:00 | 1344 | 85% | 0 | 85% | 559.52 | 639.1956
2022-06-19 04:00 | 1344 | 85% | 0 | 85% | 557.78 | 637.2079
2022-06-19 05:00 | 1344 | 85% | 0 | 85% | 555.64 | 634.7631
2022-06-19 06:00 | 1344 | 85% | 0 | 85% | 564.45 | 644.8277
2022-06-19 07:00 | 1344 | 85% | 0 | 85% | 563.67 | 643.9366
2022-06-19 08:00 | 1344 | 85% | 0 | 85% | 564.88 | 645.3189
2022-06-19 09:00 | 1344 | 85% | 0 | 85% | 567.18 | 647.9464
2022-06-19 10:00 | 0 | 85% | 1612.8 | 85% | 568.83 | -137.6114
2022-06-19 11:00 | 0 | 85% | 1612.8 | 85% | 571.78 | -138.325
2022-06-19 12:00 | 0 | 85% | 1612.8 | 85% | 581.84 | -140.7587
2022-06-19 13:00 | 0 | 85% | 1612.8 | 85% | 616.07 | -149.0397
2022-06-19 14:00 | 0 | 85% | 1612.8 | 85% | 630.36 | -152.4967
2022-06-19 15:00 | 0 | 85% | 1612.8 | 85% | 629.25 | -152.2282
2022-06-19 16:00 | 0 | 85% | 1612.8 | 85% | 629.23 | -152.2233
2022-06-19 17:00 | 0 | 85% | 1612.8 | 85% | 628.79 | -152.1169
2022-06-19 18:00 | 0 | 85% | 1612.8 | 85% | 611.09 | -147.8349
2022-06-19 19:00 | 0 | 85% | 1612.8 | 85% | 607.2 | -146.8938
2022-06-19 20:00 | 0 | 85% | 1612.8 | 85% | 606.62 | -146.7535
2022-06-19 21:00 | 0 | 85% | 1612.8 | 85% | 605.09 | -146.3834
2022-06-19 22:00 | 1344 | 85% | 0 | 85% | 604.38 | 690.4437
2022-06-19 23:00 | 1344 | 85% | 0 | 85% | 604.75 | 690.8664
2022-06-20 | 1344 | 85% | 0 | 85% | 604.82 | 690.9464
2022-06-20 01:00 | 1344 | 85% | 0 | 85% | 578.97 | 661.4153
2022-06-20 02:00 | 1344 | 85% | 0 | 85% | 557.29 | 636.6481
2022-06-20 03:00 | 1344 | 85% | 0 | 85% | 552.5 | 631.176
2022-06-20 04:00 | 1344 | 85% | 0 | 85% | 550.12 | 628.4571
2022-06-20 05:00 | 1344 | 85% | 0 | 85% | 548.48 | 626.5836
2022-06-20 06:00 | 1344 | 85% | 0 | 85% | 557.47 | 636.8537
2022-06-20 07:00 | 1344 | 85% | 0 | 85% | 556.8 | 636.0883
2022-06-20 08:00 | 1344 | 85% | 0 | 85% | 557.47 | 636.8537
2022-06-20 09:00 | 1344 | 85% | 0 | 85% | 560.44 | 640.2467
2022-06-20 10:00 | 0 | 85% | 1612.8 | 85% | 561.26 | -135.78
2022-06-20 11:00 | 0 | 85% | 1612.8 | 85% | 564.4 | -136.5396
2022-06-20 12:00 | 0 | 85% | 1612.8 | 85% | 576.51 | -139.4693
2022-06-20 13:00 | 0 | 85% | 1612.8 | 85% | 610.2 | -147.6196
2022-06-20 14:00 | 0 | 85% | 1612.8 | 85% | 624.76 | -151.1419
2022-06-20 15:00 | 0 | 85% | 1612.8 | 85% | 624.44 | -151.0645
2022-06-20 16:00 | 0 | 85% | 1612.8 | 85% | 623.06 | -150.7307
2022-06-20 17:00 | 0 | 85% | 1612.8 | 85% | 623.39 | -150.8105
2022-06-20 18:00 | 0 | 85% | 1612.8 | 85% | 601.93 | -145.6189
2022-06-20 19:00 | 0 | 85% | 1612.8 | 85% | 598.15 | -144.7044
2022-06-20 20:00 | 0 | 85% | 1612.8 | 85% | 597.58 | -144.5666
2022-06-20 21:00 | 0 | 85% | 1612.8 | 85% | 596.27 | -144.2496
2022-06-20 22:00 | 1344 | 85% | 0 | 85% | 596.61 | 681.5673
2022-06-20 23:00 | 1344 | 85% | 0 | 85% | 596.06 | 680.9389
2022-06-21 | 1344 | 85% | 0 | 85% | 596.9 | 681.8986
2022-06-21 01:00 | 1344 | 85% | 0 | 85% | 569.41 | 650.494
2022-06-21 02:00 | 1344 | 85% | 0 | 85% | 547.85 | 625.8638
2022-06-21 03:00 | 1344 | 85% | 0 | 85% | 544.01 | 621.477
2022-06-21 04:00 | 1344 | 85% | 0 | 85% | 541.51 | 618.621
2022-06-21 05:00 | 1344 | 85% | 0 | 85% | 538.86 | 615.5937
2022-06-21 06:00 | 1344 | 85% | 0 | 85% | 546.6 | 624.4358
2022-06-21 07:00 | 1344 | 85% | 0 | 85% | 544.79 | 622.3681
2022-06-21 08:00 | 1344 | 85% | 0 | 85% | 546.96 | 624.8471
2022-06-21 09:00 | 1344 | 85% | 0 | 85% | 549.39 | 627.6231
2022-06-21 10:00 | 0 | 85% | 1612.8 | 85% | 549.26 | -132.877
2022-06-21 11:00 | 0 | 85% | 1612.8 | 85% | 552.72 | -133.714
2022-06-21 12:00 | 0 | 85% | 1612.8 | 85% | 564.75 | -136.6243
2022-06-21 13:00 | 0 | 85% | 1612.8 | 85% | 601.84 | -145.5971
2022-06-21 14:00 | 0 | 85% | 1612.8 | 85% | 615.74 | -148.9598
2022-06-21 15:00 | 0 | 85% | 1612.8 | 85% | 615.36 | -148.8679
2022-06-21 16:00 | 0 | 85% | 1612.8 | 85% | 616.66 | -149.1824
2022-06-21 17:00 | 0 | 85% | 1612.8 | 85% | 616.76 | -149.2066
2022-06-21 18:00 | 0 | 85% | 1612.8 | 85% | 606.64 | -146.7583
2022-06-21 19:00 | 0 | 85% | 1612.8 | 85% | 605.47 | -146.4753
2022-06-21 20:00 | 0 | 85% | 1612.8 | 85% | 604.81 | -146.3156
2022-06-21 21:00 | 0 | 85% | 1612.8 | 85% | 603.86 | -146.0858
2022-06-21 22:00 | 1344 | 85% | 0 | 85% | 603.26 | 689.1642
2022-06-21 23:00 | 1344 | 85% | 0 | 85% | 603.62 | 689.5755
2022-06-22 | 1344 | 85% | 0 | 85% | 604.11 | 690.1353
2022-06-22 01:00 | 1344 | 85% | 0 | 85% | 579.26 | 661.7466
2022-06-22 02:00 | 1344 | 85% | 0 | 85% | 557.67 | 637.0822
2022-06-22 03:00 | 1344 | 85% | 0 | 85% | 553.11 | 631.8729
2022-06-22 04:00 | 1344 | 85% | 0 | 85% | 551.43 | 629.9536
2022-06-22 05:00 | 1344 | 85% | 0 | 85% | 549.71 | 627.9887
2022-06-22 06:00 | 1344 | 85% | 0 | 85% | 558.85 | 638.4302
2022-06-22 07:00 | 1344 | 85% | 0 | 85% | 557.29 | 636.6481
2022-06-22 08:00 | 1344 | 85% | 0 | 85% | 557.59 | 636.9908
2022-06-22 09:00 | 1344 | 85% | 0 | 85% | 559.15 | 638.773
2022-06-22 10:00 | 0 | 85% | 1612.8 | 85% | 559.86 | -135.4413
2022-06-22 11:00 | 0 | 85% | 1612.8 | 85% | 563.98 | -136.438
2022-06-22 12:00 | 0 | 85% | 1612.8 | 85% | 575.08 | -139.1234
2022-06-22 13:00 | 0 | 85% | 1612.8 | 85% | 611.17 | -147.8542
2022-06-22 14:00 | 0 | 85% | 1612.8 | 85% | 627.01 | -151.6863
2022-06-22 15:00 | 0 | 85% | 1612.8 | 85% | 625.03 | -151.2073
2022-06-22 16:00 | 0 | 85% | 1612.8 | 85% | 624.93 | -151.1831
2022-06-22 17:00 | 0 | 85% | 1612.8 | 85% | 624.97 | -151.1927
2022-06-22 18:00 | 0 | 85% | 1612.8 | 85% | 615.81 | -148.9768
2022-06-22 19:00 | 0 | 85% | 1612.8 | 85% | 612.19 | -148.101
2022-06-22 20:00 | 0 | 85% | 1612.8 | 85% | 611.02 | -147.818
2022-06-22 21:00 | 0 | 85% | 1612.8 | 85% | 610.27 | -147.6365
2022-06-22 22:00 | 1344 | 85% | 0 | 85% | 609.84 | 696.6812
2022-06-22 23:00 | 1344 | 85% | 0 | 85% | 610.62 | 697.5723
2022-06-23 | 1344 | 85% | 0 | 85% | 612.15 | 699.3202
2022-06-23 01:00 | 1344 | 85% | 0 | 85% | 586.92 | 670.4974
2022-06-23 02:00 | 1344 | 85% | 0 | 85% | 564.85 | 645.2846
2022-06-23 03:00 | 1344 | 85% | 0 | 85% | 560.93 | 640.8064
2022-06-23 04:00 | 1344 | 85% | 0 | 85% | 559.1 | 638.7158
2022-06-23 05:00 | 1344 | 85% | 0 | 85% | 557.08 | 636.4082
2022-06-23 06:00 | 1344 | 85% | 0 | 85% | 564.67 | 645.079
2022-06-23 07:00 | 1344 | 85% | 0 | 85% | 564.77 | 645.1932
2022-06-23 08:00 | 1344 | 85% | 0 | 85% | 566.89 | 647.6151
2022-06-23 09:00 | 1344 | 85% | 0 | 85% | 569.1 | 650.1398
2022-06-23 10:00 | 0 | 85% | 1612.8 | 85% | 570.3 | -137.967
2022-06-23 11:00 | 0 | 85% | 1612.8 | 85% | 574.74 | -139.0411
2022-06-23 12:00 | 0 | 85% | 1612.8 | 85% | 585.3 | -141.5958
2022-06-23 13:00 | 0 | 85% | 1612.8 | 85% | 620.17 | -150.0315
2022-06-23 14:00 | 0 | 85% | 1612.8 | 85% | 635.49 | -153.7377
2022-06-23 15:00 | 0 | 85% | 1612.8 | 85% | 633.99 | -153.3749
2022-06-23 16:00 | 0 | 85% | 1612.8 | 85% | 633.15 | -153.1716
2022-06-23 17:00 | 0 | 85% | 1612.8 | 85% | 632.76 | -153.0773
2022-06-23 18:00 | 0 | 85% | 1612.8 | 85% | 619.04 | -149.7582
2022-06-23 19:00 | 0 | 85% | 1612.8 | 85% | 615.17 | -148.8219
2022-06-23 20:00 | 0 | 85% | 1612.8 | 85% | 613.81 | -148.4929
2022-06-23 21:00 | 0 | 85% | 1612.8 | 85% | 612.64 | -148.2099
2022-06-23 22:00 | 1344 | 85% | 0 | 85% | 611.86 | 698.9889
2022-06-23 23:00 | 1344 | 85% | 0 | 85% | 612.02 | 699.1716
2022-06-24 | 1344 | 85% | 0 | 85% | 612.96 | 700.2455
2022-06-24 01:00 | 1344 | 85% | 0 | 85% | 586.73 | 670.2804
2022-06-24 02:00 | 1344 | 85% | 0 | 85% | 564.01 | 644.325
2022-06-24 03:00 | 1344 | 85% | 0 | 85% | 559.5 | 639.1728
2022-06-24 04:00 | 1344 | 85% | 0 | 85% | 557.4 | 636.7738
2022-06-24 05:00 | 1344 | 85% | 0 | 85% | 555.58 | 634.6946
2022-06-24 06:00 | 1344 | 85% | 0 | 85% | 564.79 | 645.2161
2022-06-24 07:00 | 1344 | 85% | 0 | 85% | 564.67 | 645.079
2022-06-24 08:00 | 1344 | 85% | 0 | 85% | 564.9 | 645.3418
2022-06-24 09:00 | 1344 | 85% | 0 | 85% | 565.12 | 645.5931
2022-06-24 10:00 | 0 | 85% | 1612.8 | 85% | 565.49 | -136.8033
2022-06-24 11:00 | 0 | 85% | 1612.8 | 85% | 569.78 | -137.8412
2022-06-24 12:00 | 0 | 85% | 1612.8 | 85% | 582.53 | -140.9257
2022-06-24 13:00 | 0 | 85% | 1612.8 | 85% | 620.12 | -150.0194
2022-06-24 14:00 | 0 | 85% | 1612.8 | 85% | 635.64 | -153.774
2022-06-24 15:00 | 0 | 85% | 1612.8 | 85% | 634.38 | -153.4692
2022-06-24 16:00 | 0 | 85% | 1612.8 | 85% | 634.28 | -153.445
2022-06-24 17:00 | 0 | 85% | 1612.8 | 85% | 633.93 | -153.3603
2022-06-24 18:00 | 0 | 85% | 1612.8 | 85% | 616.88 | -149.2356
2022-06-24 19:00 | 0 | 85% | 1612.8 | 85% | 609.39 | -147.4236
2022-06-24 20:00 | 0 | 85% | 1612.8 | 85% | 608.97 | -147.322
2022-06-24 21:00 | 0 | 85% | 1612.8 | 85% | 608.12 | -147.1164
2022-06-24 22:00 | 1344 | 85% | 0 | 85% | 606.62 | 693.0027
2022-06-24 23:00 | 1344 | 85% | 0 | 85% | 607.23 | 693.6996
2022-06-25 | 1344 | 85% | 0 | 85% | 609.17 | 695.9158
2022-06-25 01:00 | 1344 | 85% | 0 | 85% | 583.8 | 666.9331
2022-06-25 02:00 | 1344 | 85% | 0 | 85% | 562.66 | 642.7828
2022-06-25 03:00 | 1344 | 85% | 0 | 85% | 558.21 | 637.6991
2022-06-25 04:00 | 1344 | 85% | 0 | 85% | 555.44 | 634.5347
2022-06-25 05:00 | 1344 | 85% | 0 | 85% | 554.31 | 633.2437
2022-06-25 06:00 | 1344 | 85% | 0 | 85% | 564.36 | 644.7249
2022-06-25 07:00 | 1344 | 85% | 0 | 85% | 562.5 | 642.6
2022-06-25 08:00 | 1344 | 85% | 0 | 85% | 564.15 | 644.485
2022-06-25 09:00 | 1344 | 85% | 0 | 85% | 565.99 | 646.587
2022-06-25 10:00 | 0 | 85% | 1612.8 | 85% | 567.16 | -137.2073
2022-06-25 11:00 | 0 | 85% | 1612.8 | 85% | 572.22 | -138.4315
2022-06-25 12:00 | 0 | 85% | 1612.8 | 85% | 583.79 | -141.2305
2022-06-25 13:00 | 0 | 85% | 1612.8 | 85% | 618.07 | -149.5235
2022-06-25 14:00 | 0 | 85% | 1612.8 | 85% | 633.19 | -153.1813
2022-06-25 15:00 | 0 | 85% | 1612.8 | 85% | 631.46 | -152.7628
2022-06-25 16:00 | 0 | 85% | 1612.8 | 85% | 631.17 | -152.6926
2022-06-25 17:00 | 0 | 85% | 1612.8 | 85% | 630.36 | -152.4967
2022-06-25 18:00 | 0 | 85% | 1612.8 | 85% | 606.37 | -146.693
2022-06-25 19:00 | 0 | 85% | 1612.8 | 85% | 604.29 | -146.1898
2022-06-25 20:00 | 0 | 85% | 1612.8 | 85% | 602.76 | -145.8197
2022-06-25 21:00 | 0 | 85% | 1612.8 | 85% | 602.34 | -145.7181
2022-06-25 22:00 | 1344 | 85% | 0 | 85% | 600.9 | 686.4682
2022-06-25 23:00 | 1344 | 85% | 0 | 85% | 601.85 | 687.5534
2022-06-26 | 1344 | 85% | 0 | 85% | 602.85 | 688.6958
2022-06-26 01:00 | 1344 | 85% | 0 | 85% | 578.28 | 660.6271
2022-06-26 02:00 | 1344 | 85% | 0 | 85% | 557.61 | 637.0137
2022-06-26 03:00 | 1344 | 85% | 0 | 85% | 553.69 | 632.5355
2022-06-26 04:00 | 1344 | 85% | 0 | 85% | 551.63 | 630.1821
2022-06-26 05:00 | 1344 | 85% | 0 | 85% | 550.24 | 628.5942
2022-06-26 06:00 | 1344 | 85% | 0 | 85% | 559.69 | 639.3899
2022-06-26 07:00 | 1344 | 85% | 0 | 85% | 560.19 | 639.9611
2022-06-26 08:00 | 1344 | 85% | 0 | 85% | 560.6 | 640.4294
2022-06-26 09:00 | 1344 | 85% | 0 | 85% | 562.62 | 642.7371
2022-06-26 10:00 | 0 | 85% | 1612.8 | 85% | 564.52 | -136.5687
2022-06-26 11:00 | 0 | 85% | 1612.8 | 85% | 569.14 | -137.6863
2022-06-26 12:00 | 0 | 85% | 1612.8 | 85% | 579.28 | -140.1394
2022-06-26 13:00 | 0 | 85% | 1612.8 | 85% | 611.5 | -147.9341
2022-06-26 14:00 | 0 | 85% | 1612.8 | 85% | 625.63 | -151.3524
2022-06-26 15:00 | 0 | 85% | 1612.8 | 85% | 625.03 | -151.2073
2022-06-26 16:00 | 0 | 85% | 1612.8 | 85% | 625.31 | -151.275
2022-06-26 17:00 | 0 | 85% | 1612.8 | 85% | 626.2 | -151.4903
2022-06-26 18:00 | 0 | 85% | 1612.8 | 85% | 605.19 | -146.4076
2022-06-26 19:00 | 0 | 85% | 1612.8 | 85% | 603.59 | -146.0205
2022-06-26 20:00 | 0 | 85% | 1612.8 | 85% | 602.32 | -145.7133
2022-06-26 21:00 | 0 | 85% | 1612.8 | 85% | 601.16 | -145.4326
2022-06-26 22:00 | 1344 | 85% | 0 | 85% | 600.7 | 686.2397
2022-06-26 23:00 | 1344 | 85% | 0 | 85% | 602.35 | 688.1246
2022-06-27 | 1344 | 85% | 0 | 85% | 603.26 | 689.1642
2022-06-27 01:00 | 1344 | 85% | 0 | 85% | 579.51 | 662.0322
2022-06-27 02:00 | 1344 | 85% | 0 | 85% | 557.82 | 637.2536
2022-06-27 03:00 | 1344 | 85% | 0 | 85% | 554.46 | 633.4151
2022-06-27 04:00 | 1344 | 85% | 0 | 85% | 551.99 | 630.5934
2022-06-27 05:00 | 1344 | 85% | 0 | 85% | 550.45 | 628.8341
2022-06-27 06:00 | 1344 | 85% | 0 | 85% | 561.13 | 641.0349
2022-06-27 07:00 | 1344 | 85% | 0 | 85% | 558.89 | 638.4759
2022-06-27 08:00 | 1344 | 85% | 0 | 85% | 559.72 | 639.4241
2022-06-27 09:00 | 1344 | 85% | 0 | 85% | 561.16 | 641.0692
2022-06-27 10:00 | 0 | 85% | 1612.8 | 85% | 562.37 | -136.0486
2022-06-27 11:00 | 0 | 85% | 1612.8 | 85% | 567.46 | -137.2799
2022-06-27 12:00 | 0 | 85% | 1612.8 | 85% | 578.52 | -139.9556
2022-06-27 13:00 | 0 | 85% | 1612.8 | 85% | 612.45 | -148.1639
2022-06-27 14:00 | 0 | 85% | 1612.8 | 85% | 626.25 | -151.5024
2022-06-27 15:00 | 0 | 85% | 1612.8 | 85% | 625.51 | -151.3234
2022-06-27 16:00 | 0 | 85% | 1612.8 | 85% | 625.44 | -151.3064
2022-06-27 17:00 | 0 | 85% | 1612.8 | 85% | 625.31 | -151.275
2022-06-27 18:00 | 0 | 85% | 1612.8 | 85% | 606.08 | -146.6229
2022-06-27 19:00 | 0 | 85% | 1612.8 | 85% | 597.53 | -144.5545
2022-06-27 20:00 | 0 | 85% | 1612.8 | 85% | 597.01 | -144.4287
2022-06-27 21:00 | 0 | 85% | 1612.8 | 85% | 596.02 | -144.1892
2022-06-27 22:00 | 1344 | 85% | 0 | 85% | 596.06 | 680.9389
2022-06-27 23:00 | 1344 | 85% | 0 | 85% | 598.29 | 683.4865
2022-06-28 | 1344 | 85% | 0 | 85% | 601.16 | 686.7652
2022-06-28 01:00 | 1344 | 85% | 0 | 85% | 577.15 | 659.3362
2022-06-28 02:00 | 1344 | 85% | 0 | 85% | 556.43 | 635.6656
2022-06-28 03:00 | 1344 | 85% | 0 | 85% | 551.82 | 630.3992
2022-06-28 04:00 | 1344 | 85% | 0 | 85% | 549.36 | 627.5889
2022-06-28 05:00 | 1344 | 85% | 0 | 85% | 546.47 | 624.2873
2022-06-28 06:00 | 1344 | 85% | 0 | 85% | 558.9 | 638.4874
2022-06-28 07:00 | 1344 | 85% | 0 | 85% | 555.94 | 635.1059
2022-06-28 08:00 | 1344 | 85% | 0 | 85% | 555.79 | 634.9345
2022-06-28 09:00 | 1344 | 85% | 0 | 85% | 557.12 | 636.4539
2022-06-28 10:00 | 0 | 85% | 1612.8 | 85% | 558.2 | -135.0397
2022-06-28 11:00 | 0 | 85% | 1612.8 | 85% | 562.42 | -136.0606
2022-06-28 12:00 | 0 | 85% | 1612.8 | 85% | 573.34 | -138.7024
2022-06-28 13:00 | 0 | 85% | 1612.8 | 85% | 607.24 | -146.9035
2022-06-28 14:00 | 0 | 85% | 1612.8 | 85% | 622.64 | -150.6291
2022-06-28 15:00 | 0 | 85% | 1612.8 | 85% | 620.31 | -150.0654
2022-06-28 16:00 | 0 | 85% | 1612.8 | 85% | 619.59 | -149.8912
2022-06-28 17:00 | 0 | 85% | 1612.8 | 85% | 620.06 | -150.0049
2022-06-28 18:00 | 0 | 85% | 1612.8 | 85% | 604.85 | -146.3253
2022-06-28 19:00 | 0 | 85% | 1612.8 | 85% | 605.99 | -146.6011
2022-06-28 20:00 | 0 | 85% | 1612.8 | 85% | 606.09 | -146.6253
2022-06-28 21:00 | 0 | 85% | 1612.8 | 85% | 604.72 | -146.2939
2022-06-28 22:00 | 1344 | 85% | 0 | 85% | 604.23 | 690.2724
2022-06-28 23:00 | 1344 | 85% | 0 | 85% | 604.53 | 690.6151
2022-06-29 | 1344 | 85% | 0 | 85% | 600.19 | 685.6571
2022-06-29 01:00 | 1344 | 85% | 0 | 85% | 575.63 | 657.5997
2022-06-29 02:00 | 1344 | 85% | 0 | 85% | 552.86 | 631.5873
2022-06-29 03:00 | 1344 | 85% | 0 | 85% | 548.05 | 626.0923
2022-06-29 04:00 | 1344 | 85% | 0 | 85% | 545.05 | 622.6651
2022-06-29 05:00 | 1344 | 85% | 0 | 85% | 542.71 | 619.9919
2022-06-29 06:00 | 1344 | 85% | 0 | 85% | 551.35 | 629.8622
2022-06-29 07:00 | 1344 | 85% | 0 | 85% | 550.04 | 628.3657
2022-06-29 08:00 | 1344 | 85% | 0 | 85% | 551.15 | 629.6338
2022-06-29 09:00 | 1344 | 85% | 0 | 85% | 554.98 | 634.0092
2022-06-29 10:00 | 0 | 85% | 1612.8 | 85% | 556.85 | -134.7132
2022-06-29 11:00 | 0 | 85% | 1612.8 | 85% | 563.05 | -136.2131
2022-06-29 12:00 | 0 | 85% | 1612.8 | 85% | 574.32 | -138.9395
2022-06-29 13:00 | 0 | 85% | 1612.8 | 85% | 609.99 | -147.5688
2022-06-29 14:00 | 0 | 85% | 1612.8 | 85% | 625.65 | -151.3572
2022-06-29 15:00 | 0 | 85% | 1612.8 | 85% | 624.51 | -151.0815
2022-06-29 16:00 | 0 | 85% | 1612.8 | 85% | 623.57 | -150.8541
2022-06-29 17:00 | 0 | 85% | 1612.8 | 85% | 623.49 | -150.8347
2022-06-29 18:00 | 0 | 85% | 1612.8 | 85% | 606.5 | -146.7245
2022-06-29 19:00 | 0 | 85% | 1612.8 | 85% | 598.95 | -144.898
2022-06-29 20:00 | 0 | 85% | 1612.8 | 85% | 598.54 | -144.7988
2022-06-29 21:00 | 0 | 85% | 1612.8 | 85% | 597.87 | -144.6367
2022-06-29 22:00 | 1344 | 85% | 0 | 85% | 597.36 | 682.4241
2022-06-29 23:00 | 1344 | 85% | 0 | 85% | 597.73 | 682.8468
2022-06-30 | 1344 | 85% | 0 | 85% | 599.28 | 684.6175
2022-06-30 01:00 | 1344 | 85% | 0 | 85% | 574.96 | 656.8343
2022-06-30 02:00 | 1344 | 85% | 0 | 85% | 552.77 | 631.4844
2022-06-30 03:00 | 1344 | 85% | 0 | 85% | 548.75 | 626.892
2022-06-30 04:00 | 1344 | 85% | 0 | 85% | 546.21 | 623.9903
2022-06-30 05:00 | 1344 | 85% | 0 | 85% | 543.49 | 620.883
2022-06-30 06:00 | 1344 | 85% | 0 | 85% | 553.41 | 632.2156
2022-06-30 07:00 | 1344 | 85% | 0 | 85% | 550.69 | 629.1083
2022-06-30 08:00 | 1344 | 85% | 0 | 85% | 551.18 | 629.668
2022-06-30 09:00 | 1344 | 85% | 0 | 85% | 553.13 | 631.8957
2022-06-30 10:00 | 0 | 85% | 1612.8 | 85% | 554.4 | -134.1204
2022-06-30 11:00 | 0 | 85% | 1612.8 | 85% | 559.52 | -135.3591
2022-06-30 12:00 | 0 | 85% | 1612.8 | 85% | 570.81 | -138.0904
2022-06-30 13:00 | 0 | 85% | 1612.8 | 85% | 605.53 | -146.4898
2022-06-30 14:00 | 0 | 85% | 1612.8 | 85% | 622.11 | -150.5009
2022-06-30 15:00 | 0 | 85% | 1612.8 | 85% | 620.51 | -150.1138
2022-06-30 16:00 | 0 | 85% | 1612.8 | 85% | 620.06 | -150.0049
2022-06-30 17:00 | 0 | 85% | 1612.8 | 85% | 620.09 | -150.0122
2022-06-30 18:00 | 0 | 85% | 1612.8 | 85% | 597.99 | -144.6657
2022-06-30 19:00 | 0 | 85% | 1612.8 | 85% | 594.26 | -143.7634
2022-06-30 20:00 | 0 | 85% | 1612.8 | 85% | 593.41 | -143.5577
2022-06-30 21:00 | 0 | 85% | 1612.8 | 85% | 592.75 | -143.3981
2022-06-30 22:00 | 1344 | 85% | 0 | 85% | 592.46 | 676.8263
2022-06-30 23:00 | 1344 | 85% | 0 | 85% | 593.76 | 678.3114
2022-07-01 | 1344 | 85% | 0 | 85% | 594.91 | 679.6252
2022-07-01 01:00 | 1344 | 85% | 0 | 85% | 569.59 | 650.6996
2022-07-01 02:00 | 1344 | 85% | 0 | 85% | 545.62 | 623.3163
2022-07-01 03:00 | 1344 | 85% | 0 | 85% | 541.82 | 618.9752
2022-07-01 04:00 | 1344 | 85% | 0 | 85% | 538.79 | 615.5137
2022-07-01 05:00 | 1344 | 85% | 0 | 85% | 535.78 | 612.0751
2022-07-01 06:00 | 1344 | 85% | 0 | 85% | 543.46 | 620.8487
2022-07-01 07:00 | 1344 | 85% | 0 | 85% | 540.83 | 617.8442
2022-07-01 08:00 | 1344 | 85% | 0 | 85% | 539.86 | 616.7361
2022-07-01 09:00 | 1344 | 85% | 0 | 85% | 540.68 | 617.6728
2022-07-01 10:00 | 0 | 85% | 1612.8 | 85% | 542.76 | -131.3045
2022-07-01 11:00 | 0 | 85% | 1612.8 | 85% | 547.54 | -132.4609
2022-07-01 12:00 | 0 | 85% | 1612.8 | 85% | 561.1 | -135.7413
2022-07-01 13:00 | 0 | 85% | 1612.8 | 85% | 598.41 | -144.7673
2022-07-01 14:00 | 0 | 85% | 1612.8 | 85% | 615.88 | -148.9937
2022-07-01 15:00 | 0 | 85% | 1612.8 | 85% | 614.28 | -148.6066
2022-07-01 16:00 | 0 | 85% | 1612.8 | 85% | 613.44 | -148.4034
2022-07-01 17:00 | 0 | 85% | 1612.8 | 85% | 612.65 | -148.2123
2022-07-01 18:00 | 0 | 85% | 1612.8 | 85% | 595.43 | -144.0464
2022-07-01 19:00 | 0 | 85% | 1612.8 | 85% | 590.47 | -142.8465
2022-07-01 20:00 | 0 | 85% | 1612.8 | 85% | 590.24 | -142.7909
2022-07-01 21:00 | 0 | 85% | 1612.8 | 85% | 589.48 | -142.607
2022-07-01 22:00 | 1344 | 85% | 0 | 85% | 589.32 | 673.2392
2022-07-01 23:00 | 1344 | 85% | 0 | 85% | 590.49 | 674.5758
2022-07-02 | 1344 | 85% | 0 | 85% | 589.73 | 673.7076
2022-07-02 01:00 | 1344 | 85% | 0 | 85% | 563.07 | 643.2512
2022-07-02 02:00 | 1344 | 85% | 0 | 85% | 537.74 | 614.3142
2022-07-02 03:00 | 1344 | 85% | 0 | 85% | 533.56 | 609.5389
2022-07-02 04:00 | 1344 | 85% | 0 | 85% | 530.36 | 605.8833
2022-07-02 05:00 | 1344 | 85% | 0 | 85% | 527.6 | 602.7302
2022-07-02 06:00 | 1344 | 85% | 0 | 85% | 534.78 | 610.9327
2022-07-02 07:00 | 1344 | 85% | 0 | 85% | 531.54 | 607.2313
2022-07-02 08:00 | 1344 | 85% | 0 | 85% | 533.13 | 609.0477
2022-07-02 09:00 | 1344 | 85% | 0 | 85% | 536.77 | 613.206
2022-07-02 10:00 | 0 | 85% | 1612.8 | 85% | 539.93 | -130.6199
2022-07-02 11:00 | 0 | 85% | 1612.8 | 85% | 546.23 | -132.144
2022-07-02 12:00 | 0 | 85% | 1612.8 | 85% | 558.98 | -135.2284
2022-07-02 13:00 | 0 | 85% | 1612.8 | 85% | 594.99 | -143.94
2022-07-02 14:00 | 0 | 85% | 1612.8 | 85% | 613.91 | -148.5171
2022-07-02 15:00 | 0 | 85% | 1612.8 | 85% | 612.3 | -148.1276
2022-07-02 16:00 | 0 | 85% | 1612.8 | 85% | 612.23 | -148.1107
2022-07-02 17:00 | 0 | 85% | 1612.8 | 85% | 610.69 | -147.7381
2022-07-02 18:00 | 0 | 85% | 1612.8 | 85% | 590.69 | -142.8997
2022-07-02 19:00 | 0 | 85% | 1612.8 | 85% | 590.27 | -142.7981
2022-07-02 20:00 | 0 | 85% | 1612.8 | 85% | 590.21 | -142.7836
2022-07-02 21:00 | 0 | 85% | 1612.8 | 85% | 589.95 | -142.7207
2022-07-02 22:00 | 1344 | 85% | 0 | 85% | 590.37 | 674.4387
2022-07-02 23:00 | 1344 | 85% | 0 | 85% | 591.06 | 675.2269
2022-07-03 | 1344 | 85% | 0 | 85% | 591.97 | 676.2665
2022-07-03 01:00 | 1344 | 85% | 0 | 85% | 565.22 | 645.7073
2022-07-03 02:00 | 1344 | 85% | 0 | 85% | 540.15 | 617.0674
2022-07-03 03:00 | 1344 | 85% | 0 | 85% | 535.26 | 611.481
2022-07-03 04:00 | 1344 | 85% | 0 | 85% | 531.94 | 607.6883
2022-07-03 05:00 | 1344 | 85% | 0 | 85% | 529.48 | 604.878
2022-07-03 06:00 | 1344 | 85% | 0 | 85% | 536.63 | 613.0461
2022-07-03 07:00 | 1344 | 85% | 0 | 85% | 535.02 | 611.2068
2022-07-03 08:00 | 1344 | 85% | 0 | 85% | 536.34 | 612.7148
2022-07-03 09:00 | 1344 | 85% | 0 | 85% | 539.24 | 616.0278
2022-07-03 10:00 | 0 | 85% | 1612.8 | 85% | 543 | -131.3626
2022-07-03 11:00 | 0 | 85% | 1612.8 | 85% | 549.42 | -132.9157
2022-07-03 12:00 | 0 | 85% | 1612.8 | 85% | 563.94 | -136.4284
2022-07-03 13:00 | 0 | 85% | 1612.8 | 85% | 600.61 | -145.2996
2022-07-03 14:00 | 0 | 85% | 1612.8 | 85% | 617.93 | -149.4896
2022-07-03 15:00 | 0 | 85% | 1612.8 | 85% | 616.61 | -149.1703
2022-07-03 16:00 | 0 | 85% | 1612.8 | 85% | 615.78 | -148.9695
2022-07-03 17:00 | 0 | 85% | 1612.8 | 85% | 615.81 | -148.9768
2022-07-03 18:00 | 0 | 85% | 1612.8 | 85% | 595.93 | -144.1674
2022-07-03 19:00 | 0 | 85% | 1612.8 | 85% | 592.83 | -143.4174
2022-07-03 20:00 | 0 | 85% | 1612.8 | 85% | 592.44 | -143.3231
2022-07-03 21:00 | 0 | 85% | 1612.8 | 85% | 592.01 | -143.2191
2022-07-03 22:00 | 1344 | 85% | 0 | 85% | 591.86 | 676.1409
2022-07-03 23:00 | 1344 | 85% | 0 | 85% | 593.28 | 677.7631
2022-07-04 | 1344 | 85% | 0 | 85% | 595.2 | 679.9565
2022-07-04 01:00 | 1344 | 85% | 0 | 85% | 569.06 | 650.0941
2022-07-04 02:00 | 1344 | 85% | 0 | 85% | 543.77 | 621.2028
2022-07-04 03:00 | 1344 | 85% | 0 | 85% | 538.77 | 615.4908
2022-07-04 04:00 | 1344 | 85% | 0 | 85% | 535.09 | 611.2868
2022-07-04 05:00 | 1344 | 85% | 0 | 85% | 532.79 | 608.6593
2022-07-04 06:00 | 1344 | 85% | 0 | 85% | 543.15 | 620.4946
2022-07-04 07:00 | 1344 | 85% | 0 | 85% | 539.94 | 616.8275
2022-07-04 08:00 | 1344 | 85% | 0 | 85% | 538.92 | 615.6622
2022-07-04 09:00 | 1344 | 85% | 0 | 85% | 540.3 | 617.2387
2022-07-04 10:00 | 0 | 85% | 1612.8 | 85% | 542.64 | -131.2755
2022-07-04 11:00 | 0 | 85% | 1612.8 | 85% | 548.59 | -132.7149
2022-07-04 12:00 | 0 | 85% | 1612.8 | 85% | 562.39 | -136.0534
2022-07-04 13:00 | 0 | 85% | 1612.8 | 85% | 599.59 | -145.0528
2022-07-04 14:00 | 0 | 85% | 1612.8 | 85% | 617.37 | -149.3542
2022-07-04 15:00 | 0 | 85% | 1612.8 | 85% | 615.45 | -148.8897
2022-07-04 16:00 | 0 | 85% | 1612.8 | 85% | 614.78 | -148.7276
2022-07-04 17:00 | 0 | 85% | 1612.8 | 85% | 614.25 | -148.5994
2022-07-04 18:00 | 0 | 85% | 1612.8 | 85% | 602.25 | -145.6963
2022-07-04 19:00 | 0 | 85% | 1612.8 | 85% | 597.48 | -144.5424
2022-07-04 20:00 | 0 | 85% | 1612.8 | 85% | 597.82 | -144.6246
2022-07-04 21:00 | 0 | 85% | 1612.8 | 85% | 597.82 | -144.6246
2022-07-04 22:00 | 1344 | 85% | 0 | 85% | 597.8 | 682.9267
2022-07-04 23:00 | 1344 | 85% | 0 | 85% | 599.64 | 685.0287
2022-07-05 | 1344 | 85% | 0 | 85% | 601.27 | 686.8908
2022-07-05 01:00 | 1344 | 85% | 0 | 85% | 574.29 | 656.0689
2022-07-05 02:00 | 1344 | 85% | 0 | 85% | 548.04 | 626.0809
2022-07-05 03:00 | 1344 | 85% | 0 | 85% | 542.36 | 619.5921
2022-07-05 04:00 | 1344 | 85% | 0 | 85% | 538.95 | 615.6965
2022-07-05 05:00 | 1344 | 85% | 0 | 85% | 536.66 | 613.0804
2022-07-05 06:00 | 1344 | 85% | 0 | 85% | 536.65 | 613.069
2022-07-05 07:00 | 1344 | 85% | 0 | 85% | 534.55 | 610.6699
2022-07-05 08:00 | 1344 | 85% | 0 | 85% | 537.63 | 614.1885
2022-07-05 09:00 | 1344 | 85% | 0 | 85% | 540.92 | 617.947
2022-07-05 10:00 | 0 | 85% | 1612.8 | 85% | 543.37 | -131.4521
2022-07-05 11:00 | 0 | 85% | 1612.8 | 85% | 549.87 | -133.0246
2022-07-05 12:00 | 0 | 85% | 1612.8 | 85% | 561.96 | -135.9494
2022-07-05 13:00 | 0 | 85% | 1612.8 | 85% | 598.55 | -144.8012
2022-07-05 14:00 | 0 | 85% | 1612.8 | 85% | 615.35 | -148.8655
2022-07-05 15:00 | 0 | 85% | 1612.8 | 85% | 614.44 | -148.6453
2022-07-05 16:00 | 0 | 85% | 1612.8 | 85% | 613.71 | -148.4687
2022-07-05 17:00 | 0 | 85% | 1612.8 | 85% | 613.47 | -148.4107
2022-07-05 18:00 | 0 | 85% | 1612.8 | 85% | 603.83 | -146.0786
2022-07-05 19:00 | 0 | 85% | 1612.8 | 85% | 600.02 | -145.1568
2022-07-05 20:00 | 0 | 85% | 1612.8 | 85% | 598.97 | -144.9028
2022-07-05 21:00 | 0 | 85% | 1612.8 | 85% | 598.15 | -144.7044
2022-07-05 22:00 | 1344 | 85% | 0 | 85% | 597.74 | 682.8582
2022-07-05 23:00 | 1344 | 85% | 0 | 85% | 599.22 | 684.5489
2022-07-06 | 1344 | 85% | 0 | 85% | 600.3 | 685.7827
2022-07-06 01:00 | 1344 | 85% | 0 | 85% | 574.06 | 655.8061
2022-07-06 02:00 | 1344 | 85% | 0 | 85% | 548.51 | 626.6178
2022-07-06 03:00 | 1344 | 85% | 0 | 85% | 543.6 | 621.0086
2022-07-06 04:00 | 1344 | 85% | 0 | 85% | 540.27 | 617.2044
2022-07-06 05:00 | 1344 | 85% | 0 | 85% | 537.81 | 614.3941
2022-07-06 06:00 | 1344 | 85% | 0 | 85% | 540.71 | 617.7071
2022-07-06 07:00 | 1344 | 85% | 0 | 85% | 536.63 | 613.0461
2022-07-06 08:00 | 1344 | 85% | 0 | 85% | 536.97 | 613.4345
2022-07-06 09:00 | 1344 | 85% | 0 | 85% | 538.91 | 615.6508
2022-07-06 10:00 | 0 | 85% | 1612.8 | 85% | 541.6 | -131.0239
2022-07-06 11:00 | 0 | 85% | 1612.8 | 85% | 547.08 | -132.3496
2022-07-06 12:00 | 0 | 85% | 1612.8 | 85% | 560.07 | -135.4921
2022-07-06 13:00 | 0 | 85% | 1612.8 | 85% | 597.79 | -144.6174
2022-07-06 14:00 | 0 | 85% | 1612.8 | 85% | 615.72 | -148.955
2022-07-06 15:00 | 0 | 85% | 1612.8 | 85% | 614.83 | -148.7397
2022-07-06 16:00 | 0 | 85% | 1612.8 | 85% | 613.72 | -148.4711
2022-07-06 17:00 | 0 | 85% | 1612.8 | 85% | 612.67 | -148.2171
2022-07-06 18:00 | 0 | 85% | 1612.8 | 85% | 604.08 | -146.139
2022-07-06 19:00 | 0 | 85% | 1612.8 | 85% | 599.03 | -144.9173
2022-07-06 20:00 | 0 | 85% | 1612.8 | 85% | 598.27 | -144.7335
2022-07-06 21:00 | 0 | 85% | 1612.8 | 85% | 598.32 | -144.7456
2022-07-06 22:00 | 1344 | 85% | 0 | 85% | 597.78 | 682.9039
2022-07-06 23:00 | 1344 | 85% | 0 | 85% | 599.97 | 685.4057
2022-07-07 | 1344 | 85% | 0 | 85% | 600.04 | 685.4857
2022-07-07 01:00 | 1344 | 85% | 0 | 85% | 573.72 | 655.4177
2022-07-07 02:00 | 1344 | 85% | 0 | 85% | 548.89 | 627.0519
2022-07-07 03:00 | 1344 | 85% | 0 | 85% | 543.04 | 620.3689
2022-07-07 04:00 | 1344 | 85% | 0 | 85% | 538.85 | 615.5822
2022-07-07 05:00 | 1344 | 85% | 0 | 85% | 536.25 | 612.612
2022-07-07 06:00 | 1344 | 85% | 0 | 85% | 535.57 | 611.8352
2022-07-07 07:00 | 1344 | 85% | 0 | 85% | 534.49 | 610.6014
2022-07-07 08:00 | 1344 | 85% | 0 | 85% | 534.95 | 611.1269
2022-07-07 09:00 | 1344 | 85% | 0 | 85% | 538.25 | 614.8968
2022-07-07 10:00 | 0 | 85% | 1612.8 | 85% | 540.89 | -130.8521
2022-07-07 11:00 | 0 | 85% | 1612.8 | 85% | 547.77 | -132.5165
2022-07-07 12:00 | 0 | 85% | 1612.8 | 85% | 563 | -136.201
2022-07-07 13:00 | 0 | 85% | 1612.8 | 85% | 600.61 | -145.2996
2022-07-07 14:00 | 0 | 85% | 1612.8 | 85% | 615.79 | -148.9719
2022-07-07 15:00 | 0 | 85% | 1612.8 | 85% | 614.98 | -148.776
2022-07-07 16:00 | 0 | 85% | 1612.8 | 85% | 613.37 | -148.3865
2022-07-07 17:00 | 0 | 85% | 1612.8 | 85% | 612.87 | -148.2655
2022-07-07 18:00 | 0 | 85% | 1612.8 | 85% | 602.53 | -145.7641
2022-07-07 19:00 | 0 | 85% | 1612.8 | 85% | 601.73 | -145.5705
2022-07-07 20:00 | 0 | 85% | 1612.8 | 85% | 600.79 | -145.3431
2022-07-07 21:00 | 0 | 85% | 1612.8 | 85% | 600.33 | -145.2318
2022-07-07 22:00 | 1344 | 85% | 0 | 85% | 601.86 | 687.5649
2022-07-07 23:00 | 1344 | 85% | 0 | 85% | 603.68 | 689.644
2022-07-08 | 1344 | 85% | 0 | 85% | 603.39 | 689.3127
2022-07-08 01:00 | 1344 | 85% | 0 | 85% | 577.79 | 660.0673
2022-07-08 02:00 | 1344 | 85% | 0 | 85% | 551.34 | 629.8508
2022-07-08 03:00 | 1344 | 85% | 0 | 85% | 546.51 | 624.333
2022-07-08 04:00 | 1344 | 85% | 0 | 85% | 542.18 | 619.3864
2022-07-08 05:00 | 1344 | 85% | 0 | 85% | 539.21 | 615.9935
2022-07-08 06:00 | 1344 | 85% | 0 | 85% | 540.45 | 617.4101
2022-07-08 07:00 | 1344 | 85% | 0 | 85% | 538.49 | 615.171
2022-07-08 08:00 | 1344 | 85% | 0 | 85% | 538.54 | 615.2281
2022-07-08 09:00 | 1344 | 85% | 0 | 85% | 541.26 | 618.3354
2022-07-08 10:00 | 0 | 85% | 1612.8 | 85% | 543.82 | -131.5609
2022-07-08 11:00 | 0 | 85% | 1612.8 | 85% | 550.18 | -133.0995
2022-07-08 12:00 | 0 | 85% | 1612.8 | 85% | 563.48 | -136.3171
2022-07-08 13:00 | 0 | 85% | 1612.8 | 85% | 600.52 | -145.2778
2022-07-08 14:00 | 0 | 85% | 1612.8 | 85% | 617.62 | -149.4146
2022-07-08 15:00 | 0 | 85% | 1612.8 | 85% | 616.24 | -149.0808
2022-07-08 16:00 | 0 | 85% | 1612.8 | 85% | 616.23 | -149.0784
2022-07-08 17:00 | 0 | 85% | 1612.8 | 85% | 615.18 | -148.8243
2022-07-08 18:00 | 0 | 85% | 1612.8 | 85% | 607.01 | -146.8479
2022-07-08 19:00 | 0 | 85% | 1612.8 | 85% | 603.54 | -146.0084
2022-07-08 20:00 | 0 | 85% | 1612.8 | 85% | 603.65 | -146.035
2022-07-08 21:00 | 0 | 85% | 1612.8 | 85% | 602.5 | -145.7568
2022-07-08 22:00 | 1344 | 85% | 0 | 85% | 602.59 | 688.3988
2022-07-08 23:00 | 1344 | 85% | 0 | 85% | 604.34 | 690.398
2022-07-09 | 1344 | 85% | 0 | 85% | 605.85 | 692.123
2022-07-09 01:00 | 1344 | 85% | 0 | 85% | 580.86 | 663.5745
2022-07-09 02:00 | 1344 | 85% | 0 | 85% | 554.17 | 633.0838
2022-07-09 03:00 | 1344 | 85% | 0 | 85% | 550.35 | 628.7198
2022-07-09 04:00 | 1344 | 85% | 0 | 85% | 547.14 | 625.0527
2022-07-09 05:00 | 1344 | 85% | 0 | 85% | 544.38 | 621.8997
2022-07-09 06:00 | 1344 | 85% | 0 | 85% | 547.03 | 624.9271
2022-07-09 07:00 | 1344 | 85% | 0 | 85% | 544.08 | 621.557
2022-07-09 08:00 | 1344 | 85% | 0 | 85% | 544.73 | 622.2996
2022-07-09 09:00 | 1344 | 85% | 0 | 85% | 547.55 | 625.5211
2022-07-09 10:00 | 0 | 85% | 1612.8 | 85% | 550.39 | -133.1503
2022-07-09 11:00 | 0 | 85% | 1612.8 | 85% | 555.95 | -134.4954
2022-07-09 12:00 | 0 | 85% | 1612.8 | 85% | 568.76 | -137.5944
2022-07-09 13:00 | 0 | 85% | 1612.8 | 85% | 604.71 | -146.2914
2022-07-09 14:00 | 0 | 85% | 1612.8 | 85% | 623.04 | -150.7258
2022-07-09 15:00 | 0 | 85% | 1612.8 | 85% | 621.68 | -150.3968
2022-07-09 16:00 | 0 | 85% | 1612.8 | 85% | 620.73 | -150.167
2022-07-09 17:00 | 0 | 85% | 1612.8 | 85% | 619.76 | -149.9323
2022-07-09 18:00 | 0 | 85% | 1612.8 | 85% | 611.04 | -147.8228
2022-07-09 19:00 | 0 | 85% | 1612.8 | 85% | 606.8 | -146.7971
2022-07-09 20:00 | 0 | 85% | 1612.8 | 85% | 606.92 | -146.8261
2022-07-09 21:00 | 0 | 85% | 1612.8 | 85% | 606.15 | -146.6398
2022-07-09 22:00 | 1344 | 85% | 0 | 85% | 605.21 | 691.3919
2022-07-09 23:00 | 1344 | 85% | 0 | 85% | 606.29 | 692.6257
2022-07-10 | 1344 | 85% | 0 | 85% | 607.44 | 693.9395
2022-07-10 01:00 | 1344 | 85% | 0 | 85% | 582.11 | 665.0025
2022-07-10 02:00 | 1344 | 85% | 0 | 85% | 555.34 | 634.4204
2022-07-10 03:00 | 1344 | 85% | 0 | 85% | 551.27 | 629.7708
2022-07-10 04:00 | 1344 | 85% | 0 | 85% | 547.52 | 625.4868
2022-07-10 05:00 | 1344 | 85% | 0 | 85% | 545.33 | 622.985
2022-07-10 06:00 | 1344 | 85% | 0 | 85% | 546.69 | 624.5387
2022-07-10 07:00 | 1344 | 85% | 0 | 85% | 545.35 | 623.0078
2022-07-10 08:00 | 1344 | 85% | 0 | 85% | 546.96 | 624.8471
2022-07-10 09:00 | 1344 | 85% | 0 | 85% | 548.98 | 627.1548
2022-07-10 10:00 | 0 | 85% | 1612.8 | 85% | 551.89 | -133.5132
2022-07-10 11:00 | 0 | 85% | 1612.8 | 85% | 558.47 | -135.1051
2022-07-10 12:00 | 0 | 85% | 1612.8 | 85% | 571.63 | -138.2887
2022-07-10 13:00 | 0 | 85% | 1612.8 | 85% | 607.95 | -147.0753
2022-07-10 14:00 | 0 | 85% | 1612.8 | 85% | 625.38 | -151.2919
2022-07-10 15:00 | 0 | 85% | 1612.8 | 85% | 624.05 | -150.9702
2022-07-10 16:00 | 0 | 85% | 1612.8 | 85% | 623.34 | -150.7984
2022-07-10 17:00 | 0 | 85% | 1612.8 | 85% | 622.35 | -150.5589
2022-07-10 18:00 | 0 | 85% | 1612.8 | 85% | 611.54 | -147.9438
2022-07-10 19:00 | 0 | 85% | 1612.8 | 85% | 608.07 | -147.1043
2022-07-10 20:00 | 0 | 85% | 1612.8 | 85% | 607.71 | -147.0172
2022-07-10 21:00 | 0 | 85% | 1612.8 | 85% | 606.78 | -146.7922
2022-07-10 22:00 | 1344 | 85% | 0 | 85% | 606.65 | 693.037
2022-07-10 23:00 | 1344 | 85% | 0 | 85% | 606.96 | 693.3911
2022-07-11 | 1344 | 85% | 0 | 85% | 608.75 | 695.436
2022-07-11 01:00 | 1344 | 85% | 0 | 85% | 583.14 | 666.1791
2022-07-11 02:00 | 1344 | 85% | 0 | 85% | 555.6 | 634.7174
2022-07-11 03:00 | 1344 | 85% | 0 | 85% | 549.92 | 628.2286
2022-07-11 04:00 | 1344 | 85% | 0 | 85% | 545.69 | 623.3963
2022-07-11 05:00 | 1344 | 85% | 0 | 85% | 543.55 | 620.9515
2022-07-11 06:00 | 1344 | 85% | 0 | 85% | 546.4 | 624.2074
2022-07-11 07:00 | 1344 | 85% | 0 | 85% | 545.45 | 623.1221
2022-07-11 08:00 | 1344 | 85% | 0 | 85% | 546.03 | 623.7847
2022-07-11 09:00 | 1344 | 85% | 0 | 85% | 548.18 | 626.2408
2022-07-11 10:00 | 0 | 85% | 1612.8 | 85% | 550.58 | -133.1963
2022-07-11 11:00 | 0 | 85% | 1612.8 | 85% | 556.54 | -134.6382
2022-07-11 12:00 | 0 | 85% | 1612.8 | 85% | 570.43 | -137.9984
2022-07-11 13:00 | 0 | 85% | 1612.8 | 85% | 606.17 | -146.6446
2022-07-11 14:00 | 0 | 85% | 1612.8 | 85% | 622.95 | -150.7041
2022-07-11 15:00 | 0 | 85% | 1612.8 | 85% | 621.61 | -150.3799
2022-07-11 16:00 | 0 | 85% | 1612.8 | 85% | 621.36 | -150.3194
2022-07-11 17:00 | 0 | 85% | 1612.8 | 85% | 620.41 | -150.0896
2022-07-11 18:00 | 0 | 85% | 1612.8 | 85% | 625.1 | -151.2242
2022-07-11 19:00 | 0 | 85% | 1612.8 | 85% | 609.42 | -147.4309
2022-07-11 20:00 | 0 | 85% | 1612.8 | 85% | 608.92 | -147.3099
2022-07-11 21:00 | 0 | 85% | 1612.8 | 85% | 608.54 | -147.218
2022-07-11 22:00 | 1344 | 85% | 0 | 85% | 608.23 | 694.842
2022-07-11 23:00 | 1344 | 85% | 0 | 85% | 609.52 | 696.3156
2022-07-12 | 1344 | 85% | 0 | 85% | 610.55 | 697.4923
2022-07-12 01:00 | 1344 | 85% | 0 | 85% | 585.67 | 669.0694
2022-07-12 02:00 | 1344 | 85% | 0 | 85% | 557.89 | 637.3335
2022-07-12 03:00 | 1344 | 85% | 0 | 85% | 548.66 | 626.7892
2022-07-12 04:00 | 1344 | 85% | 0 | 85% | 544.24 | 621.7398
2022-07-12 05:00 | 1344 | 85% | 0 | 85% | 540.93 | 617.9584
2022-07-12 06:00 | 1344 | 85% | 0 | 85% | 545.71 | 623.4191
2022-07-12 07:00 | 1344 | 85% | 0 | 85% | 542.24 | 619.455
2022-07-12 08:00 | 1344 | 85% | 0 | 85% | 543.43 | 620.8144
2022-07-12 09:00 | 1344 | 85% | 0 | 85% | 546.37 | 624.1731
2022-07-12 10:00 | 0 | 85% | 1612.8 | 85% | 549.72 | -132.9883
2022-07-12 11:00 | 0 | 85% | 1612.8 | 85% | 556.13 | -134.539
2022-07-12 12:00 | 0 | 85% | 1612.8 | 85% | 570.56 | -138.0299
2022-07-12 13:00 | 0 | 85% | 1612.8 | 85% | 605.9 | -146.5793
2022-07-12 14:00 | 0 | 85% | 1612.8 | 85% | 622.6 | -150.6194
2022-07-12 15:00 | 0 | 85% | 1612.8 | 85% | 622.86 | -150.6823
2022-07-12 16:00 | 0 | 85% | 1612.8 | 85% | 620.54 | -150.121
2022-07-12 17:00 | 0 | 85% | 1612.8 | 85% | 618.36 | -149.5937
2022-07-12 18:00 | 0 | 85% | 1612.8 | 85% | 610.91 | -147.7913
2022-07-12 19:00 | 0 | 85% | 1612.8 | 85% | 608.85 | -147.293
2022-07-12 20:00 | 0 | 85% | 1612.8 | 85% | 607.89 | -147.0607
2022-07-12 21:00 | 0 | 85% | 1612.8 | 85% | 606.8 | -146.7971
2022-07-12 22:00 | 1344 | 85% | 0 | 85% | 605.82 | 692.0888
2022-07-12 23:00 | 1344 | 85% | 0 | 85% | 607.46 | 693.9623
2022-07-13 | 1344 | 85% | 0 | 85% | 608.09 | 694.682
2022-07-13 01:00 | 1344 | 85% | 0 | 85% | 584.09 | 667.2644
2022-07-13 02:00 | 1344 | 85% | 0 | 85% | 556.78 | 636.0655
2022-07-13 03:00 | 1344 | 85% | 0 | 85% | 549.31 | 627.5317
2022-07-13 04:00 | 1344 | 85% | 0 | 85% | 543.06 | 620.3917
2022-07-13 05:00 | 1344 | 85% | 0 | 85% | 539.85 | 616.7246
2022-07-13 06:00 | 1344 | 85% | 0 | 85% | 543.64 | 621.0543
2022-07-13 07:00 | 1344 | 85% | 0 | 85% | 540.85 | 617.867
2022-07-13 08:00 | 1344 | 85% | 0 | 85% | 541.73 | 618.8724
2022-07-13 09:00 | 1344 | 85% | 0 | 85% | 543.55 | 620.9515
2022-07-13 10:00 | 0 | 85% | 1612.8 | 85% | 545.88 | -132.0593
2022-07-13 11:00 | 0 | 85% | 1612.8 | 85% | 551.69 | -133.4648
2022-07-13 12:00 | 0 | 85% | 1612.8 | 85% | 565.74 | -136.8638
2022-07-13 13:00 | 0 | 85% | 1612.8 | 85% | 601.92 | -145.6165
2022-07-13 14:00 | 0 | 85% | 1612.8 | 85% | 617.27 | -149.33
2022-07-13 15:00 | 0 | 85% | 1612.8 | 85% | 615.97 | -149.0155
2022-07-13 16:00 | 0 | 85% | 1612.8 | 85% | 614.85 | -148.7445
2022-07-13 17:00 | 0 | 85% | 1612.8 | 85% | 612.97 | -148.2897
2022-07-13 18:00 | 0 | 85% | 1612.8 | 85% | 605.37 | -146.4511
2022-07-13 19:00 | 0 | 85% | 1612.8 | 85% | 603.48 | -145.9939
2022-07-13 20:00 | 0 | 85% | 1612.8 | 85% | 603.79 | -146.0689
2022-07-13 21:00 | 0 | 85% | 1612.8 | 85% | 602.63 | -145.7882
2022-07-13 22:00 | 1344 | 85% | 0 | 85% | 602.21 | 687.9647
2022-07-13 23:00 | 1344 | 85% | 0 | 85% | 603.37 | 689.2899
2022-07-14 | 1344 | 85% | 0 | 85% | 604.85 | 690.9806
2022-07-14 01:00 | 1344 | 85% | 0 | 85% | 581.29 | 664.0657
2022-07-14 02:00 | 1344 | 85% | 0 | 85% | 554.11 | 633.0153
2022-07-14 03:00 | 1344 | 85% | 0 | 85% | 544.94 | 622.5395
2022-07-14 04:00 | 1344 | 85% | 0 | 85% | 540.63 | 617.6157
2022-07-14 05:00 | 1344 | 85% | 0 | 85% | 537.21 | 613.7087
2022-07-14 06:00 | 1344 | 85% | 0 | 85% | 540.39 | 617.3415
2022-07-14 07:00 | 1344 | 85% | 0 | 85% | 539.45 | 616.2677
2022-07-14 08:00 | 1344 | 85% | 0 | 85% | 541.09 | 618.1412
2022-07-14 09:00 | 1344 | 85% | 0 | 85% | 544.72 | 622.2881
2022-07-14 10:00 | 0 | 85% | 1612.8 | 85% | 546.42 | -132.1899
2022-07-14 11:00 | 0 | 85% | 1612.8 | 85% | 552.39 | -133.6342
2022-07-14 12:00 | 0 | 85% | 1612.8 | 85% | 566.66 | -137.0864
2022-07-14 13:00 | 0 | 85% | 1612.8 | 85% | 601.75 | -145.5754
2022-07-14 14:00 | 0 | 85% | 1612.8 | 85% | 617.72 | -149.4388
2022-07-14 15:00 | 0 | 85% | 1612.8 | 85% | 617.14 | -149.2985
2022-07-14 16:00 | 0 | 85% | 1612.8 | 85% | 614.66 | -148.6985
2022-07-14 17:00 | 0 | 85% | 1612.8 | 85% | 612.97 | -148.2897
2022-07-14 18:00 | 0 | 85% | 1612.8 | 85% | 593.77 | -143.6448
2022-07-14 19:00 | 0 | 85% | 1612.8 | 85% | 599.87 | -145.1206
2022-07-14 20:00 | 0 | 85% | 1612.8 | 85% | 599.43 | -145.0141
2022-07-14 21:00 | 0 | 85% | 1612.8 | 85% | 598.74 | -144.8472
2022-07-14 22:00 | 1344 | 85% | 0 | 85% | 598.59 | 683.8292
2022-07-14 23:00 | 1344 | 85% | 0 | 85% | 599.38 | 684.7317
2022-07-15 | 1344 | 85% | 0 | 85% | 600.26 | 685.737
2022-07-15 01:00 | 1344 | 85% | 0 | 85% | 578.19 | 660.5243
2022-07-15 02:00 | 1344 | 85% | 0 | 85% | 550.88 | 629.3253
2022-07-15 03:00 | 1344 | 85% | 0 | 85% | 546.58 | 624.413
2022-07-15 04:00 | 1344 | 85% | 0 | 85% | 542.97 | 620.2889
2022-07-15 05:00 | 1344 | 85% | 0 | 85% | 540.32 | 617.2616
2022-07-15 06:00 | 1344 | 85% | 0 | 85% | 546.19 | 623.9675
2022-07-15 07:00 | 1344 | 85% | 0 | 85% | 543.96 | 621.4199
2022-07-15 08:00 | 1344 | 85% | 0 | 85% | 544.18 | 621.6712
2022-07-15 09:00 | 1344 | 85% | 0 | 85% | 545.27 | 622.9164
2022-07-15 10:00 | 0 | 85% | 1612.8 | 85% | 546.78 | -132.277
2022-07-15 11:00 | 0 | 85% | 1612.8 | 85% | 552.54 | -133.6705
2022-07-15 12:00 | 0 | 85% | 1612.8 | 85% | 566.33 | -137.0066
2022-07-15 13:00 | 0 | 85% | 1612.8 | 85% | 601.39 | -145.4883
2022-07-15 14:00 | 0 | 85% | 1612.8 | 85% | 617.79 | -149.4558
2022-07-15 15:00 | 0 | 85% | 1612.8 | 85% | 618 | -149.5066
2022-07-15 16:00 | 0 | 85% | 1612.8 | 85% | 615.49 | -148.8993
2022-07-15 17:00 | 0 | 85% | 1612.8 | 85% | 614.15 | -148.5752
2022-07-15 18:00 | 0 | 85% | 1612.8 | 85% | 602.32 | -145.7133
2022-07-15 19:00 | 0 | 85% | 1612.8 | 85% | 600.07 | -145.1689
2022-07-15 20:00 | 0 | 85% | 1612.8 | 85% | 598.97 | -144.9028
2022-07-15 21:00 | 0 | 85% | 1612.8 | 85% | 599.09 | -144.9319
2022-07-15 22:00 | 1344 | 85% | 0 | 85% | 599.22 | 684.5489
2022-07-15 23:00 | 1344 | 85% | 0 | 85% | 600.09 | 685.5428
2022-07-16 | 1344 | 85% | 0 | 85% | 601.85 | 687.5534
2022-07-16 01:00 | 1344 | 85% | 0 | 85% | 579.09 | 661.5524
2022-07-16 02:00 | 1344 | 85% | 0 | 85% | 552.7 | 631.4045
2022-07-16 03:00 | 1344 | 85% | 0 | 85% | 548.46 | 626.5607
2022-07-16 04:00 | 1344 | 85% | 0 | 85% | 544.13 | 621.6141
2022-07-16 05:00 | 1344 | 85% | 0 | 85% | 542.58 | 619.8434
2022-07-16 06:00 | 1344 | 85% | 0 | 85% | 548.1 | 626.1494
2022-07-16 07:00 | 1344 | 85% | 0 | 85% | 544.74 | 622.311
2022-07-16 08:00 | 1344 | 85% | 0 | 85% | 544.89 | 622.4823
2022-07-16 09:00 | 1344 | 85% | 0 | 85% | 547.14 | 625.0527
2022-07-16 10:00 | 0 | 85% | 1612.8 | 85% | 549.59 | -132.9568
2022-07-16 11:00 | 0 | 85% | 1612.8 | 85% | 555.36 | -134.3527
2022-07-16 12:00 | 0 | 85% | 1612.8 | 85% | 568.26 | -137.4735
2022-07-16 13:00 | 0 | 85% | 1612.8 | 85% | 602.99 | -145.8753
2022-07-16 14:00 | 0 | 85% | 1612.8 | 85% | 618.83 | -149.7074
2022-07-16 15:00 | 0 | 85% | 1612.8 | 85% | 618.62 | -149.6566
2022-07-16 16:00 | 0 | 85% | 1612.8 | 85% | 616.64 | -149.1775
2022-07-16 17:00 | 0 | 85% | 1612.8 | 85% | 617.38 | -149.3566
2022-07-16 18:00 | 0 | 85% | 1612.8 | 85% | 604 | -146.1197
2022-07-16 19:00 | 0 | 85% | 1612.8 | 85% | 600.73 | -145.3286
2022-07-16 20:00 | 0 | 85% | 1612.8 | 85% | 600.3 | -145.2246
2022-07-16 21:00 | 0 | 85% | 1612.8 | 85% | 599.41 | -145.0093
2022-07-16 22:00 | 1344 | 85% | 0 | 85% | 599.56 | 684.9373
2022-07-16 23:00 | 1344 | 85% | 0 | 85% | 601.13 | 686.7309
2022-07-17 | 1344 | 85% | 0 | 85% | 602.22 | 687.9761
2022-07-17 01:00 | 1344 | 85% | 0 | 85% | 579.55 | 662.0779
2022-07-17 02:00 | 1344 | 85% | 0 | 85% | 552.7 | 631.4045
2022-07-17 03:00 | 1344 | 85% | 0 | 85% | 548.41 | 626.5036
2022-07-17 04:00 | 1344 | 85% | 0 | 85% | 544.41 | 621.934
2022-07-17 05:00 | 1344 | 85% | 0 | 85% | 541.01 | 618.0498
2022-07-17 06:00 | 1344 | 85% | 0 | 85% | 546.57 | 624.4016
2022-07-17 07:00 | 1344 | 85% | 0 | 85% | 545.2 | 622.8365
2022-07-17 08:00 | 1344 | 85% | 0 | 85% | 546.18 | 623.956
2022-07-17 09:00 | 1344 | 85% | 0 | 85% | 548.48 | 626.5836
2022-07-17 10:00 | 0 | 85% | 1612.8 | 85% | 550.46 | -133.1673
2022-07-17 11:00 | 0 | 85% | 1612.8 | 85% | 556.45 | -134.6164
2022-07-17 12:00 | 0 | 85% | 1612.8 | 85% | 570.66 | -138.0541
2022-07-17 13:00 | 0 | 85% | 1612.8 | 85% | 604.6 | -146.2648
2022-07-17 14:00 | 0 | 85% | 1612.8 | 85% | 620.36 | -150.0775
2022-07-17 15:00 | 0 | 85% | 1612.8 | 85% | 618.36 | -149.5937
2022-07-17 16:00 | 0 | 85% | 1612.8 | 85% | 617.65 | -149.4219
2022-07-17 17:00 | 0 | 85% | 1612.8 | 85% | 615.38 | -148.8727
2022-07-17 18:00 | 0 | 85% | 1612.8 | 85% | 600.69 | -145.3189
2022-07-17 19:00 | 0 | 85% | 1612.8 | 85% | 598.06 | -144.6827
2022-07-17 20:00 | 0 | 85% | 1612.8 | 85% | 596.65 | -144.3416
2022-07-17 21:00 | 0 | 85% | 1612.8 | 85% | 596.43 | -144.2883
2022-07-17 22:00 | 1344 | 85% | 0 | 85% | 596.45 | 681.3845
2022-07-17 23:00 | 1344 | 85% | 0 | 85% | 597.65 | 682.7554
2022-07-18 | 1344 | 85% | 0 | 85% | 599.06 | 684.3661
2022-07-18 01:00 | 1344 | 85% | 0 | 85% | 578.92 | 661.3582
2022-07-18 02:00 | 1344 | 85% | 0 | 85% | 552.43 | 631.096
2022-07-18 03:00 | 1344 | 85% | 0 | 85% | 546.6 | 624.4358
2022-07-18 04:00 | 1344 | 85% | 0 | 85% | 542.85 | 620.1518
2022-07-18 05:00 | 1344 | 85% | 0 | 85% | 541.07 | 618.1184
2022-07-18 06:00 | 1344 | 85% | 0 | 85% | 550.07 | 628.4
2022-07-18 07:00 | 1344 | 85% | 0 | 85% | 547.51 | 625.4754
2022-07-18 08:00 | 1344 | 85% | 0 | 85% | 548 | 626.0352
2022-07-18 09:00 | 1344 | 85% | 0 | 85% | 549.24 | 627.4518
2022-07-18 10:00 | 0 | 85% | 1612.8 | 85% | 550.62 | -133.206
2022-07-18 11:00 | 0 | 85% | 1612.8 | 85% | 555.82 | -134.464
2022-07-18 12:00 | 0 | 85% | 1612.8 | 85% | 568.47 | -137.5243
2022-07-18 13:00 | 0 | 85% | 1612.8 | 85% | 604.34 | -146.2019
2022-07-18 14:00 | 0 | 85% | 1612.8 | 85% | 618.74 | -149.6856
2022-07-18 15:00 | 0 | 85% | 1612.8 | 85% | 617.66 | -149.4243
2022-07-18 16:00 | 0 | 85% | 1612.8 | 85% | 617.15 | -149.3009
2022-07-18 17:00 | 0 | 85% | 1612.8 | 85% | 616.54 | -149.1534
2022-07-18 18:00 | 0 | 85% | 1612.8 | 85% | 606.03 | -146.6108
2022-07-18 19:00 | 0 | 85% | 1612.8 | 85% | 598.96 | -144.9004
2022-07-18 20:00 | 0 | 85% | 1612.8 | 85% | 598.89 | -144.8835
2022-07-18 21:00 | 0 | 85% | 1612.8 | 85% | 598.68 | -144.8327
2022-07-18 22:00 | 1344 | 85% | 0 | 85% | 598.45 | 683.6693
2022-07-18 23:00 | 1344 | 85% | 0 | 85% | 599.89 | 685.3143
2022-07-19 | 1344 | 85% | 0 | 85% | 602.08 | 687.8162
2022-07-19 01:00 | 1344 | 85% | 0 | 85% | 579.49 | 662.0094
2022-07-19 02:00 | 1344 | 85% | 0 | 85% | 553.19 | 631.9643
2022-07-19 03:00 | 1344 | 85% | 0 | 85% | 548.56 | 626.6749
2022-07-19 04:00 | 1344 | 85% | 0 | 85% | 543.94 | 621.3971
2022-07-19 05:00 | 1344 | 85% | 0 | 85% | 540.4 | 617.353
2022-07-19 06:00 | 1344 | 85% | 0 | 85% | 545.88 | 623.6133
2022-07-19 07:00 | 1344 | 85% | 0 | 85% | 543.31 | 620.6773
2022-07-19 08:00 | 1344 | 85% | 0 | 85% | 543.87 | 621.3171
2022-07-19 09:00 | 1344 | 85% | 0 | 85% | 546.39 | 624.1959
2022-07-19 10:00 | 0 | 85% | 1612.8 | 85% | 548.78 | -132.7609
2022-07-19 11:00 | 0 | 85% | 1612.8 | 85% | 555.15 | -134.3019
2022-07-19 12:00 | 0 | 85% | 1612.8 | 85% | 567.86 | -137.3767
2022-07-19 13:00 | 0 | 85% | 1612.8 | 85% | 603.24 | -145.9358
2022-07-19 14:00 | 0 | 85% | 1612.8 | 85% | 616.84 | -149.2259
2022-07-19 15:00 | 0 | 85% | 1612.8 | 85% | 616.59 | -149.1655
2022-07-19 16:00 | 0 | 85% | 1612.8 | 85% | 615.88 | -148.9937
2022-07-19 17:00 | 0 | 85% | 1612.8 | 85% | 614.51 | -148.6623
2022-07-19 18:00 | 0 | 85% | 1612.8 | 85% | 604.17 | -146.1608
2022-07-19 19:00 | 0 | 85% | 1612.8 | 85% | 597.78 | -144.6149
2022-07-19 20:00 | 0 | 85% | 1612.8 | 85% | 597.18 | -144.4698
2022-07-19 21:00 | 0 | 85% | 1612.8 | 85% | 596.81 | -144.3803
2022-07-19 22:00 | 1344 | 85% | 0 | 85% | 596.16 | 681.0532
2022-07-19 23:00 | 1344 | 85% | 0 | 85% | 597.37 | 682.4355
2022-07-20 | 1344 | 85% | 0 | 85% | 599.61 | 684.9945
2022-07-20 01:00 | 1344 | 85% | 0 | 85% | 578.34 | 660.6956
2022-07-20 02:00 | 1344 | 85% | 0 | 85% | 551.82 | 630.3992
2022-07-20 03:00 | 1344 | 85% | 0 | 85% | 548.21 | 626.2751
2022-07-20 04:00 | 1344 | 85% | 0 | 85% | 544.09 | 621.5684
2022-07-20 05:00 | 1344 | 85% | 0 | 85% | 540.83 | 617.8442
2022-07-20 06:00 | 1344 | 85% | 0 | 85% | 547.31 | 625.2469
2022-07-20 07:00 | 1344 | 85% | 0 | 85% | 544.22 | 621.7169
2022-07-20 08:00 | 1344 | 85% | 0 | 85% | 545.73 | 623.442
2022-07-20 09:00 | 1344 | 85% | 0 | 85% | 548.06 | 626.1037
2022-07-20 10:00 | 0 | 85% | 1612.8 | 85% | 550.52 | -133.1818
2022-07-20 11:00 | 0 | 85% | 1612.8 | 85% | 555.25 | -134.3261
2022-07-20 12:00 | 0 | 85% | 1612.8 | 85% | 569.2 | -137.7009
2022-07-20 13:00 | 0 | 85% | 1612.8 | 85% | 603.77 | -146.064
2022-07-20 14:00 | 0 | 85% | 1612.8 | 85% | 617.61 | -149.4122
2022-07-20 15:00 | 0 | 85% | 1612.8 | 85% | 617.26 | -149.3275
2022-07-20 16:00 | 0 | 85% | 1612.8 | 85% | 615.76 | -148.9647
2022-07-20 17:00 | 0 | 85% | 1612.8 | 85% | 614.15 | -148.5752
2022-07-20 18:00 | 0 | 85% | 1612.8 | 85% | 602.5 | -145.7568
2022-07-20 19:00 | 0 | 85% | 1612.8 | 85% | 599.14 | -144.9439
2022-07-20 20:00 | 0 | 85% | 1612.8 | 85% | 599.13 | -144.9415
2022-07-20 21:00 | 0 | 85% | 1612.8 | 85% | 598.94 | -144.8956
2022-07-20 22:00 | 1344 | 85% | 0 | 85% | 598.17 | 683.3494
2022-07-20 23:00 | 1344 | 85% | 0 | 85% | 598.61 | 683.8521
2022-07-21 | 1344 | 85% | 0 | 85% | 599.14 | 684.4575
2022-07-21 01:00 | 1344 | 85% | 0 | 85% | 576.85 | 658.9934
2022-07-21 02:00 | 1344 | 85% | 0 | 85% | 548.52 | 626.6292
2022-07-21 03:00 | 1344 | 85% | 0 | 85% | 542.52 | 619.7748
2022-07-21 04:00 | 1344 | 85% | 0 | 85% | 540.01 | 616.9074
2022-07-21 05:00 | 1344 | 85% | 0 | 85% | 539.65 | 616.4962
2022-07-21 06:00 | 1344 | 85% | 0 | 85% | 547.55 | 625.5211
2022-07-21 07:00 | 1344 | 85% | 0 | 85% | 546.11 | 623.8761
2022-07-21 08:00 | 1344 | 85% | 0 | 85% | 545.94 | 623.6819
2022-07-21 09:00 | 1344 | 85% | 0 | 85% | 549.92 | 628.2286
2022-07-21 10:00 | 0 | 85% | 1612.8 | 85% | 552.38 | -133.6318
2022-07-21 11:00 | 0 | 85% | 1612.8 | 85% | 558.22 | -135.0446
2022-07-21 12:00 | 0 | 85% | 1612.8 | 85% | 572.05 | -138.3903
2022-07-21 13:00 | 0 | 85% | 1612.8 | 85% | 607.34 | -146.9277
2022-07-21 14:00 | 0 | 85% | 1612.8 | 85% | 620.92 | -150.213
2022-07-21 15:00 | 0 | 85% | 1612.8 | 85% | 619.28 | -149.8162
2022-07-21 16:00 | 0 | 85% | 1612.8 | 85% | 618.28 | -149.5743
2022-07-21 17:00 | 0 | 85% | 1612.8 | 85% | 618.71 | -149.6783
2022-07-21 18:00 | 0 | 85% | 1612.8 | 85% | 606.46 | -146.7148
2022-07-21 19:00 | 0 | 85% | 1612.8 | 85% | 601.88 | -145.6068
2022-07-21 20:00 | 0 | 85% | 1612.8 | 85% | 601.01 | -145.3963
2022-07-21 21:00 | 0 | 85% | 1612.8 | 85% | 600.62 | -145.302
2022-07-21 22:00 | 1344 | 85% | 0 | 85% | 599.96 | 685.3943
2022-07-21 23:00 | 1344 | 85% | 0 | 85% | 600.39 | 685.8855
2022-07-22 | 1344 | 85% | 0 | 85% | 601.69 | 687.3707
2022-07-22 01:00 | 1344 | 85% | 0 | 85% | 581.78 | 664.6255
2022-07-22 02:00 | 1344 | 85% | 0 | 85% | 554.29 | 633.2209
2022-07-22 03:00 | 1344 | 85% | 0 | 85% | 549.26 | 627.4746
2022-07-22 04:00 | 1344 | 85% | 0 | 85% | 545.4 | 623.065
2022-07-22 05:00 | 1344 | 85% | 0 | 85% | 541.65 | 618.781
2022-07-22 06:00 | 1344 | 85% | 0 | 85% | 547.96 | 625.9895
2022-07-22 07:00 | 1344 | 85% | 0 | 85% | 547.25 | 625.1784
2022-07-22 08:00 | 1344 | 85% | 0 | 85% | 547.15 | 625.0642
2022-07-22 09:00 | 1344 | 85% | 0 | 85% | 549.04 | 627.2233
2022-07-22 10:00 | 0 | 85% | 1612.8 | 85% | 550.91 | -133.2761
2022-07-22 11:00 | 0 | 85% | 1612.8 | 85% | 556.23 | -134.5632
2022-07-22 12:00 | 0 | 85% | 1612.8 | 85% | 568.46 | -137.5218
2022-07-22 13:00 | 0 | 85% | 1612.8 | 85% | 605.39 | -146.4559
2022-07-22 14:00 | 0 | 85% | 1612.8 | 85% | 620.14 | -150.0243
2022-07-22 15:00 | 0 | 85% | 1612.8 | 85% | 618.57 | -149.6445
2022-07-22 16:00 | 0 | 85% | 1612.8 | 85% | 617.9 | -149.4824
2022-07-22 17:00 | 0 | 85% | 1612.8 | 85% | 617.39 | -149.359
2022-07-22 18:00 | 0 | 85% | 1612.8 | 85% | 604.18 | -146.1632
2022-07-22 19:00 | 0 | 85% | 1612.8 | 85% | 599.77 | -145.0964
2022-07-22 20:00 | 0 | 85% | 1612.8 | 85% | 598.68 | -144.8327
2022-07-22 21:00 | 0 | 85% | 1612.8 | 85% | 596.85 | -144.39
2022-07-22 22:00 | 1344 | 85% | 0 | 85% | 596.49 | 681.4302
2022-07-22 23:00 | 1344 | 85% | 0 | 85% | 598.52 | 683.7492
2022-07-23 | 1344 | 85% | 0 | 85% | 601.08 | 686.6738
2022-07-23 01:00 | 1344 | 85% | 0 | 85% | 581.16 | 663.9172
2022-07-23 02:00 | 1344 | 85% | 0 | 85% | 553.81 | 632.6725
2022-07-23 03:00 | 1344 | 85% | 0 | 85% | 549.57 | 627.8288
2022-07-23 04:00 | 1344 | 85% | 0 | 85% | 546.84 | 624.71
2022-07-23 05:00 | 1344 | 85% | 0 | 85% | 544.16 | 621.6484
2022-07-23 06:00 | 1344 | 85% | 0 | 85% | 550.16 | 628.5028
2022-07-23 07:00 | 1344 | 85% | 0 | 85% | 548.15 | 626.2066
2022-07-23 08:00 | 1344 | 85% | 0 | 85% | 548.63 | 626.7549
2022-07-23 09:00 | 1344 | 85% | 0 | 85% | 549.12 | 627.3147
2022-07-23 10:00 | 0 | 85% | 1612.8 | 85% | 551.17 | -133.339
2022-07-23 11:00 | 0 | 85% | 1612.8 | 85% | 557.83 | -134.9502
2022-07-23 12:00 | 0 | 85% | 1612.8 | 85% | 572.33 | -138.4581
2022-07-23 13:00 | 0 | 85% | 1612.8 | 85% | 607.74 | -147.0245
2022-07-23 14:00 | 0 | 85% | 1612.8 | 85% | 621.73 | -150.4089
2022-07-23 15:00 | 0 | 85% | 1612.8 | 85% | 620.49 | -150.1089
2022-07-23 16:00 | 0 | 85% | 1612.8 | 85% | 619.95 | -149.9783
2022-07-23 17:00 | 0 | 85% | 1612.8 | 85% | 619.48 | -149.8646
2022-07-23 18:00 | 0 | 85% | 1612.8 | 85% | 602.05 | -145.6479
2022-07-23 19:00 | 0 | 85% | 1612.8 | 85% | 600.03 | -145.1593
2022-07-23 20:00 | 0 | 85% | 1612.8 | 85% | 599.04 | -144.9198
2022-07-23 21:00 | 0 | 85% | 1612.8 | 85% | 598.88 | -144.881
2022-07-23 22:00 | 1344 | 85% | 0 | 85% | 598.61 | 683.8521
2022-07-23 23:00 | 1344 | 85% | 0 | 85% | 599.89 | 685.3143
2022-07-24 | 1344 | 85% | 0 | 85% | 601.23 | 686.8452
2022-07-24 01:00 | 1344 | 85% | 0 | 85% | 581.73 | 664.5684
2022-07-24 02:00 | 1344 | 85% | 0 | 85% | 553.79 | 632.6497
2022-07-24 03:00 | 1344 | 85% | 0 | 85% | 549.71 | 627.9887
2022-07-24 04:00 | 1344 | 85% | 0 | 85% | 546.27 | 624.0588
2022-07-24 05:00 | 1344 | 85% | 0 | 85% | 542.81 | 620.1061
2022-07-24 06:00 | 1344 | 85% | 0 | 85% | 548.84 | 626.9948
2022-07-24 07:00 | 1344 | 85% | 0 | 85% | 546.58 | 624.413
2022-07-24 08:00 | 1344 | 85% | 0 | 85% | 546.39 | 624.1959
2022-07-24 09:00 | 1344 | 85% | 0 | 85% | 549.07 | 627.2576
2022-07-24 10:00 | 0 | 85% | 1612.8 | 85% | 550.85 | -133.2616
2022-07-24 11:00 | 0 | 85% | 1612.8 | 85% | 557.05 | -134.7615
2022-07-24 12:00 | 0 | 85% | 1612.8 | 85% | 570.54 | -138.025
2022-07-24 13:00 | 0 | 85% | 1612.8 | 85% | 606 | -146.6035
2022-07-24 14:00 | 0 | 85% | 1612.8 | 85% | 619.36 | -149.8356
2022-07-24 15:00 | 0 | 85% | 1612.8 | 85% | 618.86 | -149.7146
2022-07-24 16:00 | 0 | 85% | 1612.8 | 85% | 617.13 | -149.2961
2022-07-24 17:00 | 0 | 85% | 1612.8 | 85% | 616.39 | -149.1171
2022-07-24 18:00 | 0 | 85% | 1612.8 | 85% | 603.18 | -145.9213
2022-07-24 19:00 | 0 | 85% | 1612.8 | 85% | 599.63 | -145.0625
2022-07-24 20:00 | 0 | 85% | 1612.8 | 85% | 599.03 | -144.9173
2022-07-24 21:00 | 0 | 85% | 1612.8 | 85% | 598.54 | -144.7988
2022-07-24 22:00 | 1344 | 85% | 0 | 85% | 598.09 | 683.258
2022-07-24 23:00 | 1344 | 85% | 0 | 85% | 599.02 | 684.3204
2022-07-25 | 1344 | 85% | 0 | 85% | 601.09 | 686.6852
2022-07-25 01:00 | 1344 | 85% | 0 | 85% | 581.62 | 664.4427
2022-07-25 02:00 | 1344 | 85% | 0 | 85% | 553.37 | 632.1699
2022-07-25 03:00 | 1344 | 85% | 0 | 85% | 548.62 | 626.7435
2022-07-25 04:00 | 1344 | 85% | 0 | 85% | 543.9 | 621.3514
2022-07-25 05:00 | 1344 | 85% | 0 | 85% | 541.81 | 618.9637
2022-07-25 06:00 | 1344 | 85% | 0 | 85% | 547.08 | 624.9842
2022-07-25 07:00 | 1344 | 85% | 0 | 85% | 544.84 | 622.4252
2022-07-25 08:00 | 1344 | 85% | 0 | 85% | 545.18 | 622.8136
2022-07-25 09:00 | 1344 | 85% | 0 | 85% | 547.04 | 624.9385
2022-07-25 10:00 | 0 | 85% | 1612.8 | 85% | 550.04 | -133.0657
2022-07-25 11:00 | 0 | 85% | 1612.8 | 85% | 557.41 | -134.8486
2022-07-25 12:00 | 0 | 85% | 1612.8 | 85% | 571.48 | -138.2524
2022-07-25 13:00 | 0 | 85% | 1612.8 | 85% | 605.71 | -146.5334
2022-07-25 14:00 | 0 | 85% | 1612.8 | 85% | 619.34 | -149.8307
2022-07-25 15:00 | 0 | 85% | 1612.8 | 85% | 618.43 | -149.6106
2022-07-25 16:00 | 0 | 85% | 1612.8 | 85% | 616.25 | -149.0832
2022-07-25 17:00 | 0 | 85% | 1612.8 | 85% | 615.38 | -148.8727
2022-07-25 18:00 | 0 | 85% | 1612.8 | 85% | 603.09 | -145.8995
2022-07-25 19:00 | 0 | 85% | 1612.8 | 85% | 598.45 | -144.777
2022-07-25 20:00 | 0 | 85% | 1612.8 | 85% | 598.33 | -144.748
2022-07-25 21:00 | 0 | 85% | 1612.8 | 85% | 596.89 | -144.3996
2022-07-25 22:00 | 1344 | 85% | 0 | 85% | 597.04 | 682.0585
2022-07-25 23:00 | 1344 | 85% | 0 | 85% | 597.91 | 683.0524
2022-07-26 | 1344 | 85% | 0 | 85% | 599.54 | 684.9145
2022-07-26 01:00 | 1344 | 85% | 0 | 85% | 581.55 | 664.3627
2022-07-26 02:00 | 1344 | 85% | 0 | 85% | 553.54 | 632.3641
2022-07-26 03:00 | 1344 | 85% | 0 | 85% | 547.97 | 626.0009
2022-07-26 04:00 | 1344 | 85% | 0 | 85% | 545.02 | 622.6308
2022-07-26 05:00 | 1344 | 85% | 0 | 85% | 542.8 | 620.0947
2022-07-26 06:00 | 1344 | 85% | 0 | 85% | 547.06 | 624.9613
2022-07-26 07:00 | 1344 | 85% | 0 | 85% | 544.96 | 622.5623
2022-07-26 08:00 | 1344 | 85% | 0 | 85% | 545.32 | 622.9736
2022-07-26 09:00 | 1344 | 85% | 0 | 85% | 546.92 | 624.8014
2022-07-26 10:00 | 0 | 85% | 1612.8 | 85% | 549.34 | -132.8963
2022-07-26 11:00 | 0 | 85% | 1612.8 | 85% | 556.36 | -134.5946
2022-07-26 12:00 | 0 | 85% | 1612.8 | 85% | 570.64 | -138.0492
2022-07-26 13:00 | 0 | 85% | 1612.8 | 85% | 605.34 | -146.4439
2022-07-26 14:00 | 0 | 85% | 1612.8 | 85% | 617.81 | -149.4606
2022-07-26 15:00 | 0 | 85% | 1612.8 | 85% | 617.74 | -149.4437
2022-07-26 16:00 | 0 | 85% | 1612.8 | 85% | 618.05 | -149.5187
2022-07-26 17:00 | 0 | 85% | 1612.8 | 85% | 616.69 | -149.1896
2022-07-26 18:00 | 0 | 85% | 1612.8 | 85% | 602.6 | -145.781
2022-07-26 19:00 | 0 | 85% | 1612.8 | 85% | 598.61 | -144.8157
2022-07-26 20:00 | 0 | 85% | 1612.8 | 85% | 598 | -144.6682
2022-07-26 21:00 | 0 | 85% | 1612.8 | 85% | 597.53 | -144.5545
2022-07-26 22:00 | 1344 | 85% | 0 | 85% | 596.94 | 681.9443
2022-07-26 23:00 | 1344 | 85% | 0 | 85% | 598.1 | 683.2694
2022-07-27 | 1344 | 85% | 0 | 85% | 600.38 | 685.8741
2022-07-27 01:00 | 1344 | 85% | 0 | 85% | 581.74 | 664.5798
2022-07-27 02:00 | 1344 | 85% | 0 | 85% | 553.64 | 632.4783
2022-07-27 03:00 | 1344 | 85% | 0 | 85% | 548.1 | 626.1494
2022-07-27 04:00 | 1344 | 85% | 0 | 85% | 544.47 | 622.0025
2022-07-27 05:00 | 1344 | 85% | 0 | 85% | 542.18 | 619.3864
2022-07-27 06:00 | 1344 | 85% | 0 | 85% | 547.96 | 625.9895
2022-07-27 07:00 | 1344 | 85% | 0 | 85% | 546.62 | 624.4587
2022-07-27 08:00 | 1344 | 85% | 0 | 85% | 547.28 | 625.2127
2022-07-27 09:00 | 1344 | 85% | 0 | 85% | 549.68 | 627.9544
2022-07-27 10:00 | 0 | 85% | 1612.8 | 85% | 552.86 | -133.7479
2022-07-27 11:00 | 0 | 85% | 1612.8 | 85% | 560.54 | -135.6058
2022-07-27 12:00 | 0 | 85% | 1612.8 | 85% | 573.77 | -138.8064
2022-07-27 13:00 | 0 | 85% | 1612.8 | 85% | 609.56 | -147.4648
2022-07-27 14:00 | 0 | 85% | 1612.8 | 85% | 621.69 | -150.3992
2022-07-27 15:00 | 0 | 85% | 1612.8 | 85% | 620.65 | -150.1476
2022-07-27 16:00 | 0 | 85% | 1612.8 | 85% | 618.95 | -149.7364
2022-07-27 17:00 | 0 | 85% | 1612.8 | 85% | 617.29 | -149.3348
2022-07-27 18:00 | 0 | 85% | 1612.8 | 85% | 604.1 | -146.1439
2022-07-27 19:00 | 0 | 85% | 1612.8 | 85% | 600.16 | -145.1907
2022-07-27 20:00 | 0 | 85% | 1612.8 | 85% | 598.47 | -144.7819
2022-07-27 21:00 | 0 | 85% | 1612.8 | 85% | 598.92 | -144.8907
2022-07-27 22:00 | 1344 | 85% | 0 | 85% | 598.57 | 683.8064
2022-07-27 23:00 | 1344 | 85% | 0 | 85% | 599.72 | 685.1201
2022-07-28 | 1344 | 85% | 0 | 85% | 602.09 | 687.8276
2022-07-28 01:00 | 1344 | 85% | 0 | 85% | 583.41 | 666.4876
2022-07-28 02:00 | 1344 | 85% | 0 | 85% | 555.88 | 635.0373
2022-07-28 03:00 | 1344 | 85% | 0 | 85% | 552.1 | 630.719
2022-07-28 04:00 | 1344 | 85% | 0 | 85% | 548.2 | 626.2637
2022-07-28 05:00 | 1344 | 85% | 0 | 85% | 544.52 | 622.0596
2022-07-28 06:00 | 1344 | 85% | 0 | 85% | 550.66 | 629.074
2022-07-28 07:00 | 1344 | 85% | 0 | 85% | 547.49 | 625.4526
2022-07-28 08:00 | 1344 | 85% | 0 | 85% | 547.63 | 625.6125
2022-07-28 09:00 | 1344 | 85% | 0 | 85% | 551.14 | 629.6223
2022-07-28 10:00 | 0 | 85% | 1612.8 | 85% | 554.45 | -134.1325
2022-07-28 11:00 | 0 | 85% | 1612.8 | 85% | 560.79 | -135.6663
2022-07-28 12:00 | 0 | 85% | 1612.8 | 85% | 574.9 | -139.0798
2022-07-28 13:00 | 0 | 85% | 1612.8 | 85% | 611.47 | -147.9268
2022-07-28 14:00 | 0 | 85% | 1612.8 | 85% | 623.84 | -150.9194
2022-07-28 15:00 | 0 | 85% | 1612.8 | 85% | 623.19 | -150.7621
2022-07-28 16:00 | 0 | 85% | 1612.8 | 85% | 622.36 | -150.5613
2022-07-28 17:00 | 0 | 85% | 1612.8 | 85% | 620.48 | -150.1065
2022-07-28 18:00 | 0 | 85% | 1612.8 | 85% | 611.88 | -148.026
2022-07-28 19:00 | 0 | 85% | 1612.8 | 85% | 605.94 | -146.589
2022-07-28 20:00 | 0 | 85% | 1612.8 | 85% | 604.64 | -146.2745
2022-07-28 21:00 | 0 | 85% | 1612.8 | 85% | 604.12 | -146.1487
2022-07-28 22:00 | 1344 | 85% | 0 | 85% | 604.07 | 690.0896
2022-07-28 23:00 | 1344 | 85% | 0 | 85% | 605.05 | 691.2091
2022-07-29 | 1344 | 85% | 0 | 85% | 603.41 | 689.3356
2022-07-29 01:00 | 1344 | 85% | 0 | 85% | 585.56 | 668.9437
2022-07-29 02:00 | 1344 | 85% | 0 | 85% | 556.87 | 636.1683
2022-07-29 03:00 | 1344 | 85% | 0 | 85% | 551.88 | 630.4677
2022-07-29 04:00 | 1344 | 85% | 0 | 85% | 547.99 | 626.0238
2022-07-29 05:00 | 1344 | 85% | 0 | 85% | 544.81 | 622.3909
2022-07-29 06:00 | 1344 | 85% | 0 | 85% | 549.25 | 627.4632
2022-07-29 07:00 | 1344 | 85% | 0 | 85% | 547.82 | 625.8296
2022-07-29 08:00 | 1344 | 85% | 0 | 85% | 547.96 | 625.9895
2022-07-29 09:00 | 1344 | 85% | 0 | 85% | 549.52 | 627.7716
2022-07-29 10:00 | 0 | 85% | 1612.8 | 85% | 552.18 | -133.5834
2022-07-29 11:00 | 0 | 85% | 1612.8 | 85% | 558.58 | -135.1317
2022-07-29 12:00 | 0 | 85% | 1612.8 | 85% | 572.65 | -138.5355
2022-07-29 13:00 | 0 | 85% | 1612.8 | 85% | 610.37 | -147.6607
2022-07-29 14:00 | 0 | 85% | 1612.8 | 85% | 623.81 | -150.9121
2022-07-29 15:00 | 0 | 85% | 1612.8 | 85% | 622.96 | -150.7065
2022-07-29 16:00 | 0 | 85% | 1612.8 | 85% | 623.7 | -150.8855
2022-07-29 17:00 | 0 | 85% | 1612.8 | 85% | 620.5 | -150.1114
2022-07-29 18:00 | 0 | 85% | 1612.8 | 85% | 607.74 | -147.0245
2022-07-29 19:00 | 0 | 85% | 1612.8 | 85% | 601.36 | -145.481
2022-07-29 20:00 | 0 | 85% | 1612.8 | 85% | 600.33 | -145.2318
2022-07-29 21:00 | 0 | 85% | 1612.8 | 85% | 599.77 | -145.0964
2022-07-29 22:00 | 1344 | 85% | 0 | 85% | 599.74 | 685.143
2022-07-29 23:00 | 1344 | 85% | 0 | 85% | 601.66 | 687.3364
2022-07-30 | 1344 | 85% | 0 | 85% | 604.89 | 691.0263
2022-07-30 01:00 | 1344 | 85% | 0 | 85% | 587.64 | 671.3199
2022-07-30 02:00 | 1344 | 85% | 0 | 85% | 560.53 | 640.3495
2022-07-30 03:00 | 1344 | 85% | 0 | 85% | 556.45 | 635.6885
2022-07-30 04:00 | 1344 | 85% | 0 | 85% | 553.22 | 631.9985
2022-07-30 05:00 | 1344 | 85% | 0 | 85% | 550.04 | 628.3657
2022-07-30 06:00 | 1344 | 85% | 0 | 85% | 554.79 | 633.7921
2022-07-30 07:00 | 1344 | 85% | 0 | 85% | 553.43 | 632.2384
2022-07-30 08:00 | 1344 | 85% | 0 | 85% | 552.56 | 631.2445
2022-07-30 09:00 | 1344 | 85% | 0 | 85% | 553.86 | 632.7297
2022-07-30 10:00 | 0 | 85% | 1612.8 | 85% | 556.18 | -134.5511
2022-07-30 11:00 | 0 | 85% | 1612.8 | 85% | 561.62 | -135.8671
2022-07-30 12:00 | 0 | 85% | 1612.8 | 85% | 575.84 | -139.3072
2022-07-30 13:00 | 0 | 85% | 1612.8 | 85% | 611.35 | -147.8978
2022-07-30 14:00 | 0 | 85% | 1612.8 | 85% | 622.99 | -150.7137
2022-07-30 15:00 | 0 | 85% | 1612.8 | 85% | 622.57 | -150.6121
2022-07-30 16:00 | 0 | 85% | 1612.8 | 85% | 621.42 | -150.3339
2022-07-30 17:00 | 0 | 85% | 1612.8 | 85% | 621.16 | -150.271
2022-07-30 18:00 | 0 | 85% | 1612.8 | 85% | 613.72 | -148.4711
2022-07-30 19:00 | 0 | 85% | 1612.8 | 85% | 610.85 | -147.7768
2022-07-30 20:00 | 0 | 85% | 1612.8 | 85% | 610.47 | -147.6849
2022-07-30 21:00 | 0 | 85% | 1612.8 | 85% | 609.95 | -147.5591
2022-07-30 22:00 | 1344 | 85% | 0 | 85% | 609.68 | 696.4984
2022-07-30 23:00 | 1344 | 85% | 0 | 85% | 611.63 | 698.7261
2022-07-31 | 1344 | 85% | 0 | 85% | 613.09 | 700.394
2022-07-31 01:00 | 1344 | 85% | 0 | 85% | 594.88 | 679.5909
2022-07-31 02:00 | 1344 | 85% | 0 | 85% | 565.62 | 646.1643
2022-07-31 03:00 | 1344 | 85% | 0 | 85% | 560.52 | 640.338
2022-07-31 04:00 | 1344 | 85% | 0 | 85% | 556.16 | 635.3572
2022-07-31 05:00 | 1344 | 85% | 0 | 85% | 553.56 | 632.3869
2022-07-31 06:00 | 1344 | 85% | 0 | 85% | 551.17 | 629.6566
2022-07-31 07:00 | 1344 | 85% | 0 | 85% | 548.87 | 627.0291
2022-07-31 08:00 | 1344 | 85% | 0 | 85% | 549.37 | 627.6003
2022-07-31 09:00 | 1344 | 85% | 0 | 85% | 550.25 | 628.6056
2022-07-31 10:00 | 0 | 85% | 1612.8 | 85% | 552.11 | -133.5665
2022-07-31 11:00 | 0 | 85% | 1612.8 | 85% | 558.31 | -135.0664
2022-07-31 12:00 | 0 | 85% | 1612.8 | 85% | 571.04 | -138.146
2022-07-31 13:00 | 0 | 85% | 1612.8 | 85% | 608.49 | -147.2059
2022-07-31 14:00 | 0 | 85% | 1612.8 | 85% | 621.26 | -150.2952
2022-07-31 15:00 | 0 | 85% | 1612.8 | 85% | 620.67 | -150.1525
2022-07-31 16:00 | 0 | 85% | 1612.8 | 85% | 619.93 | -149.9735
2022-07-31 17:00 | 0 | 85% | 1612.8 | 85% | 619.47 | -149.8622
2022-07-31 18:00 | 0 | 85% | 1612.8 | 85% | 613.25 | -148.3574
2022-07-31 19:00 | 0 | 85% | 1612.8 | 85% | 608.88 | -147.3002
2022-07-31 20:00 | 0 | 85% | 1612.8 | 85% | 608.29 | -147.1575
2022-07-31 21:00 | 0 | 85% | 1612.8 | 85% | 608.14 | -147.1212
2022-07-31 22:00 | 1344 | 85% | 0 | 85% | 607.65 | 694.1794
2022-07-31 23:00 | 1344 | 85% | 0 | 85% | 608.36 | 694.9905
2022-08-01 | 1344 | 85% | 0 | 85% | 610.25 | 697.1496
2022-08-01 01:00 | 1344 | 85% | 0 | 85% | 593.86 | 678.4257
2022-08-01 02:00 | 1344 | 85% | 0 | 85% | 563.51 | 643.7538
2022-08-01 03:00 | 1344 | 85% | 0 | 85% | 556.76 | 636.0426
2022-08-01 04:00 | 1344 | 85% | 0 | 85% | 552.63 | 631.3245
2022-08-01 05:00 | 1344 | 85% | 0 | 85% | 550.9 | 629.3482
2022-08-01 06:00 | 1344 | 85% | 0 | 85% | 556.22 | 635.4257
2022-08-01 07:00 | 1344 | 85% | 0 | 85% | 555.25 | 634.3176
2022-08-01 08:00 | 1344 | 85% | 0 | 85% | 554.21 | 633.1295
2022-08-01 09:00 | 1344 | 85% | 0 | 85% | 557.37 | 636.7395
2022-08-01 10:00 | 0 | 85% | 1612.8 | 85% | 559.89 | -135.4486
2022-08-01 11:00 | 0 | 85% | 1612.8 | 85% | 565.98 | -136.9219
2022-08-01 12:00 | 0 | 85% | 1612.8 | 85% | 578.15 | -139.866
2022-08-01 13:00 | 0 | 85% | 1612.8 | 85% | 616.08 | -149.0421
2022-08-01 14:00 | 0 | 85% | 1612.8 | 85% | 628.83 | -152.1266
2022-08-01 15:00 | 0 | 85% | 1612.8 | 85% | 628.03 | -151.933
2022-08-01 16:00 | 0 | 85% | 1612.8 | 85% | 626.42 | -151.5435
2022-08-01 17:00 | 0 | 85% | 1612.8 | 85% | 625.45 | -151.3089
2022-08-01 18:00 | 0 | 85% | 1612.8 | 85% | 577.82 | -139.7862
2022-08-01 19:00 | 0 | 85% | 1612.8 | 85% | 576.42 | -139.4475
2022-08-01 20:00 | 0 | 85% | 1612.8 | 85% | 576.03 | -139.3532
2022-08-01 21:00 | 0 | 85% | 1612.8 | 85% | 576.56 | -139.4814
2022-08-01 22:00 | 1344 | 85% | 0 | 85% | 576.83 | 658.9706
2022-08-01 23:00 | 1344 | 85% | 0 | 85% | 577.98 | 660.2844
2022-08-02 | 1344 | 85% | 0 | 85% | 576.12 | 658.1595
2022-08-02 01:00 | 1344 | 85% | 0 | 85% | 559.73 | 639.4356
2022-08-02 02:00 | 1344 | 85% | 0 | 85% | 531.83 | 607.5626
2022-08-02 03:00 | 1344 | 85% | 0 | 85% | 526.87 | 601.8963
2022-08-02 04:00 | 1344 | 85% | 0 | 85% | 522.87 | 597.3267
2022-08-02 05:00 | 1344 | 85% | 0 | 85% | 519.43 | 593.3968
2022-08-02 06:00 | 1344 | 85% | 0 | 85% | 523.4 | 597.9322
2022-08-02 07:00 | 1344 | 85% | 0 | 85% | 522.12 | 596.4699
2022-08-02 08:00 | 1344 | 85% | 0 | 85% | 522.96 | 597.4295
2022-08-02 09:00 | 1344 | 85% | 0 | 85% | 524.88 | 599.6229
2022-08-02 10:00 | 0 | 85% | 1612.8 | 85% | 527.44 | -127.5983
2022-08-02 11:00 | 0 | 85% | 1612.8 | 85% | 533.14 | -128.9772
2022-08-02 12:00 | 0 | 85% | 1612.8 | 85% | 546.94 | -132.3157
2022-08-02 13:00 | 0 | 85% | 1612.8 | 85% | 581.93 | -140.7805
2022-08-02 14:00 | 0 | 85% | 1612.8 | 85% | 590.34 | -142.8151
2022-08-02 15:00 | 0 | 85% | 1612.8 | 85% | 590.48 | -142.8489
2022-08-02 16:00 | 0 | 85% | 1612.8 | 85% | 589.15 | -142.5272
2022-08-02 17:00 | 0 | 85% | 1612.8 | 85% | 588.34 | -142.3312
2022-08-02 18:00 | 0 | 85% | 1612.8 | 85% | 559.93 | -135.4583
2022-08-02 19:00 | 0 | 85% | 1612.8 | 85% | 560.46 | -135.5865
2022-08-02 20:00 | 0 | 85% | 1612.8 | 85% | 560.51 | -135.5986
2022-08-02 21:00 | 0 | 85% | 1612.8 | 85% | 560.84 | -135.6784
2022-08-02 22:00 | 1344 | 85% | 0 | 85% | 560.75 | 640.6008
2022-08-02 23:00 | 1344 | 85% | 0 | 85% | 562.74 | 642.8742
2022-08-03 | 1344 | 85% | 0 | 85% | 563.83 | 644.1194
2022-08-03 01:00 | 1344 | 85% | 0 | 85% | 548.51 | 626.6178
2022-08-03 02:00 | 1344 | 85% | 0 | 85% | 521.75 | 596.0472
2022-08-03 03:00 | 1344 | 85% | 0 | 85% | 516.38 | 589.9125
2022-08-03 04:00 | 1344 | 85% | 0 | 85% | 512.34 | 585.2972
2022-08-03 05:00 | 1344 | 85% | 0 | 85% | 509.3 | 581.8243
2022-08-03 06:00 | 1344 | 85% | 0 | 85% | 517.09 | 590.7236
2022-08-03 07:00 | 1344 | 85% | 0 | 85% | 514.27 | 587.502
2022-08-03 08:00 | 1344 | 85% | 0 | 85% | 514.01 | 587.205
2022-08-03 09:00 | 1344 | 85% | 0 | 85% | 515.73 | 589.17
2022-08-03 10:00 | 0 | 85% | 1612.8 | 85% | 518.38 | -125.4065
2022-08-03 11:00 | 0 | 85% | 1612.8 | 85% | 524.9 | -126.9838
2022-08-03 12:00 | 0 | 85% | 1612.8 | 85% | 538.52 | -130.2788
2022-08-03 13:00 | 0 | 85% | 1612.8 | 85% | 574.8 | -139.0556
2022-08-03 14:00 | 0 | 85% | 1612.8 | 85% | 585.59 | -141.6659
2022-08-03 15:00 | 0 | 85% | 1612.8 | 85% | 584.47 | -141.395
2022-08-03 16:00 | 0 | 85% | 1612.8 | 85% | 582.42 | -140.899
2022-08-03 17:00 | 0 | 85% | 1612.8 | 85% | 580.9 | -140.5313
2022-08-03 18:00 | 0 | 85% | 1612.8 | 85% | 565.96 | -136.917
2022-08-03 19:00 | 0 | 85% | 1612.8 | 85% | 562.21 | -136.0098
2022-08-03 20:00 | 0 | 85% | 1612.8 | 85% | 562.19 | -136.005
2022-08-03 21:00 | 0 | 85% | 1612.8 | 85% | 563.28 | -136.2687
2022-08-03 22:00 | 1344 | 85% | 0 | 85% | 562.53 | 642.6343
2022-08-03 23:00 | 1344 | 85% | 0 | 85% | 564.37 | 644.7363
2022-08-04 | 1344 | 85% | 0 | 85% | 565.1 | 645.5702
2022-08-04 01:00 | 1344 | 85% | 0 | 85% | 550.31 | 628.6741
2022-08-04 02:00 | 1344 | 85% | 0 | 85% | 523.09 | 597.578
2022-08-04 03:00 | 1344 | 85% | 0 | 85% | 518.07 | 591.8432
2022-08-04 04:00 | 1344 | 85% | 0 | 85% | 514.31 | 587.5477
2022-08-04 05:00 | 1344 | 85% | 0 | 85% | 511.49 | 584.3262
2022-08-04 06:00 | 1344 | 85% | 0 | 85% | 515.66 | 589.09
2022-08-04 07:00 | 1344 | 85% | 0 | 85% | 512.69 | 585.6971
2022-08-04 08:00 | 1344 | 85% | 0 | 85% | 513.87 | 587.0451
2022-08-04 09:00 | 1344 | 85% | 0 | 85% | 516.49 | 590.0382
2022-08-04 10:00 | 0 | 85% | 1612.8 | 85% | 519.93 | -125.7815
2022-08-04 11:00 | 0 | 85% | 1612.8 | 85% | 527.44 | -127.5983
2022-08-04 12:00 | 0 | 85% | 1612.8 | 85% | 541.3 | -130.9513
2022-08-04 13:00 | 0 | 85% | 1612.8 | 85% | 577.5 | -139.7088
2022-08-04 14:00 | 0 | 85% | 1612.8 | 85% | 586.38 | -141.857
2022-08-04 15:00 | 0 | 85% | 1612.8 | 85% | 584.87 | -141.4918
2022-08-04 16:00 | 0 | 85% | 1612.8 | 85% | 583.5 | -141.1603
2022-08-04 17:00 | 0 | 85% | 1612.8 | 85% | 583 | -141.0394
2022-08-04 18:00 | 0 | 85% | 1612.8 | 85% | 572.79 | -138.5694
2022-08-04 19:00 | 0 | 85% | 1612.8 | 85% | 564.58 | -136.5832
2022-08-04 20:00 | 0 | 85% | 1612.8 | 85% | 564.24 | -136.5009
2022-08-04 21:00 | 0 | 85% | 1612.8 | 85% | 564.07 | -136.4598
2022-08-04 22:00 | 1344 | 85% | 0 | 85% | 564.79 | 645.2161
2022-08-04 23:00 | 1344 | 85% | 0 | 85% | 565.36 | 645.8673
2022-08-05 | 1344 | 85% | 0 | 85% | 566.84 | 647.558
2022-08-05 01:00 | 1344 | 85% | 0 | 85% | 552.46 | 631.1303
2022-08-05 02:00 | 1344 | 85% | 0 | 85% | 525.07 | 599.84
2022-08-05 03:00 | 1344 | 85% | 0 | 85% | 520.4 | 594.505
2022-08-05 04:00 | 1344 | 85% | 0 | 85% | 516.21 | 589.7183
2022-08-05 05:00 | 1344 | 85% | 0 | 85% | 513.38 | 586.4853
2022-08-05 06:00 | 1344 | 85% | 0 | 85% | 516.29 | 589.8097
2022-08-05 07:00 | 1344 | 85% | 0 | 85% | 513.95 | 587.1365
2022-08-05 08:00 | 1344 | 85% | 0 | 85% | 512.55 | 585.5371
2022-08-05 09:00 | 1344 | 85% | 0 | 85% | 514.04 | 587.2393
2022-08-05 10:00 | 0 | 85% | 1612.8 | 85% | 517.44 | -125.1791
2022-08-05 11:00 | 0 | 85% | 1612.8 | 85% | 524.19 | -126.812
2022-08-05 12:00 | 0 | 85% | 1612.8 | 85% | 540.16 | -130.6755
2022-08-05 13:00 | 0 | 85% | 1612.8 | 85% | 578.94 | -140.0572
2022-08-05 14:00 | 0 | 85% | 1612.8 | 85% | 587.37 | -142.0966
2022-08-05 15:00 | 0 | 85% | 1612.8 | 85% | 587.27 | -142.0724
2022-08-05 16:00 | 0 | 85% | 1612.8 | 85% | 585.69 | -141.6901
2022-08-05 17:00 | 0 | 85% | 1612.8 | 85% | 584.59 | -141.424
2022-08-05 18:00 | 0 | 85% | 1612.8 | 85% | 566.54 | -137.0574
2022-08-05 19:00 | 0 | 85% | 1612.8 | 85% | 564.56 | -136.5784
2022-08-05 20:00 | 0 | 85% | 1612.8 | 85% | 564.52 | -136.5687
2022-08-05 21:00 | 0 | 85% | 1612.8 | 85% | 563.94 | -136.4284
2022-08-05 22:00 | 1344 | 85% | 0 | 85% | 564.86 | 645.2961
2022-08-05 23:00 | 1344 | 85% | 0 | 85% | 565.62 | 646.1643
2022-08-06 | 1344 | 85% | 0 | 85% | 568.78 | 649.7743
2022-08-06 01:00 | 1344 | 85% | 0 | 85% | 554.79 | 633.7921
2022-08-06 02:00 | 1344 | 85% | 0 | 85% | 527.52 | 602.6388
2022-08-06 03:00 | 1344 | 85% | 0 | 85% | 521.63 | 595.9101
2022-08-06 04:00 | 1344 | 85% | 0 | 85% | 518.18 | 591.9688
2022-08-06 05:00 | 1344 | 85% | 0 | 85% | 514.92 | 588.2446
2022-08-06 06:00 | 1344 | 85% | 0 | 85% | 520.2 | 594.2765
2022-08-06 07:00 | 1344 | 85% | 0 | 85% | 517.79 | 591.5233
2022-08-06 08:00 | 1344 | 85% | 0 | 85% | 518.66 | 592.5172
2022-08-06 09:00 | 1344 | 85% | 0 | 85% | 521.76 | 596.0586
2022-08-06 10:00 | 0 | 85% | 1612.8 | 85% | 523.47 | -126.6379
2022-08-06 11:00 | 0 | 85% | 1612.8 | 85% | 529.64 | -128.1305
2022-08-06 12:00 | 0 | 85% | 1612.8 | 85% | 542.47 | -131.2343
2022-08-06 13:00 | 0 | 85% | 1612.8 | 85% | 578.94 | -140.0572
2022-08-06 14:00 | 0 | 85% | 1612.8 | 85% | 588.4 | -142.3457
2022-08-06 15:00 | 0 | 85% | 1612.8 | 85% | 587.87 | -142.2175
2022-08-06 16:00 | 0 | 85% | 1612.8 | 85% | 586.35 | -141.8498
2022-08-06 17:00 | 0 | 85% | 1612.8 | 85% | 586.03 | -141.7724
2022-08-06 18:00 | 0 | 85% | 1612.8 | 85% | 570.63 | -138.0468
2022-08-06 19:00 | 0 | 85% | 1612.8 | 85% | 567.69 | -137.3356
2022-08-06 20:00 | 0 | 85% | 1612.8 | 85% | 567.89 | -137.3839
2022-08-06 21:00 | 0 | 85% | 1612.8 | 85% | 567.51 | -137.292
2022-08-06 22:00 | 1344 | 85% | 0 | 85% | 567.11 | 647.8665
2022-08-06 23:00 | 1344 | 85% | 0 | 85% | 569.25 | 650.3112
2022-08-07 | 1344 | 85% | 0 | 85% | 571.43 | 652.8016
2022-08-07 01:00 | 1344 | 85% | 0 | 85% | 561.09 | 640.9892
2022-08-07 02:00 | 1344 | 85% | 0 | 85% | 528.9 | 604.2154
2022-08-07 03:00 | 1344 | 85% | 0 | 85% | 523.53 | 598.0807
2022-08-07 04:00 | 1344 | 85% | 0 | 85% | 519.23 | 593.1684
2022-08-07 05:00 | 1344 | 85% | 0 | 85% | 516.6 | 590.1638
2022-08-07 06:00 | 1344 | 85% | 0 | 85% | 524.56 | 599.2573
2022-08-07 07:00 | 1344 | 85% | 0 | 85% | 521.88 | 596.1957
2022-08-07 08:00 | 1344 | 85% | 0 | 85% | 522.98 | 597.4524
2022-08-07 09:00 | 1344 | 85% | 0 | 85% | 525.57 | 600.4112
2022-08-07 10:00 | 0 | 85% | 1612.8 | 85% | 528.5 | -127.8547
2022-08-07 11:00 | 0 | 85% | 1612.8 | 85% | 533.15 | -128.9796
2022-08-07 12:00 | 0 | 85% | 1612.8 | 85% | 546.94 | -132.3157
2022-08-07 13:00 | 0 | 85% | 1612.8 | 85% | 584.67 | -141.4434
2022-08-07 14:00 | 0 | 85% | 1612.8 | 85% | 593 | -143.4586
2022-08-07 15:00 | 0 | 85% | 1612.8 | 85% | 592.23 | -143.2723
2022-08-07 16:00 | 0 | 85% | 1612.8 | 85% | 591.42 | -143.0763
2022-08-07 17:00 | 0 | 85% | 1612.8 | 85% | 590.35 | -142.8175
2022-08-07 18:00 | 0 | 85% | 1612.8 | 85% | 579.15 | -140.108
2022-08-07 19:00 | 0 | 85% | 1612.8 | 85% | 573.03 | -138.6274
2022-08-07 20:00 | 0 | 85% | 1612.8 | 85% | 572.77 | -138.5645
2022-08-07 21:00 | 0 | 85% | 1612.8 | 85% | 572.45 | -138.4871
2022-08-07 22:00 | 1344 | 85% | 0 | 85% | 573.08 | 654.6866
2022-08-07 23:00 | 1344 | 85% | 0 | 85% | 574.19 | 655.9547
2022-08-08 | 1344 | 85% | 0 | 85% | 576.22 | 658.2737
2022-08-08 01:00 | 1344 | 85% | 0 | 85% | 561.21 | 641.1263
2022-08-08 02:00 | 1344 | 85% | 0 | 85% | 532.71 | 608.5679
2022-08-08 03:00 | 1344 | 85% | 0 | 85% | 526.32 | 601.268
2022-08-08 04:00 | 1344 | 85% | 0 | 85% | 521.6 | 595.8758
2022-08-08 05:00 | 1344 | 85% | 0 | 85% | 518.78 | 592.6543
2022-08-08 06:00 | 1344 | 85% | 0 | 85% | 523.45 | 597.9893
2022-08-08 07:00 | 1344 | 85% | 0 | 85% | 520.86 | 595.0305
2022-08-08 08:00 | 1344 | 85% | 0 | 85% | 520.89 | 595.0647
2022-08-08 09:00 | 1344 | 85% | 0 | 85% | 523.02 | 597.498
2022-08-08 10:00 | 0 | 85% | 1612.8 | 85% | 525.54 | -127.1386
2022-08-08 11:00 | 0 | 85% | 1612.8 | 85% | 533.35 | -129.028
2022-08-08 12:00 | 0 | 85% | 1612.8 | 85% | 548.87 | -132.7826
2022-08-08 13:00 | 0 | 85% | 1612.8 | 85% | 585.36 | -141.6103
2022-08-08 14:00 | 0 | 85% | 1612.8 | 85% | 593.97 | -143.6932
2022-08-08 15:00 | 0 | 85% | 1612.8 | 85% | 593.85 | -143.6642
2022-08-08 16:00 | 0 | 85% | 1612.8 | 85% | 592.58 | -143.357
2022-08-08 17:00 | 0 | 85% | 1612.8 | 85% | 591.13 | -143.0062
2022-08-08 18:00 | 0 | 85% | 1612.8 | 85% | 575.17 | -139.1451
2022-08-08 19:00 | 0 | 85% | 1612.8 | 85% | 572.74 | -138.5573
2022-08-08 20:00 | 0 | 85% | 1612.8 | 85% | 572.31 | -138.4532
2022-08-08 21:00 | 0 | 85% | 1612.8 | 85% | 572.69 | -138.5452
2022-08-08 22:00 | 1344 | 85% | 0 | 85% | 572.45 | 653.9669
2022-08-08 23:00 | 1344 | 85% | 0 | 85% | 573.26 | 654.8922
2022-08-09 | 1344 | 85% | 0 | 85% | 575.21 | 657.1199
2022-08-09 01:00 | 1344 | 85% | 0 | 85% | 560.84 | 640.7036
2022-08-09 02:00 | 1344 | 85% | 0 | 85% | 532.51 | 608.3394
2022-08-09 03:00 | 1344 | 85% | 0 | 85% | 527.14 | 602.2047
2022-08-09 04:00 | 1344 | 85% | 0 | 85% | 522.86 | 597.3153
2022-08-09 05:00 | 1344 | 85% | 0 | 85% | 519.76 | 593.7738
2022-08-09 06:00 | 1344 | 85% | 0 | 85% | 525.18 | 599.9656
2022-08-09 07:00 | 1344 | 85% | 0 | 85% | 522.73 | 597.1668
2022-08-09 08:00 | 1344 | 85% | 0 | 85% | 523.49 | 598.035
2022-08-09 09:00 | 1344 | 85% | 0 | 85% | 526.04 | 600.9481
2022-08-09 10:00 | 0 | 85% | 1612.8 | 85% | 529.99 | -128.2152
2022-08-09 11:00 | 0 | 85% | 1612.8 | 85% | 537.62 | -130.061
2022-08-09 12:00 | 0 | 85% | 1612.8 | 85% | 552.47 | -133.6535
2022-08-09 13:00 | 0 | 85% | 1612.8 | 85% | 590.31 | -142.8078
2022-08-09 14:00 | 0 | 85% | 1612.8 | 85% | 596.51 | -144.3077
2022-08-09 15:00 | 0 | 85% | 1612.8 | 85% | 596.01 | -144.1867
2022-08-09 16:00 | 0 | 85% | 1612.8 | 85% | 594.53 | -143.8287
2022-08-09 17:00 | 0 | 85% | 1612.8 | 85% | 594.09 | -143.7223
2022-08-09 18:00 | 0 | 85% | 1612.8 | 85% | 579.23 | -140.1273
2022-08-09 19:00 | 0 | 85% | 1612.8 | 85% | 575.03 | -139.1113
2022-08-09 20:00 | 0 | 85% | 1612.8 | 85% | 574.83 | -139.0629
2022-08-09 21:00 | 0 | 85% | 1612.8 | 85% | 574.64 | -139.0169
2022-08-09 22:00 | 1344 | 85% | 0 | 85% | 574.47 | 656.2745
2022-08-09 23:00 | 1344 | 85% | 0 | 85% | 575.19 | 657.0971
2022-08-10 | 1344 | 85% | 0 | 85% | 577.88 | 660.1701
2022-08-10 01:00 | 1344 | 85% | 0 | 85% | 563.76 | 644.0394
2022-08-10 02:00 | 1344 | 85% | 0 | 85% | 534.91 | 611.0812
2022-08-10 03:00 | 1344 | 85% | 0 | 85% | 529.84 | 605.2892
2022-08-10 04:00 | 1344 | 85% | 0 | 85% | 525.07 | 599.84
2022-08-10 05:00 | 1344 | 85% | 0 | 85% | 522.36 | 596.7441
2022-08-10 06:00 | 1344 | 85% | 0 | 85% | 526.19 | 601.1195
2022-08-10 07:00 | 1344 | 85% | 0 | 85% | 524.99 | 599.7486
2022-08-10 08:00 | 1344 | 85% | 0 | 85% | 526.61 | 601.5993
2022-08-10 09:00 | 1344 | 85% | 0 | 85% | 529.89 | 605.3463
2022-08-10 10:00 | 0 | 85% | 1612.8 | 85% | 532.17 | -128.7426
2022-08-10 11:00 | 0 | 85% | 1612.8 | 85% | 539.64 | -130.5497
2022-08-10 12:00 | 0 | 85% | 1612.8 | 85% | 554.53 | -134.1519
2022-08-10 13:00 | 0 | 85% | 1612.8 | 85% | 592.4 | -143.3134
2022-08-10 14:00 | 0 | 85% | 1612.8 | 85% | 598.82 | -144.8665
2022-08-10 15:00 | 0 | 85% | 1612.8 | 85% | 597.56 | -144.5617
2022-08-10 16:00 | 0 | 85% | 1612.8 | 85% | 595.28 | -144.0101
2022-08-10 17:00 | 0 | 85% | 1612.8 | 85% | 595.69 | -144.1093
2022-08-10 18:00 | 0 | 85% | 1612.8 | 85% | 580.53 | -140.4418
2022-08-10 19:00 | 0 | 85% | 1612.8 | 85% | 576.79 | -139.537
2022-08-10 20:00 | 0 | 85% | 1612.8 | 85% | 576.78 | -139.5346
2022-08-10 21:00 | 0 | 85% | 1612.8 | 85% | 576.58 | -139.4862
2022-08-10 22:00 | 1344 | 85% | 0 | 85% | 576.2 | 658.2509
2022-08-10 23:00 | 1344 | 85% | 0 | 85% | 577 | 659.1648
2022-08-11 | 1344 | 85% | 0 | 85% | 578 | 660.3072
2022-08-11 01:00 | 1344 | 85% | 0 | 85% | 563.56 | 643.8109
2022-08-11 02:00 | 1344 | 85% | 0 | 85% | 533.97 | 610.0073
2022-08-11 03:00 | 1344 | 85% | 0 | 85% | 528.78 | 604.0783
2022-08-11 04:00 | 1344 | 85% | 0 | 85% | 524.49 | 599.1774
2022-08-11 05:00 | 1344 | 85% | 0 | 85% | 521.21 | 595.4303
2022-08-11 06:00 | 1344 | 85% | 0 | 85% | 525.38 | 600.1941
2022-08-11 07:00 | 1344 | 85% | 0 | 85% | 522.91 | 597.3724
2022-08-11 08:00 | 1344 | 85% | 0 | 85% | 524.71 | 599.4287
2022-08-11 09:00 | 1344 | 85% | 0 | 85% | 527.87 | 603.0387
2022-08-11 10:00 | 0 | 85% | 1612.8 | 85% | 531.44 | -128.566
2022-08-11 11:00 | 0 | 85% | 1612.8 | 85% | 538.25 | -130.2134
2022-08-11 12:00 | 0 | 85% | 1612.8 | 85% | 552.32 | -133.6173
2022-08-11 13:00 | 0 | 85% | 1612.8 | 85% | 590.68 | -142.8973
2022-08-11 14:00 | 0 | 85% | 1612.8 | 85% | 597.02 | -144.4311
2022-08-11 15:00 | 0 | 85% | 1612.8 | 85% | 596.35 | -144.269
2022-08-11 16:00 | 0 | 85% | 1612.8 | 85% | 594.05 | -143.7126
2022-08-11 17:00 | 0 | 85% | 1612.8 | 85% | 593.58 | -143.5989
2022-08-11 18:00 | 0 | 85% | 1612.8 | 85% | 579.12 | -140.1007
2022-08-11 19:00 | 0 | 85% | 1612.8 | 85% | 574.41 | -138.9613
2022-08-11 20:00 | 0 | 85% | 1612.8 | 85% | 574.07 | -138.879
2022-08-11 21:00 | 0 | 85% | 1612.8 | 85% | 573.73 | -138.7968
2022-08-11 22:00 | 1344 | 85% | 0 | 85% | 573.87 | 655.5891
2022-08-11 23:00 | 1344 | 85% | 0 | 85% | 575.61 | 657.5769
2022-08-12 | 1344 | 85% | 0 | 85% | 576.95 | 659.1077
2022-08-12 01:00 | 1344 | 85% | 0 | 85% | 563.87 | 644.1651
2022-08-12 02:00 | 1344 | 85% | 0 | 85% | 534.53 | 610.6471
2022-08-12 03:00 | 1344 | 85% | 0 | 85% | 529.35 | 604.7294
2022-08-12 04:00 | 1344 | 85% | 0 | 85% | 524.69 | 599.4059
2022-08-12 05:00 | 1344 | 85% | 0 | 85% | 521.73 | 596.0244
2022-08-12 06:00 | 1344 | 85% | 0 | 85% | 526.66 | 601.6564
2022-08-12 07:00 | 1344 | 85% | 0 | 85% | 522.93 | 597.3952
2022-08-12 08:00 | 1344 | 85% | 0 | 85% | 523.44 | 597.9779
2022-08-12 09:00 | 1344 | 85% | 0 | 85% | 525.07 | 599.84
2022-08-12 10:00 | 0 | 85% | 1612.8 | 85% | 528.18 | -127.7773
2022-08-12 11:00 | 0 | 85% | 1612.8 | 85% | 535.59 | -129.5699
2022-08-12 12:00 | 0 | 85% | 1612.8 | 85% | 551.81 | -133.4939
2022-08-12 13:00 | 0 | 85% | 1612.8 | 85% | 592.9 | -143.4344
2022-08-12 14:00 | 0 | 85% | 1612.8 | 85% | 598.93 | -144.8931
2022-08-12 15:00 | 0 | 85% | 1612.8 | 85% | 597.05 | -144.4383
2022-08-12 16:00 | 0 | 85% | 1612.8 | 85% | 595.77 | -144.1287
2022-08-12 17:00 | 0 | 85% | 1612.8 | 85% | 594.93 | -143.9255
2022-08-12 18:00 | 0 | 85% | 1612.8 | 85% | 582.97 | -141.0321
2022-08-12 19:00 | 0 | 85% | 1612.8 | 85% | 578.11 | -139.8564
2022-08-12 20:00 | 0 | 85% | 1612.8 | 85% | 578.01 | -139.8322
2022-08-12 21:00 | 0 | 85% | 1612.8 | 85% | 577.81 | -139.7838
2022-08-12 22:00 | 1344 | 85% | 0 | 85% | 577.94 | 660.2387
2022-08-12 23:00 | 1344 | 85% | 0 | 85% | 580.69 | 663.3803
2022-08-13 | 1344 | 85% | 0 | 85% | 582.44 | 665.3795
2022-08-13 01:00 | 1344 | 85% | 0 | 85% | 568.4 | 649.3402
2022-08-13 02:00 | 1344 | 85% | 0 | 85% | 538.95 | 615.6965
2022-08-13 03:00 | 1344 | 85% | 0 | 85% | 533.86 | 609.8817
2022-08-13 04:00 | 1344 | 85% | 0 | 85% | 529.66 | 605.0836
2022-08-13 05:00 | 1344 | 85% | 0 | 85% | 526.49 | 601.4622
2022-08-13 06:00 | 1344 | 85% | 0 | 85% | 529.12 | 604.4667
2022-08-13 07:00 | 1344 | 85% | 0 | 85% | 526.91 | 601.942
2022-08-13 08:00 | 1344 | 85% | 0 | 85% | 526.28 | 601.2223
2022-08-13 09:00 | 1344 | 85% | 0 | 85% | 527.79 | 602.9473
2022-08-13 10:00 | 0 | 85% | 1612.8 | 85% | 529.81 | -128.1716
2022-08-13 11:00 | 0 | 85% | 1612.8 | 85% | 539.74 | -130.5739
2022-08-13 12:00 | 0 | 85% | 1612.8 | 85% | 555.46 | -134.3769
2022-08-13 13:00 | 0 | 85% | 1612.8 | 85% | 593.88 | -143.6714
2022-08-13 14:00 | 0 | 85% | 1612.8 | 85% | 599.14 | -144.9439
2022-08-13 15:00 | 0 | 85% | 1612.8 | 85% | 598.15 | -144.7044
2022-08-13 16:00 | 0 | 85% | 1612.8 | 85% | 597.33 | -144.5061
2022-08-13 17:00 | 0 | 85% | 1612.8 | 85% | 596.67 | -144.3464
2022-08-13 18:00 | 0 | 85% | 1612.8 | 85% | 583.28 | -141.1071
2022-08-13 19:00 | 0 | 85% | 1612.8 | 85% | 582.67 | -140.9595
2022-08-13 20:00 | 0 | 85% | 1612.8 | 85% | 582.39 | -140.8918
2022-08-13 21:00 | 0 | 85% | 1612.8 | 85% | 582.62 | -140.9474
2022-08-13 22:00 | 1344 | 85% | 0 | 85% | 583 | 666.0192
2022-08-13 23:00 | 1344 | 85% | 0 | 85% | 584.37 | 667.5843
2022-08-14 | 1344 | 85% | 0 | 85% | 585.43 | 668.7952
2022-08-14 01:00 | 1344 | 85% | 0 | 85% | 571.75 | 653.1672
2022-08-14 02:00 | 1344 | 85% | 0 | 85% | 541.21 | 618.2783
2022-08-14 03:00 | 1344 | 85% | 0 | 85% | 535.35 | 611.5838
2022-08-14 04:00 | 1344 | 85% | 0 | 85% | 530.91 | 606.5116
2022-08-14 05:00 | 1344 | 85% | 0 | 85% | 528.2 | 603.4157
2022-08-14 06:00 | 1344 | 85% | 0 | 85% | 532.09 | 607.8596
2022-08-14 07:00 | 1344 | 85% | 0 | 85% | 530.37 | 605.8947
2022-08-14 08:00 | 1344 | 85% | 0 | 85% | 530.42 | 605.9518
2022-08-14 09:00 | 1344 | 85% | 0 | 85% | 533.64 | 609.6303
2022-08-14 10:00 | 0 | 85% | 1612.8 | 85% | 538.27 | -130.2183
2022-08-14 11:00 | 0 | 85% | 1612.8 | 85% | 543.86 | -131.5706
2022-08-14 12:00 | 0 | 85% | 1612.8 | 85% | 557.29 | -134.8196
2022-08-14 13:00 | 0 | 85% | 1612.8 | 85% | 594.59 | -143.8432
2022-08-14 14:00 | 0 | 85% | 1612.8 | 85% | 600 | -145.152
2022-08-14 15:00 | 0 | 85% | 1612.8 | 85% | 600.06 | -145.1665
2022-08-14 16:00 | 0 | 85% | 1612.8 | 85% | 599.29 | -144.9802
2022-08-14 17:00 | 0 | 85% | 1612.8 | 85% | 597.71 | -144.598
2022-08-14 18:00 | 0 | 85% | 1612.8 | 85% | 581 | -140.5555
2022-08-14 19:00 | 0 | 85% | 1612.8 | 85% | 580.71 | -140.4854
2022-08-14 20:00 | 0 | 85% | 1612.8 | 85% | 580.9 | -140.5313
2022-08-14 21:00 | 0 | 85% | 1612.8 | 85% | 581.71 | -140.7273
2022-08-14 22:00 | 1344 | 85% | 0 | 85% | 580.29 | 662.9233
2022-08-14 23:00 | 1344 | 85% | 0 | 85% | 582.66 | 665.6308
2022-08-15 | 1344 | 85% | 0 | 85% | 583.92 | 667.0702
2022-08-15 01:00 | 1344 | 85% | 0 | 85% | 570.11 | 651.2937
2022-08-15 02:00 | 1344 | 85% | 0 | 85% | 539.55 | 616.3819
2022-08-15 03:00 | 1344 | 85% | 0 | 85% | 533.97 | 610.0073
2022-08-15 04:00 | 1344 | 85% | 0 | 85% | 529.81 | 605.2549
2022-08-15 05:00 | 1344 | 85% | 0 | 85% | 527.1 | 602.159
2022-08-15 06:00 | 1344 | 85% | 0 | 85% | 533.65 | 609.6418
2022-08-15 07:00 | 1344 | 85% | 0 | 85% | 532.19 | 607.9739
2022-08-15 08:00 | 1344 | 85% | 0 | 85% | 533.34 | 609.2876
2022-08-15 09:00 | 1344 | 85% | 0 | 85% | 535.32 | 611.5496
2022-08-15 10:00 | 0 | 85% | 1612.8 | 85% | 535.31 | -129.5022
2022-08-15 11:00 | 0 | 85% | 1612.8 | 85% | 540.55 | -130.7699
2022-08-15 12:00 | 0 | 85% | 1612.8 | 85% | 555.35 | -134.3503
2022-08-15 13:00 | 0 | 85% | 1612.8 | 85% | 592.34 | -143.2989
2022-08-15 14:00 | 0 | 85% | 1612.8 | 85% | 597.97 | -144.6609
2022-08-15 15:00 | 0 | 85% | 1612.8 | 85% | 598.07 | -144.6851
2022-08-15 16:00 | 0 | 85% | 1612.8 | 85% | 597.27 | -144.4916
2022-08-15 17:00 | 0 | 85% | 1612.8 | 85% | 596.84 | -144.3875
2022-08-15 18:00 | 0 | 85% | 1612.8 | 85% | 583.44 | -141.1458
2022-08-15 19:00 | 0 | 85% | 1612.8 | 85% | 575.2 | -139.1524
2022-08-15 20:00 | 0 | 85% | 1612.8 | 85% | 574.99 | -139.1016
2022-08-15 21:00 | 0 | 85% | 1612.8 | 85% | 573.85 | -138.8258
2022-08-15 22:00 | 1344 | 85% | 0 | 85% | 573.72 | 655.4177
2022-08-15 23:00 | 1344 | 85% | 0 | 85% | 575.15 | 657.0514
2022-08-16 | 1344 | 85% | 0 | 85% | 576.59 | 658.6964
2022-08-16 01:00 | 1344 | 85% | 0 | 85% | 562.31 | 642.3829
2022-08-16 02:00 | 1344 | 85% | 0 | 85% | 529.29 | 604.6609
2022-08-16 03:00 | 1344 | 85% | 0 | 85% | 522.97 | 597.4409
2022-08-16 04:00 | 1344 | 85% | 0 | 85% | 518.83 | 592.7114
2022-08-16 05:00 | 1344 | 85% | 0 | 85% | 516.51 | 590.061
2022-08-16 06:00 | 1344 | 85% | 0 | 85% | 520.31 | 594.4021
2022-08-16 07:00 | 1344 | 85% | 0 | 85% | 519.3 | 593.2483
2022-08-16 08:00 | 1344 | 85% | 0 | 85% | 520.24 | 594.3222
2022-08-16 09:00 | 1344 | 85% | 0 | 85% | 523.1 | 597.5894
2022-08-16 10:00 | 0 | 85% | 1612.8 | 85% | 525.46 | -127.1193
2022-08-16 11:00 | 0 | 85% | 1612.8 | 85% | 531.54 | -128.5902
2022-08-16 12:00 | 0 | 85% | 1612.8 | 85% | 547.69 | -132.4972
2022-08-16 13:00 | 0 | 85% | 1612.8 | 85% | 588.98 | -142.486
2022-08-16 14:00 | 0 | 85% | 1612.8 | 85% | 593.24 | -143.5166
2022-08-16 15:00 | 0 | 85% | 1612.8 | 85% | 591.44 | -143.0812
2022-08-16 16:00 | 0 | 85% | 1612.8 | 85% | 589.88 | -142.7038
2022-08-16 17:00 | 0 | 85% | 1612.8 | 85% | 590.6 | -142.878
2022-08-16 18:00 | 0 | 85% | 1612.8 | 85% | 579.75 | -140.2531
2022-08-16 19:00 | 0 | 85% | 1612.8 | 85% | 578.38 | -139.9217
2022-08-16 20:00 | 0 | 85% | 1612.8 | 85% | 578.37 | -139.9193
2022-08-16 21:00 | 0 | 85% | 1612.8 | 85% | 577.62 | -139.7378
2022-08-16 22:00 | 1344 | 85% | 0 | 85% | 578.27 | 660.6156
2022-08-16 23:00 | 1344 | 85% | 0 | 85% | 578.58 | 660.9698
2022-08-17 | 1344 | 85% | 0 | 85% | 580.67 | 663.3574
2022-08-17 01:00 | 1344 | 85% | 0 | 85% | 567.52 | 648.3348
2022-08-17 02:00 | 1344 | 85% | 0 | 85% | 535.62 | 611.8923
2022-08-17 03:00 | 1344 | 85% | 0 | 85% | 530.06 | 605.5405
2022-08-17 04:00 | 1344 | 85% | 0 | 85% | 525.99 | 600.891
2022-08-17 05:00 | 1344 | 85% | 0 | 85% | 524.55 | 599.2459
2022-08-17 06:00 | 1344 | 85% | 0 | 85% | 531.88 | 607.6197
2022-08-17 07:00 | 1344 | 85% | 0 | 85% | 528.95 | 604.2725
2022-08-17 08:00 | 1344 | 85% | 0 | 85% | 529.45 | 604.8437
2022-08-17 09:00 | 1344 | 85% | 0 | 85% | 531.88 | 607.6197
2022-08-17 10:00 | 0 | 85% | 1612.8 | 85% | 532.09 | -128.7232
2022-08-17 11:00 | 0 | 85% | 1612.8 | 85% | 538.53 | -130.2812
2022-08-17 12:00 | 0 | 85% | 1612.8 | 85% | 553.23 | -133.8374
2022-08-17 13:00 | 0 | 85% | 1612.8 | 85% | 590.62 | -142.8828
2022-08-17 14:00 | 0 | 85% | 1612.8 | 85% | 593.92 | -143.6811
2022-08-17 15:00 | 0 | 85% | 1612.8 | 85% | 593.57 | -143.5965
2022-08-17 16:00 | 0 | 85% | 1612.8 | 85% | 592.73 | -143.3932
2022-08-17 17:00 | 0 | 85% | 1612.8 | 85% | 592.86 | -143.4247
2022-08-17 18:00 | 0 | 85% | 1612.8 | 85% | 579.81 | -140.2676
2022-08-17 19:00 | 0 | 85% | 1612.8 | 85% | 574.87 | -139.0726
2022-08-17 20:00 | 0 | 85% | 1612.8 | 85% | 574.9 | -139.0798
2022-08-17 21:00 | 0 | 85% | 1612.8 | 85% | 574.38 | -138.954
2022-08-17 22:00 | 1344 | 85% | 0 | 85% | 574.78 | 656.6287
2022-08-17 23:00 | 1344 | 85% | 0 | 85% | 576.11 | 658.1481
2022-08-18 | 1344 | 85% | 0 | 85% | 577.41 | 659.6332
2022-08-18 01:00 | 1344 | 85% | 0 | 85% | 564.43 | 644.8048
2022-08-18 02:00 | 1344 | 85% | 0 | 85% | 532.76 | 608.625
2022-08-18 03:00 | 1344 | 85% | 0 | 85% | 527.78 | 602.9359
2022-08-18 04:00 | 1344 | 85% | 0 | 85% | 523.41 | 597.9436
2022-08-18 05:00 | 1344 | 85% | 0 | 85% | 520.25 | 594.3336
2022-08-18 06:00 | 1344 | 85% | 0 | 85% | 525.27 | 600.0684
2022-08-18 07:00 | 1344 | 85% | 0 | 85% | 523.69 | 598.2635
2022-08-18 08:00 | 1344 | 85% | 0 | 85% | 525.01 | 599.7714
2022-08-18 09:00 | 1344 | 85% | 0 | 85% | 527.28 | 602.3647
2022-08-18 10:00 | 0 | 85% | 1612.8 | 85% | 529.01 | -127.9781
2022-08-18 11:00 | 0 | 85% | 1612.8 | 85% | 535.34 | -129.5095
2022-08-18 12:00 | 0 | 85% | 1612.8 | 85% | 549.88 | -133.027
2022-08-18 13:00 | 0 | 85% | 1612.8 | 85% | 589.27 | -142.5562
2022-08-18 14:00 | 0 | 85% | 1612.8 | 85% | 593.27 | -143.5239
2022-08-18 15:00 | 0 | 85% | 1612.8 | 85% | 593.31 | -143.5336
2022-08-18 16:00 | 0 | 85% | 1612.8 | 85% | 592.5 | -143.3376
2022-08-18 17:00 | 0 | 85% | 1612.8 | 85% | 592.19 | -143.2626
2022-08-18 18:00 | 0 | 85% | 1612.8 | 85% | 576.42 | -139.4475
2022-08-18 19:00 | 0 | 85% | 1612.8 | 85% | 572.99 | -138.6177
2022-08-18 20:00 | 0 | 85% | 1612.8 | 85% | 572.53 | -138.5065
2022-08-18 21:00 | 0 | 85% | 1612.8 | 85% | 572.09 | -138.4
2022-08-18 22:00 | 1344 | 85% | 0 | 85% | 572.48 | 654.0012
2022-08-18 23:00 | 1344 | 85% | 0 | 85% | 573.35 | 654.995
2022-08-19 | 1344 | 85% | 0 | 85% | 574.91 | 656.7772
2022-08-19 01:00 | 1344 | 85% | 0 | 85% | 561.79 | 641.7889
2022-08-19 02:00 | 1344 | 85% | 0 | 85% | 529.5 | 604.9008
2022-08-19 03:00 | 1344 | 85% | 0 | 85% | 524.45 | 599.1317
2022-08-19 04:00 | 1344 | 85% | 0 | 85% | 520.97 | 595.1561
2022-08-19 05:00 | 1344 | 85% | 0 | 85% | 518.61 | 592.4601
2022-08-19 06:00 | 1344 | 85% | 0 | 85% | 522.63 | 597.0525
2022-08-19 07:00 | 1344 | 85% | 0 | 85% | 521.45 | 595.7045
2022-08-19 08:00 | 1344 | 85% | 0 | 85% | 522.01 | 596.3442
2022-08-19 09:00 | 1344 | 85% | 0 | 85% | 523.36 | 597.8865
2022-08-19 10:00 | 0 | 85% | 1612.8 | 85% | 526.37 | -127.3394
2022-08-19 11:00 | 0 | 85% | 1612.8 | 85% | 532.6 | -128.8466
2022-08-19 12:00 | 0 | 85% | 1612.8 | 85% | 548.96 | -132.8044
2022-08-19 13:00 | 0 | 85% | 1612.8 | 85% | 589.96 | -142.7231
2022-08-19 14:00 | 0 | 85% | 1612.8 | 85% | 594.52 | -143.8263
2022-08-19 15:00 | 0 | 85% | 1612.8 | 85% | 594.41 | -143.7997
2022-08-19 16:00 | 0 | 85% | 1612.8 | 85% | 593.14 | -143.4924
2022-08-19 17:00 | 0 | 85% | 1612.8 | 85% | 592.36 | -143.3037
2022-08-19 18:00 | 0 | 85% | 1612.8 | 85% | 596.18 | -144.2279
2022-08-19 19:00 | 0 | 85% | 1612.8 | 85% | 583.64 | -141.1942
2022-08-19 20:00 | 0 | 85% | 1612.8 | 85% | 583.51 | -141.1627
2022-08-19 21:00 | 0 | 85% | 1612.8 | 85% | 582.56 | -140.9329
2022-08-19 22:00 | 1344 | 85% | 0 | 85% | 582.3 | 665.2195
2022-08-19 23:00 | 1344 | 85% | 0 | 85% | 582.52 | 665.4708
2022-08-20 | 1344 | 85% | 0 | 85% | 584.07 | 667.2416
2022-08-20 01:00 | 1344 | 85% | 0 | 85% | 570.95 | 652.2533
2022-08-20 02:00 | 1344 | 85% | 0 | 85% | 538.3 | 614.9539
2022-08-20 03:00 | 1344 | 85% | 0 | 85% | 529.18 | 604.5352
2022-08-20 04:00 | 1344 | 85% | 0 | 85% | 525.02 | 599.7828
2022-08-20 05:00 | 1344 | 85% | 0 | 85% | 522.36 | 596.7441
2022-08-20 06:00 | 1344 | 85% | 0 | 85% | 526.74 | 601.7478
2022-08-20 07:00 | 1344 | 85% | 0 | 85% | 523.93 | 598.5376
2022-08-20 08:00 | 1344 | 85% | 0 | 85% | 524.22 | 598.8689
2022-08-20 09:00 | 1344 | 85% | 0 | 85% | 524.98 | 599.7372
2022-08-20 10:00 | 0 | 85% | 1612.8 | 85% | 527.81 | -127.6878
2022-08-20 11:00 | 0 | 85% | 1612.8 | 85% | 534.57 | -129.3232
2022-08-20 12:00 | 0 | 85% | 1612.8 | 85% | 551.19 | -133.3439
2022-08-20 13:00 | 0 | 85% | 1612.8 | 85% | 595.38 | -144.0343
2022-08-20 14:00 | 0 | 85% | 1612.8 | 85% | 598.59 | -144.8109
2022-08-20 15:00 | 0 | 85% | 1612.8 | 85% | 597.1 | -144.4504
2022-08-20 16:00 | 0 | 85% | 1612.8 | 85% | 596.11 | -144.2109
2022-08-20 17:00 | 0 | 85% | 1612.8 | 85% | 594.12 | -143.7295
2022-08-20 18:00 | 0 | 85% | 1612.8 | 85% | 570.64 | -138.0492
2022-08-20 19:00 | 0 | 85% | 1612.8 | 85% | 574.48 | -138.9782
2022-08-20 20:00 | 0 | 85% | 1612.8 | 85% | 575.03 | -139.1113
2022-08-20 21:00 | 0 | 85% | 1612.8 | 85% | 574.08 | -138.8814
2022-08-20 22:00 | 1344 | 85% | 0 | 85% | 574.51 | 656.3202
2022-08-20 23:00 | 1344 | 85% | 0 | 85% | 575.4 | 657.337
2022-08-21 | 1344 | 85% | 0 | 85% | 577.01 | 659.1762
2022-08-21 01:00 | 1344 | 85% | 0 | 85% | 564.6 | 644.999
2022-08-21 02:00 | 1344 | 85% | 0 | 85% | 532.57 | 608.408
2022-08-21 03:00 | 1344 | 85% | 0 | 85% | 528.1 | 603.3014
2022-08-21 04:00 | 1344 | 85% | 0 | 85% | 524.18 | 598.8232
2022-08-21 05:00 | 1344 | 85% | 0 | 85% | 522.32 | 596.6984
2022-08-21 06:00 | 1344 | 85% | 0 | 85% | 523.74 | 598.3206
2022-08-21 07:00 | 1344 | 85% | 0 | 85% | 521.84 | 596.15
2022-08-21 08:00 | 1344 | 85% | 0 | 85% | 523.36 | 597.8865
2022-08-21 09:00 | 1344 | 85% | 0 | 85% | 526.12 | 601.0395
2022-08-21 10:00 | 0 | 85% | 1612.8 | 85% | 527.89 | -127.7071
2022-08-21 11:00 | 0 | 85% | 1612.8 | 85% | 536.22 | -129.7223
2022-08-21 12:00 | 0 | 85% | 1612.8 | 85% | 552.48 | -133.656
2022-08-21 13:00 | 0 | 85% | 1612.8 | 85% | 593.08 | -143.4779
2022-08-21 14:00 | 0 | 85% | 1612.8 | 85% | 596.38 | -144.2762
2022-08-21 15:00 | 0 | 85% | 1612.8 | 85% | 595.74 | -144.1214
2022-08-21 16:00 | 0 | 85% | 1612.8 | 85% | 594.38 | -143.7924
2022-08-21 17:00 | 0 | 85% | 1612.8 | 85% | 594.79 | -143.8916
2022-08-21 18:00 | 0 | 85% | 1612.8 | 85% | 596.11 | -144.2109
2022-08-21 19:00 | 0 | 85% | 1612.8 | 85% | 586.2 | -141.8135
2022-08-21 20:00 | 0 | 85% | 1612.8 | 85% | 586.43 | -141.8691
2022-08-21 21:00 | 0 | 85% | 1612.8 | 85% | 586.21 | -141.8159
2022-08-21 22:00 | 1344 | 85% | 0 | 85% | 586.05 | 669.5035
2022-08-21 23:00 | 1344 | 85% | 0 | 85% | 587.38 | 671.0229
2022-08-22 | 1344 | 85% | 0 | 85% | 588.63 | 672.4509
2022-08-22 01:00 | 1344 | 85% | 0 | 85% | 576.31 | 658.3765
2022-08-22 02:00 | 1344 | 85% | 0 | 85% | 542.41 | 619.6492
2022-08-22 03:00 | 1344 | 85% | 0 | 85% | 532.61 | 608.4537
2022-08-22 04:00 | 1344 | 85% | 0 | 85% | 529 | 604.3296
2022-08-22 05:00 | 1344 | 85% | 0 | 85% | 526.15 | 601.0738
2022-08-22 06:00 | 1344 | 85% | 0 | 85% | 529.15 | 604.501
2022-08-22 07:00 | 1344 | 85% | 0 | 85% | 526.25 | 601.188
2022-08-22 08:00 | 1344 | 85% | 0 | 85% | 527.15 | 602.2162
2022-08-22 09:00 | 1344 | 85% | 0 | 85% | 529.31 | 604.6837
2022-08-22 10:00 | 0 | 85% | 1612.8 | 85% | 531.91 | -128.6797
2022-08-22 11:00 | 0 | 85% | 1612.8 | 85% | 539.09 | -130.4167
2022-08-22 12:00 | 0 | 85% | 1612.8 | 85% | 554.87 | -134.2342
2022-08-22 13:00 | 0 | 85% | 1612.8 | 85% | 595.94 | -144.1698
2022-08-22 14:00 | 0 | 85% | 1612.8 | 85% | 598.15 | -144.7044
2022-08-22 15:00 | 0 | 85% | 1612.8 | 85% | 597.81 | -144.6222
2022-08-22 16:00 | 0 | 85% | 1612.8 | 85% | 596.64 | -144.3391
2022-08-22 17:00 | 0 | 85% | 1612.8 | 85% | 595.7 | -144.1117
2022-08-22 18:00 | 0 | 85% | 1612.8 | 85% | 585.13 | -141.5546
2022-08-22 19:00 | 0 | 85% | 1612.8 | 85% | 583.25 | -141.0998
2022-08-22 20:00 | 0 | 85% | 1612.8 | 85% | 583.35 | -141.124
2022-08-22 21:00 | 0 | 85% | 1612.8 | 85% | 583.15 | -141.0756
2022-08-22 22:00 | 1344 | 85% | 0 | 85% | 581.61 | 664.4313
2022-08-22 23:00 | 1344 | 85% | 0 | 85% | 582.88 | 665.8821
2022-08-23 | 1344 | 85% | 0 | 85% | 584.66 | 667.9156
2022-08-23 01:00 | 1344 | 85% | 0 | 85% | 572.54 | 654.0697
2022-08-23 02:00 | 1344 | 85% | 0 | 85% | 540.02 | 616.9188
2022-08-23 03:00 | 1344 | 85% | 0 | 85% | 529.56 | 604.9693
2022-08-23 04:00 | 1344 | 85% | 0 | 85% | 525.55 | 600.3883
2022-08-23 05:00 | 1344 | 85% | 0 | 85% | 522.28 | 596.6527
2022-08-23 06:00 | 1344 | 85% | 0 | 85% | 525.6 | 600.4454
2022-08-23 07:00 | 1344 | 85% | 0 | 85% | 523 | 597.4752
2022-08-23 08:00 | 1344 | 85% | 0 | 85% | 523.65 | 598.2178
2022-08-23 09:00 | 1344 | 85% | 0 | 85% | 526.83 | 601.8506
2022-08-23 10:00 | 0 | 85% | 1612.8 | 85% | 528.05 | -127.7459
2022-08-23 11:00 | 0 | 85% | 1612.8 | 85% | 537.18 | -129.9546
2022-08-23 12:00 | 0 | 85% | 1612.8 | 85% | 554.25 | -134.0842
2022-08-23 13:00 | 0 | 85% | 1612.8 | 85% | 595.06 | -143.9569
2022-08-23 14:00 | 0 | 85% | 1612.8 | 85% | 596.85 | -144.39
2022-08-23 15:00 | 0 | 85% | 1612.8 | 85% | 596.37 | -144.2738
2022-08-23 16:00 | 0 | 85% | 1612.8 | 85% | 595.64 | -144.0972
2022-08-23 17:00 | 0 | 85% | 1612.8 | 85% | 594.94 | -143.9279
2022-08-23 18:00 | 0 | 85% | 1612.8 | 85% | 581.51 | -140.6789
2022-08-23 19:00 | 0 | 85% | 1612.8 | 85% | 580.83 | -140.5144
2022-08-23 20:00 | 0 | 85% | 1612.8 | 85% | 580.75 | -140.495
2022-08-23 21:00 | 0 | 85% | 1612.8 | 85% | 580.73 | -140.4902
2022-08-23 22:00 | 1344 | 85% | 0 | 85% | 579.83 | 662.3978
2022-08-23 23:00 | 1344 | 85% | 0 | 85% | 581.4 | 664.1914
2022-08-24 | 1344 | 85% | 0 | 85% | 582.84 | 665.8364
2022-08-24 01:00 | 1344 | 85% | 0 | 85% | 570.88 | 652.1733
2022-08-24 02:00 | 1344 | 85% | 0 | 85% | 537.04 | 613.5145
2022-08-24 03:00 | 1344 | 85% | 0 | 85% | 527.18 | 602.2504
2022-08-24 04:00 | 1344 | 85% | 0 | 85% | 522.5 | 596.904
2022-08-24 05:00 | 1344 | 85% | 0 | 85% | 519.98 | 594.0252
2022-08-24 06:00 | 1344 | 85% | 0 | 85% | 523.01 | 597.4866
2022-08-24 07:00 | 1344 | 85% | 0 | 85% | 520.45 | 594.5621
2022-08-24 08:00 | 1344 | 85% | 0 | 85% | 521.81 | 596.1157
2022-08-24 09:00 | 1344 | 85% | 0 | 85% | 523.71 | 598.2863
2022-08-24 10:00 | 0 | 85% | 1612.8 | 85% | 526.47 | -127.3636
2022-08-24 11:00 | 0 | 85% | 1612.8 | 85% | 533.13 | -128.9748
2022-08-24 12:00 | 0 | 85% | 1612.8 | 85% | 549.76 | -132.9979
2022-08-24 13:00 | 0 | 85% | 1612.8 | 85% | 591.74 | -143.1537
2022-08-24 14:00 | 0 | 85% | 1612.8 | 85% | 592.65 | -143.3739
2022-08-24 15:00 | 0 | 85% | 1612.8 | 85% | 592.62 | -143.3666
2022-08-24 16:00 | 0 | 85% | 1612.8 | 85% | 591.33 | -143.0546
2022-08-24 17:00 | 0 | 85% | 1612.8 | 85% | 590.15 | -142.7691
2022-08-24 18:00 | 0 | 85% | 1612.8 | 85% | 572.74 | -138.5573
2022-08-24 19:00 | 0 | 85% | 1612.8 | 85% | 570.66 | -138.0541
2022-08-24 20:00 | 0 | 85% | 1612.8 | 85% | 569.76 | -137.8363
2022-08-24 21:00 | 0 | 85% | 1612.8 | 85% | 568.74 | -137.5896
2022-08-24 22:00 | 1344 | 85% | 0 | 85% | 567.89 | 648.7575
2022-08-24 23:00 | 1344 | 85% | 0 | 85% | 568.76 | 649.7514
2022-08-25 | 1344 | 85% | 0 | 85% | 569.69 | 650.8139
2022-08-25 01:00 | 1344 | 85% | 0 | 85% | 557.55 | 636.9451
2022-08-25 02:00 | 1344 | 85% | 0 | 85% | 523.56 | 598.1149
2022-08-25 03:00 | 1344 | 85% | 0 | 85% | 513.45 | 586.5653
2022-08-25 04:00 | 1344 | 85% | 0 | 85% | 508.42 | 580.819
2022-08-25 05:00 | 1344 | 85% | 0 | 85% | 505 | 576.912
2022-08-25 06:00 | 1344 | 85% | 0 | 85% | 509.3 | 581.8243
2022-08-25 07:00 | 1344 | 85% | 0 | 85% | 506.06 | 578.1229
2022-08-25 08:00 | 1344 | 85% | 0 | 85% | 506.96 | 579.1511
2022-08-25 09:00 | 1344 | 85% | 0 | 85% | 509.73 | 582.3156
2022-08-25 10:00 | 0 | 85% | 1612.8 | 85% | 512.78 | -124.0517
2022-08-25 11:00 | 0 | 85% | 1612.8 | 85% | 520.24 | -125.8565
2022-08-25 12:00 | 0 | 85% | 1612.8 | 85% | 538.39 | -130.2473
2022-08-25 13:00 | 0 | 85% | 1612.8 | 85% | 582.48 | -140.9136
2022-08-25 14:00 | 0 | 85% | 1612.8 | 85% | 582.88 | -141.0103
2022-08-25 15:00 | 0 | 85% | 1612.8 | 85% | 581.82 | -140.7539
2022-08-25 16:00 | 0 | 85% | 1612.8 | 85% | 579.87 | -140.2822
2022-08-25 17:00 | 0 | 85% | 1612.8 | 85% | 578.46 | -139.941
2022-08-25 18:00 | 0 | 85% | 1612.8 | 85% | 539.09 | -130.4167
2022-08-25 19:00 | 0 | 85% | 1612.8 | 85% | 546.57 | -132.2262
2022-08-25 20:00 | 0 | 85% | 1612.8 | 85% | 546.07 | -132.1053
2022-08-25 21:00 | 0 | 85% | 1612.8 | 85% | 545.43 | -131.9504
2022-08-25 22:00 | 1344 | 85% | 0 | 85% | 545.45 | 623.1221
2022-08-25 23:00 | 1344 | 85% | 0 | 85% | 545.89 | 623.6247
2022-08-26 | 1344 | 85% | 0 | 85% | 547.7 | 625.6925
2022-08-26 01:00 | 1344 | 85% | 0 | 85% | 535.42 | 611.6638
2022-08-26 02:00 | 1344 | 85% | 0 | 85% | 499.02 | 570.0804
2022-08-26 03:00 | 1344 | 85% | 0 | 85% | 492.43 | 562.552
2022-08-26 04:00 | 1344 | 85% | 0 | 85% | 487.68 | 557.1256
2022-08-26 05:00 | 1344 | 85% | 0 | 85% | 484.07 | 553.0016
2022-08-26 06:00 | 1344 | 85% | 0 | 85% | 490.22 | 560.0273
2022-08-26 07:00 | 1344 | 85% | 0 | 85% | 487.59 | 557.0228
2022-08-26 08:00 | 1344 | 85% | 0 | 85% | 486.3 | 555.5491
2022-08-26 09:00 | 1344 | 85% | 0 | 85% | 486.95 | 556.2917
2022-08-26 10:00 | 0 | 85% | 1612.8 | 85% | 489.73 | -118.4755
2022-08-26 11:00 | 0 | 85% | 1612.8 | 85% | 498.39 | -120.5705
2022-08-26 12:00 | 0 | 85% | 1612.8 | 85% | 518.71 | -125.4863
2022-08-26 13:00 | 0 | 85% | 1612.8 | 85% | 565.19 | -136.7308
2022-08-26 14:00 | 0 | 85% | 1612.8 | 85% | 566.84 | -137.1299
2022-08-26 15:00 | 0 | 85% | 1612.8 | 85% | 566.32 | -137.0041
2022-08-26 16:00 | 0 | 85% | 1612.8 | 85% | 564.79 | -136.634
2022-08-26 17:00 | 0 | 85% | 1612.8 | 85% | 562.95 | -136.1889
2022-08-26 18:00 | 0 | 85% | 1612.8 | 85% | 546.26 | -132.1512
2022-08-26 19:00 | 0 | 85% | 1612.8 | 85% | 542.33 | -131.2005
2022-08-26 20:00 | 0 | 85% | 1612.8 | 85% | 541.34 | -130.961
2022-08-26 21:00 | 0 | 85% | 1612.8 | 85% | 540.89 | -130.8521
2022-08-26 22:00 | 1344 | 85% | 0 | 85% | 540.83 | 617.8442
2022-08-26 23:00 | 1344 | 85% | 0 | 85% | 542 | 619.1808
2022-08-27 | 1344 | 85% | 0 | 85% | 543.86 | 621.3057
2022-08-27 01:00 | 1344 | 85% | 0 | 85% | 532.17 | 607.951
2022-08-27 02:00 | 1344 | 85% | 0 | 85% | 496.98 | 567.75
2022-08-27 03:00 | 1344 | 85% | 0 | 85% | 490.89 | 560.7927
2022-08-27 04:00 | 1344 | 85% | 0 | 85% | 487.18 | 556.5544
2022-08-27 05:00 | 1344 | 85% | 0 | 85% | 485.13 | 554.2125
2022-08-27 06:00 | 1344 | 85% | 0 | 85% | 490.05 | 559.8331
2022-08-27 07:00 | 1344 | 85% | 0 | 85% | 488.11 | 557.6169
2022-08-27 08:00 | 1344 | 85% | 0 | 85% | 488.51 | 558.0738
2022-08-27 09:00 | 1344 | 85% | 0 | 85% | 491.59 | 561.5924
2022-08-27 10:00 | 0 | 85% | 1612.8 | 85% | 494.15 | -119.5448
2022-08-27 11:00 | 0 | 85% | 1612.8 | 85% | 500.48 | -121.0761
2022-08-27 12:00 | 0 | 85% | 1612.8 | 85% | 517.91 | -125.2928
2022-08-27 13:00 | 0 | 85% | 1612.8 | 85% | 563.61 | -136.3485
2022-08-27 14:00 | 0 | 85% | 1612.8 | 85% | 564.56 | -136.5784
2022-08-27 15:00 | 0 | 85% | 1612.8 | 85% | 563.86 | -136.409
2022-08-27 16:00 | 0 | 85% | 1612.8 | 85% | 562.42 | -136.0606
2022-08-27 17:00 | 0 | 85% | 1612.8 | 85% | 561.46 | -135.8284
2022-08-27 18:00 | 0 | 85% | 1612.8 | 85% | 545.2 | -131.8948
2022-08-27 19:00 | 0 | 85% | 1612.8 | 85% | 542.5 | -131.2416
2022-08-27 20:00 | 0 | 85% | 1612.8 | 85% | 542.03 | -131.1279
2022-08-27 21:00 | 0 | 85% | 1612.8 | 85% | 542 | -131.1206
2022-08-27 22:00 | 1344 | 85% | 0 | 85% | 542.65 | 619.9234
2022-08-27 23:00 | 1344 | 85% | 0 | 85% | 543.58 | 620.9858
2022-08-28 | 1344 | 85% | 0 | 85% | 543.2 | 620.5517
2022-08-28 01:00 | 1344 | 85% | 0 | 85% | 532.25 | 608.0424
2022-08-28 02:00 | 1344 | 85% | 0 | 85% | 496.76 | 567.4986
2022-08-28 03:00 | 1344 | 85% | 0 | 85% | 488.94 | 558.5651
2022-08-28 04:00 | 1344 | 85% | 0 | 85% | 484.18 | 553.1272
2022-08-28 05:00 | 1344 | 85% | 0 | 85% | 481 | 549.4944
2022-08-28 06:00 | 1344 | 85% | 0 | 85% | 486.03 | 555.2407
2022-08-28 07:00 | 1344 | 85% | 0 | 85% | 482.98 | 551.7564
2022-08-28 08:00 | 1344 | 85% | 0 | 85% | 482.89 | 551.6535
2022-08-28 09:00 | 1344 | 85% | 0 | 85% | 485.06 | 554.1325
2022-08-28 10:00 | 0 | 85% | 1612.8 | 85% | 488.99 | -118.2965
2022-08-28 11:00 | 0 | 85% | 1612.8 | 85% | 496.96 | -120.2246
2022-08-28 12:00 | 0 | 85% | 1612.8 | 85% | 515.69 | -124.7557
2022-08-28 13:00 | 0 | 85% | 1612.8 | 85% | 562.42 | -136.0606
2022-08-28 14:00 | 0 | 85% | 1612.8 | 85% | 562.68 | -136.1235
2022-08-28 15:00 | 0 | 85% | 1612.8 | 85% | 561.58 | -135.8574
2022-08-28 16:00 | 0 | 85% | 1612.8 | 85% | 560.75 | -135.6566
2022-08-28 17:00 | 0 | 85% | 1612.8 | 85% | 559.65 | -135.3905
2022-08-28 18:00 | 0 | 85% | 1612.8 | 85% | 554.85 | -134.2293
2022-08-28 19:00 | 0 | 85% | 1612.8 | 85% | 545.18 | -131.8899
2022-08-28 20:00 | 0 | 85% | 1612.8 | 85% | 545.44 | -131.9528
2022-08-28 21:00 | 0 | 85% | 1612.8 | 85% | 545.82 | -132.0448
2022-08-28 22:00 | 1344 | 85% | 0 | 85% | 546.41 | 624.2188
2022-08-28 23:00 | 1344 | 85% | 0 | 85% | 547.61 | 625.5897
2022-08-29 | 1344 | 85% | 0 | 85% | 550.15 | 628.4914
2022-08-29 01:00 | 1344 | 85% | 0 | 85% | 538.91 | 615.6508
2022-08-29 02:00 | 1344 | 85% | 0 | 85% | 503.11 | 574.7529
2022-08-29 03:00 | 1344 | 85% | 0 | 85% | 497.2 | 568.0013
2022-08-29 04:00 | 1344 | 85% | 0 | 85% | 492.73 | 562.8948
2022-08-29 05:00 | 1344 | 85% | 0 | 85% | 489.72 | 559.4561
2022-08-29 06:00 | 1344 | 85% | 0 | 85% | 491.83 | 561.8666
2022-08-29 07:00 | 1344 | 85% | 0 | 85% | 488.96 | 558.5879
2022-08-29 08:00 | 1344 | 85% | 0 | 85% | 490.27 | 560.0844
2022-08-29 09:00 | 1344 | 85% | 0 | 85% | 493.03 | 563.2375
2022-08-29 10:00 | 0 | 85% | 1612.8 | 85% | 495.66 | -119.9101
2022-08-29 11:00 | 0 | 85% | 1612.8 | 85% | 503.58 | -121.8261
2022-08-29 12:00 | 0 | 85% | 1612.8 | 85% | 521.86 | -126.2484
2022-08-29 13:00 | 0 | 85% | 1612.8 | 85% | 565.85 | -136.8904
2022-08-29 14:00 | 0 | 85% | 1612.8 | 85% | 565.1 | -136.709
2022-08-29 15:00 | 0 | 85% | 1612.8 | 85% | 564.77 | -136.6292
2022-08-29 16:00 | 0 | 85% | 1612.8 | 85% | 563.48 | -136.3171
2022-08-29 17:00 | 0 | 85% | 1612.8 | 85% | 563.19 | -136.2469
2022-08-29 18:00 | 0 | 85% | 1612.8 | 85% | 555.15 | -134.3019
2022-08-29 19:00 | 0 | 85% | 1612.8 | 85% | 548.62 | -132.7222
2022-08-29 20:00 | 0 | 85% | 1612.8 | 85% | 548.91 | -132.7923
2022-08-29 21:00 | 0 | 85% | 1612.8 | 85% | 549.35 | -132.8988
2022-08-29 22:00 | 1344 | 85% | 0 | 85% | 550.14 | 628.4799
2022-08-29 23:00 | 1344 | 85% | 0 | 85% | 551.7 | 630.2621
2022-08-30 | 1344 | 85% | 0 | 85% | 553.97 | 632.8553
2022-08-30 01:00 | 1344 | 85% | 0 | 85% | 543.46 | 620.8487
2022-08-30 02:00 | 1344 | 85% | 0 | 85% | 507.63 | 579.9165
2022-08-30 03:00 | 1344 | 85% | 0 | 85% | 500.62 | 571.9083
2022-08-30 04:00 | 1344 | 85% | 0 | 85% | 495.34 | 565.8764
2022-08-30 05:00 | 1344 | 85% | 0 | 85% | 491.34 | 561.3068
2022-08-30 06:00 | 1344 | 85% | 0 | 85% | 498.4 | 569.3722
2022-08-30 07:00 | 1344 | 85% | 0 | 85% | 490.63 | 560.4957
2022-08-30 08:00 | 1344 | 85% | 0 | 85% | 489.22 | 558.8849
2022-08-30 09:00 | 1344 | 85% | 0 | 85% | 492.23 | 562.3236
2022-08-30 10:00 | 0 | 85% | 1612.8 | 85% | 494.75 | -119.6899
2022-08-30 11:00 | 0 | 85% | 1612.8 | 85% | 503.28 | -121.7535
2022-08-30 12:00 | 0 | 85% | 1612.8 | 85% | 522.81 | -126.4782
2022-08-30 13:00 | 0 | 85% | 1612.8 | 85% | 566.97 | -137.1614
2022-08-30 14:00 | 0 | 85% | 1612.8 | 85% | 565.73 | -136.8614
2022-08-30 15:00 | 0 | 85% | 1612.8 | 85% | 564.2 | -136.4913
2022-08-30 16:00 | 0 | 85% | 1612.8 | 85% | 564.62 | -136.5929
2022-08-30 17:00 | 0 | 85% | 1612.8 | 85% | 564.49 | -136.5614
2022-08-30 18:00 | 0 | 85% | 1612.8 | 85% | 558.27 | -135.0567
2022-08-30 19:00 | 0 | 85% | 1612.8 | 85% | 558.32 | -135.0688
2022-08-30 20:00 | 0 | 85% | 1612.8 | 85% | 558.14 | -135.0252
2022-08-30 21:00 | 0 | 85% | 1612.8 | 85% | 558.09 | -135.0131
2022-08-30 22:00 | 1344 | 85% | 0 | 85% | 558.74 | 638.3046
2022-08-30 23:00 | 1344 | 85% | 0 | 85% | 560.1 | 639.8582
2022-08-31 | 1344 | 85% | 0 | 85% | 561.77 | 641.766
2022-08-31 01:00 | 1344 | 85% | 0 | 85% | 550.62 | 629.0283
2022-08-31 02:00 | 1344 | 85% | 0 | 85% | 515.43 | 588.8272
2022-08-31 03:00 | 1344 | 85% | 0 | 85% | 508.52 | 580.9332
2022-08-31 04:00 | 1344 | 85% | 0 | 85% | 503.79 | 575.5297
2022-08-31 05:00 | 1344 | 85% | 0 | 85% | 500.77 | 572.0796
2022-08-31 06:00 | 1344 | 85% | 0 | 85% | 501.52 | 572.9364
2022-08-31 07:00 | 1344 | 85% | 0 | 85% | 499.39 | 570.5031
2022-08-31 08:00 | 1344 | 85% | 0 | 85% | 499.3 | 570.4003
2022-08-31 09:00 | 1344 | 85% | 0 | 85% | 501.51 | 572.925
2022-08-31 10:00 | 0 | 85% | 1612.8 | 85% | 503.79 | -121.8769
2022-08-31 11:00 | 0 | 85% | 1612.8 | 85% | 512.34 | -123.9453
2022-08-31 12:00 | 0 | 85% | 1612.8 | 85% | 531.55 | -128.5926
2022-08-31 13:00 | 0 | 85% | 1612.8 | 85% | 573.8 | -138.8137
2022-08-31 14:00 | 0 | 85% | 1612.8 | 85% | 571.77 | -138.3226
2022-08-31 15:00 | 0 | 85% | 1612.8 | 85% | 571.61 | -138.2839
2022-08-31 16:00 | 0 | 85% | 1612.8 | 85% | 571.07 | -138.1533
2022-08-31 17:00 | 0 | 85% | 1612.8 | 85% | 568.37 | -137.5001
2022-08-31 18:00 | 0 | 85% | 1612.8 | 85% | 566.26 | -136.9896
2022-08-31 19:00 | 0 | 85% | 1612.8 | 85% | 563.23 | -136.2566
2022-08-31 20:00 | 0 | 85% | 1612.8 | 85% | 562.96 | -136.1913
2022-08-31 21:00 | 0 | 85% | 1612.8 | 85% | 563.09 | -136.2227
2022-08-31 22:00 | 1344 | 85% | 0 | 85% | 563.69 | 643.9595
2022-08-31 23:00 | 1344 | 85% | 0 | 85% | 565.15 | 645.6274
2022-09-01 | 1344 | 85% | 0 | 85% | 567.35 | 648.1406
2022-09-01 01:00 | 1344 | 85% | 0 | 85% | 556.57 | 635.8256
2022-09-01 02:00 | 1344 | 85% | 0 | 85% | 520.72 | 594.8705
2022-09-01 03:00 | 1344 | 85% | 0 | 85% | 513.42 | 586.531
2022-09-01 04:00 | 1344 | 85% | 0 | 85% | 508.73 | 581.1732
2022-09-01 05:00 | 1344 | 85% | 0 | 85% | 505.63 | 577.6317
2022-09-01 06:00 | 1344 | 85% | 0 | 85% | 507.38 | 579.6309
2022-09-01 07:00 | 1344 | 85% | 0 | 85% | 505.28 | 577.2319
2022-09-01 08:00 | 1344 | 85% | 0 | 85% | 505.58 | 577.5746
2022-09-01 09:00 | 1344 | 85% | 0 | 85% | 508.3 | 580.6819
2022-09-01 10:00 | 0 | 85% | 1612.8 | 85% | 512.59 | -124.0058
2022-09-01 11:00 | 0 | 85% | 1612.8 | 85% | 520.48 | -125.9145
2022-09-01 12:00 | 0 | 85% | 1612.8 | 85% | 538.33 | -130.2328
2022-09-01 13:00 | 0 | 85% | 1612.8 | 85% | 582 | -140.7974
2022-09-01 14:00 | 0 | 85% | 1612.8 | 85% | 580.67 | -140.4757
2022-09-01 15:00 | 0 | 85% | 1612.8 | 85% | 580.93 | -140.5386
2022-09-01 16:00 | 0 | 85% | 1612.8 | 85% | 579.12 | -140.1007
2022-09-01 17:00 | 0 | 85% | 1612.8 | 85% | 579.43 | -140.1757
2022-09-01 18:00 | 0 | 85% | 1612.8 | 85% | 564.44 | -136.5493
2022-09-01 19:00 | 0 | 85% | 1612.8 | 85% | 560.77 | -135.6615
2022-09-01 20:00 | 0 | 85% | 1612.8 | 85% | 560.51 | -135.5986
2022-09-01 21:00 | 0 | 85% | 1612.8 | 85% | 560.09 | -135.497
2022-09-01 22:00 | 1344 | 85% | 0 | 85% | 559.84 | 639.5612
2022-09-01 23:00 | 1344 | 85% | 0 | 85% | 561.07 | 640.9664
2022-09-02 | 1344 | 85% | 0 | 85% | 562.51 | 642.6114
2022-09-02 01:00 | 1344 | 85% | 0 | 85% | 552 | 630.6048
2022-09-02 02:00 | 1344 | 85% | 0 | 85% | 514.39 | 587.6391
2022-09-02 03:00 | 1344 | 85% | 0 | 85% | 506.83 | 579.0026
2022-09-02 04:00 | 1344 | 85% | 0 | 85% | 501.66 | 573.0964
2022-09-02 05:00 | 1344 | 85% | 0 | 85% | 498.71 | 569.7263
2022-09-02 06:00 | 1344 | 85% | 0 | 85% | 502.04 | 573.5305
2022-09-02 07:00 | 1344 | 85% | 0 | 85% | 499.86 | 571.0401
2022-09-02 08:00 | 1344 | 85% | 0 | 85% | 499.09 | 570.1604
2022-09-02 09:00 | 1344 | 85% | 0 | 85% | 500.31 | 571.5541
2022-09-02 10:00 | 0 | 85% | 1612.8 | 85% | 503.3 | -121.7583
2022-09-02 11:00 | 0 | 85% | 1612.8 | 85% | 511.39 | -123.7155
2022-09-02 12:00 | 0 | 85% | 1612.8 | 85% | 533.98 | -129.1804
2022-09-02 13:00 | 0 | 85% | 1612.8 | 85% | 580.61 | -140.4612
2022-09-02 14:00 | 0 | 85% | 1612.8 | 85% | 578.34 | -139.912
2022-09-02 15:00 | 0 | 85% | 1612.8 | 85% | 577.47 | -139.7015
2022-09-02 16:00 | 0 | 85% | 1612.8 | 85% | 574.89 | -139.0774
2022-09-02 17:00 | 0 | 85% | 1612.8 | 85% | 575.53 | -139.2322
2022-09-02 18:00 | 0 | 85% | 1612.8 | 85% | 566.21 | -136.9775
2022-09-02 19:00 | 0 | 85% | 1612.8 | 85% | 563.42 | -136.3026
2022-09-02 20:00 | 0 | 85% | 1612.8 | 85% | 563.42 | -136.3026
2022-09-02 21:00 | 0 | 85% | 1612.8 | 85% | 564.57 | -136.5808
2022-09-02 22:00 | 1344 | 85% | 0 | 85% | 564.81 | 645.2389
2022-09-02 23:00 | 1344 | 85% | 0 | 85% | 565.26 | 645.753
2022-09-03 | 1344 | 85% | 0 | 85% | 567.02 | 647.7636
2022-09-03 01:00 | 1344 | 85% | 0 | 85% | 557.16 | 636.4996
2022-09-03 02:00 | 1344 | 85% | 0 | 85% | 522.81 | 597.2581
2022-09-03 03:00 | 1344 | 85% | 0 | 85% | 514.37 | 587.6163
2022-09-03 04:00 | 1344 | 85% | 0 | 85% | 510.94 | 583.6979
2022-09-03 05:00 | 1344 | 85% | 0 | 85% | 506.09 | 578.1572
2022-09-03 06:00 | 1344 | 85% | 0 | 85% | 511.17 | 583.9606
2022-09-03 07:00 | 1344 | 85% | 0 | 85% | 508.84 | 581.2988
2022-09-03 08:00 | 1344 | 85% | 0 | 85% | 507.4 | 579.6538
2022-09-03 09:00 | 1344 | 85% | 0 | 85% | 510.58 | 583.2866
2022-09-03 10:00 | 0 | 85% | 1612.8 | 85% | 513.5 | -124.2259
2022-09-03 11:00 | 0 | 85% | 1612.8 | 85% | 519.69 | -125.7234
2022-09-03 12:00 | 0 | 85% | 1612.8 | 85% | 540.88 | -130.8497
2022-09-03 13:00 | 0 | 85% | 1612.8 | 85% | 583.91 | -141.2595
2022-09-03 14:00 | 0 | 85% | 1612.8 | 85% | 582.64 | -140.9523
2022-09-03 15:00 | 0 | 85% | 1612.8 | 85% | 582.63 | -140.9498
2022-09-03 16:00 | 0 | 85% | 1612.8 | 85% | 581.11 | -140.5821
2022-09-03 17:00 | 0 | 85% | 1612.8 | 85% | 580.88 | -140.5265
2022-09-03 18:00 | 0 | 85% | 1612.8 | 85% | 566.91 | -137.1469
2022-09-03 19:00 | 0 | 85% | 1612.8 | 85% | 560.58 | -135.6155
2022-09-03 20:00 | 0 | 85% | 1612.8 | 85% | 560.37 | -135.5647
2022-09-03 21:00 | 0 | 85% | 1612.8 | 85% | 560.13 | -135.5066
2022-09-03 22:00 | 1344 | 85% | 0 | 85% | 560.3 | 640.0867
2022-09-03 23:00 | 1344 | 85% | 0 | 85% | 561.55 | 641.5147
2022-09-04 | 1344 | 85% | 0 | 85% | 563.69 | 643.9595
2022-09-04 01:00 | 1344 | 85% | 0 | 85% | 553.97 | 632.8553
2022-09-04 02:00 | 1344 | 85% | 0 | 85% | 517.79 | 591.5233
2022-09-04 03:00 | 1344 | 85% | 0 | 85% | 511.63 | 584.4861
2022-09-04 04:00 | 1344 | 85% | 0 | 85% | 507.31 | 579.5509
2022-09-04 05:00 | 1344 | 85% | 0 | 85% | 504.12 | 575.9067
2022-09-04 06:00 | 1344 | 85% | 0 | 85% | 505.96 | 578.0087
2022-09-04 07:00 | 1344 | 85% | 0 | 85% | 503.27 | 574.9356
2022-09-04 08:00 | 1344 | 85% | 0 | 85% | 503.74 | 575.4726
2022-09-04 09:00 | 1344 | 85% | 0 | 85% | 505.85 | 577.883
2022-09-04 10:00 | 0 | 85% | 1612.8 | 85% | 509.08 | -123.1566
2022-09-04 11:00 | 0 | 85% | 1612.8 | 85% | 516.94 | -125.0581
2022-09-04 12:00 | 0 | 85% | 1612.8 | 85% | 536.58 | -129.8094
2022-09-04 13:00 | 0 | 85% | 1612.8 | 85% | 578.72 | -140.0039
2022-09-04 14:00 | 0 | 85% | 1612.8 | 85% | 576.1 | -139.3701
2022-09-04 15:00 | 0 | 85% | 1612.8 | 85% | 576.5 | -139.4669
2022-09-04 16:00 | 0 | 85% | 1612.8 | 85% | 574.58 | -139.0024
2022-09-04 17:00 | 0 | 85% | 1612.8 | 85% | 573.97 | -138.8548
2022-09-04 18:00 | 0 | 85% | 1612.8 | 85% | 558.09 | -135.0131
2022-09-04 19:00 | 0 | 85% | 1612.8 | 85% | 553.33 | -133.8616
2022-09-04 20:00 | 0 | 85% | 1612.8 | 85% | 553.39 | -133.8761
2022-09-04 21:00 | 0 | 85% | 1612.8 | 85% | 552.25 | -133.6003
2022-09-04 22:00 | 1344 | 85% | 0 | 85% | 552.16 | 630.7876
2022-09-04 23:00 | 1344 | 85% | 0 | 85% | 554.22 | 633.1409
2022-09-05 | 1344 | 85% | 0 | 85% | 555.48 | 634.5804
2022-09-05 01:00 | 1344 | 85% | 0 | 85% | 545.51 | 623.1906
2022-09-05 02:00 | 1344 | 85% | 0 | 85% | 509.17 | 581.6758
2022-09-05 03:00 | 1344 | 85% | 0 | 85% | 502.53 | 574.0903
2022-09-05 04:00 | 1344 | 85% | 0 | 85% | 497.31 | 568.1269
2022-09-05 05:00 | 1344 | 85% | 0 | 85% | 493.95 | 564.2885
2022-09-05 06:00 | 1344 | 85% | 0 | 85% | 494.2 | 564.5741
2022-09-05 07:00 | 1344 | 85% | 0 | 85% | 490.5 | 560.3472
2022-09-05 08:00 | 1344 | 85% | 0 | 85% | 490.16 | 559.9588
2022-09-05 09:00 | 1344 | 85% | 0 | 85% | 491.71 | 561.7295
2022-09-05 10:00 | 0 | 85% | 1612.8 | 85% | 494.73 | -119.6851
2022-09-05 11:00 | 0 | 85% | 1612.8 | 85% | 504.38 | -122.0196
2022-09-05 12:00 | 0 | 85% | 1612.8 | 85% | 525.61 | -127.1556
2022-09-05 13:00 | 0 | 85% | 1612.8 | 85% | 567.64 | -137.3235
2022-09-05 14:00 | 0 | 85% | 1612.8 | 85% | 565.76 | -136.8687
2022-09-05 15:00 | 0 | 85% | 1612.8 | 85% | 566.79 | -137.1178
2022-09-05 16:00 | 0 | 85% | 1612.8 | 85% | 566.24 | -136.9848
2022-09-05 17:00 | 0 | 85% | 1612.8 | 85% | 563.93 | -136.4259
2022-09-05 18:00 | 0 | 85% | 1612.8 | 85% | 554.91 | -134.2438
2022-09-05 19:00 | 0 | 85% | 1612.8 | 85% | 553.5 | -133.9027
2022-09-05 20:00 | 0 | 85% | 1612.8 | 85% | 553.88 | -133.9946
2022-09-05 21:00 | 0 | 85% | 1612.8 | 85% | 554.18 | -134.0672
2022-09-05 22:00 | 1344 | 85% | 0 | 85% | 553.92 | 632.7982
2022-09-05 23:00 | 1344 | 85% | 0 | 85% | 554.07 | 632.9696
2022-09-06 | 1344 | 85% | 0 | 85% | 555.63 | 634.7517
2022-09-06 01:00 | 1344 | 85% | 0 | 85% | 546.39 | 624.1959
2022-09-06 02:00 | 1344 | 85% | 0 | 85% | 506.53 | 578.6599
2022-09-06 03:00 | 1344 | 85% | 0 | 85% | 497.07 | 567.8528
2022-09-06 04:00 | 1344 | 85% | 0 | 85% | 492 | 562.0608
2022-09-06 05:00 | 1344 | 85% | 0 | 85% | 490.58 | 560.4386
2022-09-06 06:00 | 1344 | 85% | 0 | 85% | 489.52 | 559.2276
2022-09-06 07:00 | 1344 | 85% | 0 | 85% | 487.21 | 556.5887
2022-09-06 08:00 | 1344 | 85% | 0 | 85% | 488.15 | 557.6626
2022-09-06 09:00 | 1344 | 85% | 0 | 85% | 492.42 | 562.5406
2022-09-06 10:00 | 0 | 85% | 1612.8 | 85% | 496.77 | -120.1786
2022-09-06 11:00 | 0 | 85% | 1612.8 | 85% | 506.76 | -122.5954
2022-09-06 12:00 | 0 | 85% | 1612.8 | 85% | 528.1 | -127.758
2022-09-06 13:00 | 0 | 85% | 1612.8 | 85% | 571.9 | -138.354
2022-09-06 14:00 | 0 | 85% | 1612.8 | 85% | 569.89 | -137.8678
2022-09-06 15:00 | 0 | 85% | 1612.8 | 85% | 569.5 | -137.7734
2022-09-06 16:00 | 0 | 85% | 1612.8 | 85% | 568.07 | -137.4275
2022-09-06 17:00 | 0 | 85% | 1612.8 | 85% | 566.35 | -137.0114
2022-09-06 18:00 | 0 | 85% | 1612.8 | 85% | 561.18 | -135.7607
2022-09-06 19:00 | 0 | 85% | 1612.8 | 85% | 555.62 | -134.4156
2022-09-06 20:00 | 0 | 85% | 1612.8 | 85% | 555.82 | -134.464
2022-09-06 21:00 | 0 | 85% | 1612.8 | 85% | 556.52 | -134.6333
2022-09-06 22:00 | 1344 | 85% | 0 | 85% | 556.02 | 635.1972
2022-09-06 23:00 | 1344 | 85% | 0 | 85% | 556.74 | 636.0198
2022-09-07 | 1344 | 85% | 0 | 85% | 557.99 | 637.4478
2022-09-07 01:00 | 1344 | 85% | 0 | 85% | 548 | 626.0352
2022-09-07 02:00 | 1344 | 85% | 0 | 85% | 510.79 | 583.5265
2022-09-07 03:00 | 1344 | 85% | 0 | 85% | 504.14 | 575.9295
2022-09-07 04:00 | 1344 | 85% | 0 | 85% | 499.71 | 570.8687
2022-09-07 05:00 | 1344 | 85% | 0 | 85% | 496.55 | 567.2587
2022-09-07 06:00 | 1344 | 85% | 0 | 85% | 497.14 | 567.9327
2022-09-07 07:00 | 1344 | 85% | 0 | 85% | 494.59 | 565.0196
2022-09-07 08:00 | 1344 | 85% | 0 | 85% | 494.77 | 565.2252
2022-09-07 09:00 | 1344 | 85% | 0 | 85% | 498.69 | 569.7035
2022-09-07 10:00 | 0 | 85% | 1612.8 | 85% | 502.62 | -121.5938
2022-09-07 11:00 | 0 | 85% | 1612.8 | 85% | 512.11 | -123.8897
2022-09-07 12:00 | 0 | 85% | 1612.8 | 85% | 533.73 | -129.12
2022-09-07 13:00 | 0 | 85% | 1612.8 | 85% | 575.94 | -139.3314
2022-09-07 14:00 | 0 | 85% | 1612.8 | 85% | 573.85 | -138.8258
2022-09-07 15:00 | 0 | 85% | 1612.8 | 85% | 572.7 | -138.5476
2022-09-07 16:00 | 0 | 85% | 1612.8 | 85% | 570.66 | -138.0541
2022-09-07 17:00 | 0 | 85% | 1612.8 | 85% | 569.92 | -137.875
2022-09-07 18:00 | 0 | 85% | 1612.8 | 85% | 559.91 | -135.4534
2022-09-07 19:00 | 0 | 85% | 1612.8 | 85% | 559.11 | -135.2599
2022-09-07 20:00 | 0 | 85% | 1612.8 | 85% | 558.86 | -135.1994
2022-09-07 21:00 | 0 | 85% | 1612.8 | 85% | 558.89 | -135.2067
2022-09-07 22:00 | 1344 | 85% | 0 | 85% | 559.24 | 638.8758
2022-09-07 23:00 | 1344 | 85% | 0 | 85% | 560.03 | 639.7783
2022-09-08 | 1344 | 85% | 0 | 85% | 561.42 | 641.3662
2022-09-08 01:00 | 1344 | 85% | 0 | 85% | 551.94 | 630.5363
2022-09-08 02:00 | 1344 | 85% | 0 | 85% | 513.3 | 586.3939
2022-09-08 03:00 | 1344 | 85% | 0 | 85% | 505.71 | 577.7231
2022-09-08 04:00 | 1344 | 85% | 0 | 85% | 501.06 | 572.4109
2022-09-08 05:00 | 1344 | 85% | 0 | 85% | 497.48 | 568.3212
2022-09-08 06:00 | 1344 | 85% | 0 | 85% | 496.66 | 567.3844
2022-09-08 07:00 | 1344 | 85% | 0 | 85% | 494.73 | 565.1796
2022-09-08 08:00 | 1344 | 85% | 0 | 85% | 495.18 | 565.6936
2022-09-08 09:00 | 1344 | 85% | 0 | 85% | 497.49 | 568.3326
2022-09-08 10:00 | 0 | 85% | 1612.8 | 85% | 500.9 | -121.1777
2022-09-08 11:00 | 0 | 85% | 1612.8 | 85% | 509.5 | -123.2582
2022-09-08 12:00 | 0 | 85% | 1612.8 | 85% | 530.58 | -128.3579
2022-09-08 13:00 | 0 | 85% | 1612.8 | 85% | 573.06 | -138.6347
2022-09-08 14:00 | 0 | 85% | 1612.8 | 85% | 570.46 | -138.0057
2022-09-08 15:00 | 0 | 85% | 1612.8 | 85% | 569.87 | -137.863
2022-09-08 16:00 | 0 | 85% | 1612.8 | 85% | 568.95 | -137.6404
2022-09-08 17:00 | 0 | 85% | 1612.8 | 85% | 567.69 | -137.3356
2022-09-08 18:00 | 0 | 85% | 1612.8 | 85% | 555.92 | -134.4882
2022-09-08 19:00 | 0 | 85% | 1612.8 | 85% | 551.74 | -133.4769
2022-09-08 20:00 | 0 | 85% | 1612.8 | 85% | 551.23 | -133.3536
2022-09-08 21:00 | 0 | 85% | 1612.8 | 85% | 551.22 | -133.3511
2022-09-08 22:00 | 1344 | 85% | 0 | 85% | 550.83 | 629.2682
2022-09-08 23:00 | 1344 | 85% | 0 | 85% | 551.45 | 629.9765
2022-09-09 | 1344 | 85% | 0 | 85% | 552.4 | 631.0618
2022-09-09 01:00 | 1344 | 85% | 0 | 85% | 543.24 | 620.5974
2022-09-09 02:00 | 1344 | 85% | 0 | 85% | 505.22 | 577.1633
2022-09-09 03:00 | 1344 | 85% | 0 | 85% | 497.95 | 568.8581
2022-09-09 04:00 | 1344 | 85% | 0 | 85% | 493.9 | 564.2314
2022-09-09 05:00 | 1344 | 85% | 0 | 85% | 490.96 | 560.8727
2022-09-09 06:00 | 1344 | 85% | 0 | 85% | 488.72 | 558.3137
2022-09-09 07:00 | 1344 | 85% | 0 | 85% | 486.49 | 555.7662
2022-09-09 08:00 | 1344 | 85% | 0 | 85% | 486.54 | 555.8233
2022-09-09 09:00 | 1344 | 85% | 0 | 85% | 489.01 | 558.645
2022-09-09 10:00 | 0 | 85% | 1612.8 | 85% | 492.6 | -119.1698
2022-09-09 11:00 | 0 | 85% | 1612.8 | 85% | 502.11 | -121.4705
2022-09-09 12:00 | 0 | 85% | 1612.8 | 85% | 527.07 | -127.5088
2022-09-09 13:00 | 0 | 85% | 1612.8 | 85% | 571.74 | -138.3153
2022-09-09 14:00 | 0 | 85% | 1612.8 | 85% | 569.78 | -137.8412
2022-09-09 15:00 | 0 | 85% | 1612.8 | 85% | 568.37 | -137.5001
2022-09-09 16:00 | 0 | 85% | 1612.8 | 85% | 566.83 | -137.1275
2022-09-09 17:00 | 0 | 85% | 1612.8 | 85% | 565.67 | -136.8469
2022-09-09 18:00 | 0 | 85% | 1612.8 | 85% | 562.43 | -136.0631
2022-09-09 19:00 | 0 | 85% | 1612.8 | 85% | 561.14 | -135.751
2022-09-09 20:00 | 0 | 85% | 1612.8 | 85% | 560.95 | -135.705
2022-09-09 21:00 | 0 | 85% | 1612.8 | 85% | 560.9 | -135.6929
2022-09-09 22:00 | 1344 | 85% | 0 | 85% | 560.73 | 640.578
2022-09-09 23:00 | 1344 | 85% | 0 | 85% | 560.67 | 640.5094
2022-09-10 | 1344 | 85% | 0 | 85% | 561.8 | 641.8003
2022-09-10 01:00 | 1344 | 85% | 0 | 85% | 552.44 | 631.1075
2022-09-10 02:00 | 1344 | 85% | 0 | 85% | 514.36 | 587.6049
2022-09-10 03:00 | 1344 | 85% | 0 | 85% | 507.88 | 580.2021
2022-09-10 04:00 | 1344 | 85% | 0 | 85% | 504.05 | 575.8267
2022-09-10 05:00 | 1344 | 85% | 0 | 85% | 501.14 | 572.5023
2022-09-10 06:00 | 1344 | 85% | 0 | 85% | 501.53 | 572.9479
2022-09-10 07:00 | 1344 | 85% | 0 | 85% | 499.16 | 570.2404
2022-09-10 08:00 | 1344 | 85% | 0 | 85% | 500.3 | 571.5427
2022-09-10 09:00 | 1344 | 85% | 0 | 85% | 500.16 | 571.3828
2022-09-10 10:00 | 0 | 85% | 1612.8 | 85% | 504.34 | -122.0099
2022-09-10 11:00 | 0 | 85% | 1612.8 | 85% | 513.16 | -124.1437
2022-09-10 12:00 | 0 | 85% | 1612.8 | 85% | 534.73 | -129.3619
2022-09-10 13:00 | 0 | 85% | 1612.8 | 85% | 575.73 | -139.2806
2022-09-10 14:00 | 0 | 85% | 1612.8 | 85% | 573.02 | -138.625
2022-09-10 15:00 | 0 | 85% | 1612.8 | 85% | 572.04 | -138.3879
2022-09-10 16:00 | 0 | 85% | 1612.8 | 85% | 570.87 | -138.1049
2022-09-10 17:00 | 0 | 85% | 1612.8 | 85% | 569.94 | -137.8799
2022-09-10 18:00 | 0 | 85% | 1612.8 | 85% | 561.36 | -135.8042
2022-09-10 19:00 | 0 | 85% | 1612.8 | 85% | 554.81 | -134.2196
2022-09-10 20:00 | 0 | 85% | 1612.8 | 85% | 554.21 | -134.0745
2022-09-10 21:00 | 0 | 85% | 1612.8 | 85% | 553.81 | -133.9777
2022-09-10 22:00 | 1344 | 85% | 0 | 85% | 553.13 | 631.8957
2022-09-10 23:00 | 1344 | 85% | 0 | 85% | 553.81 | 632.6725
2022-09-11 | 1344 | 85% | 0 | 85% | 555.24 | 634.3062
2022-09-11 01:00 | 1344 | 85% | 0 | 85% | 546.56 | 624.3901
2022-09-11 02:00 | 1344 | 85% | 0 | 85% | 509.57 | 582.1328
2022-09-11 03:00 | 1344 | 85% | 0 | 85% | 503.39 | 575.0727
2022-09-11 04:00 | 1344 | 85% | 0 | 85% | 499.25 | 570.3432
2022-09-11 05:00 | 1344 | 85% | 0 | 85% | 496.32 | 566.996
2022-09-11 06:00 | 1344 | 85% | 0 | 85% | 497.16 | 567.9556
2022-09-11 07:00 | 1344 | 85% | 0 | 85% | 491.89 | 561.9351
2022-09-11 08:00 | 1344 | 85% | 0 | 85% | 493.32 | 563.5688
2022-09-11 09:00 | 1344 | 85% | 0 | 85% | 497.2 | 568.0013
2022-09-11 10:00 | 0 | 85% | 1612.8 | 85% | 501.21 | -121.2527
2022-09-11 11:00 | 0 | 85% | 1612.8 | 85% | 510.57 | -123.5171
2022-09-11 12:00 | 0 | 85% | 1612.8 | 85% | 532.58 | -128.8418
2022-09-11 13:00 | 0 | 85% | 1612.8 | 85% | 571.76 | -138.3202
2022-09-11 14:00 | 0 | 85% | 1612.8 | 85% | 569.13 | -137.6839
2022-09-11 15:00 | 0 | 85% | 1612.8 | 85% | 568.11 | -137.4372
2022-09-11 16:00 | 0 | 85% | 1612.8 | 85% | 566.91 | -137.1469
2022-09-11 17:00 | 0 | 85% | 1612.8 | 85% | 566.23 | -136.9824
2022-09-11 18:00 | 0 | 85% | 1612.8 | 85% | 569.76 | -137.8363
2022-09-11 19:00 | 0 | 85% | 1612.8 | 85% | 557.68 | -134.9139
2022-09-11 20:00 | 0 | 85% | 1612.8 | 85% | 557.63 | -134.9018
2022-09-11 21:00 | 0 | 85% | 1612.8 | 85% | 557.09 | -134.7712
2022-09-11 22:00 | 1344 | 85% | 0 | 85% | 556.47 | 635.7113
2022-09-11 23:00 | 1344 | 85% | 0 | 85% | 557.8 | 637.2307
2022-09-12 | 1344 | 85% | 0 | 85% | 559.68 | 639.3784
2022-09-12 01:00 | 1344 | 85% | 0 | 85% | 551.24 | 629.7366
2022-09-12 02:00 | 1344 | 85% | 0 | 85% | 514.24 | 587.4678
2022-09-12 03:00 | 1344 | 85% | 0 | 85% | 501.96 | 573.4391
2022-09-12 04:00 | 1344 | 85% | 0 | 85% | 497.49 | 568.3326
2022-09-12 05:00 | 1344 | 85% | 0 | 85% | 495.39 | 565.9335
2022-09-12 06:00 | 1344 | 85% | 0 | 85% | 493.66 | 563.9572
2022-09-12 07:00 | 1344 | 85% | 0 | 85% | 491.14 | 561.0783
2022-09-12 08:00 | 1344 | 85% | 0 | 85% | 493.5 | 563.7744
2022-09-12 09:00 | 1344 | 85% | 0 | 85% | 498.5 | 569.4864
2022-09-12 10:00 | 0 | 85% | 1612.8 | 85% | 502.88 | -121.6567
2022-09-12 11:00 | 0 | 85% | 1612.8 | 85% | 513.16 | -124.1437
2022-09-12 12:00 | 0 | 85% | 1612.8 | 85% | 535.55 | -129.5603
2022-09-12 13:00 | 0 | 85% | 1612.8 | 85% | 576.35 | -139.4306
2022-09-12 14:00 | 0 | 85% | 1612.8 | 85% | 574.5 | -138.983
2022-09-12 15:00 | 0 | 85% | 1612.8 | 85% | 573.86 | -138.8282
2022-09-12 16:00 | 0 | 85% | 1612.8 | 85% | 571.12 | -138.1654
2022-09-12 17:00 | 0 | 85% | 1612.8 | 85% | 569.88 | -137.8654
2022-09-12 18:00 | 0 | 85% | 1612.8 | 85% | 557.3 | -134.822
2022-09-12 19:00 | 0 | 85% | 1612.8 | 85% | 556.16 | -134.5462
2022-09-12 20:00 | 0 | 85% | 1612.8 | 85% | 556.36 | -134.5946
2022-09-12 21:00 | 0 | 85% | 1612.8 | 85% | 555.41 | -134.3648
2022-09-12 22:00 | 1344 | 85% | 0 | 85% | 556.52 | 635.7684
2022-09-12 23:00 | 1344 | 85% | 0 | 85% | 557.85 | 637.2878
2022-09-13 | 1344 | 85% | 0 | 85% | 559.71 | 639.4127
2022-09-13 01:00 | 1344 | 85% | 0 | 85% | 550.55 | 628.9483
2022-09-13 02:00 | 1344 | 85% | 0 | 85% | 511.17 | 583.9606
2022-09-13 03:00 | 1344 | 85% | 0 | 85% | 500.09 | 571.3028
2022-09-13 04:00 | 1344 | 85% | 0 | 85% | 495.28 | 565.8079
2022-09-13 05:00 | 1344 | 85% | 0 | 85% | 492.38 | 562.4949
2022-09-13 06:00 | 1344 | 85% | 0 | 85% | 492.61 | 562.7577
2022-09-13 07:00 | 1344 | 85% | 0 | 85% | 489.04 | 558.6793
2022-09-13 08:00 | 1344 | 85% | 0 | 85% | 492.05 | 562.1179
2022-09-13 09:00 | 1344 | 85% | 0 | 85% | 496.14 | 566.7903
2022-09-13 10:00 | 0 | 85% | 1612.8 | 85% | 501.27 | -121.2672
2022-09-13 11:00 | 0 | 85% | 1612.8 | 85% | 511.92 | -123.8437
2022-09-13 12:00 | 0 | 85% | 1612.8 | 85% | 534.7 | -129.3546
2022-09-13 13:00 | 0 | 85% | 1612.8 | 85% | 575.91 | -139.3241
2022-09-13 14:00 | 0 | 85% | 1612.8 | 85% | 573.95 | -138.85
2022-09-13 15:00 | 0 | 85% | 1612.8 | 85% | 573.92 | -138.8427
2022-09-13 16:00 | 0 | 85% | 1612.8 | 85% | 571.89 | -138.3516
2022-09-13 17:00 | 0 | 85% | 1612.8 | 85% | 570.37 | -137.9839
2022-09-13 18:00 | 0 | 85% | 1612.8 | 85% | 564.1 | -136.4671
2022-09-13 19:00 | 0 | 85% | 1612.8 | 85% | 562.87 | -136.1695
2022-09-13 20:00 | 0 | 85% | 1612.8 | 85% | 562.68 | -136.1235
2022-09-13 21:00 | 0 | 85% | 1612.8 | 85% | 562.1 | -135.9832
2022-09-13 22:00 | 1344 | 85% | 0 | 85% | 561.45 | 641.4005
2022-09-13 23:00 | 1344 | 85% | 0 | 85% | 561.95 | 641.9717
2022-09-14 | 1344 | 85% | 0 | 85% | 563.63 | 643.8909
2022-09-14 01:00 | 1344 | 85% | 0 | 85% | 554.36 | 633.3009
2022-09-14 02:00 | 1344 | 85% | 0 | 85% | 513.89 | 587.0679
2022-09-14 03:00 | 1344 | 85% | 0 | 85% | 502.37 | 573.9075
2022-09-14 04:00 | 1344 | 85% | 0 | 85% | 496.73 | 567.4644
2022-09-14 05:00 | 1344 | 85% | 0 | 85% | 494.23 | 564.6084
2022-09-14 06:00 | 1344 | 85% | 0 | 85% | 493.53 | 563.8087
2022-09-14 07:00 | 1344 | 85% | 0 | 85% | 491.42 | 561.3982
2022-09-14 08:00 | 1344 | 85% | 0 | 85% | 495.62 | 566.1963
2022-09-14 09:00 | 1344 | 85% | 0 | 85% | 500.42 | 571.6798
2022-09-14 10:00 | 0 | 85% | 1612.8 | 85% | 503.89 | -121.9011
2022-09-14 11:00 | 0 | 85% | 1612.8 | 85% | 513.17 | -124.1461
2022-09-14 12:00 | 0 | 85% | 1612.8 | 85% | 537.24 | -129.9691
2022-09-14 13:00 | 0 | 85% | 1612.8 | 85% | 577.63 | -139.7402
2022-09-14 14:00 | 0 | 85% | 1612.8 | 85% | 575.53 | -139.2322
2022-09-14 15:00 | 0 | 85% | 1612.8 | 85% | 574.55 | -138.9951
2022-09-14 16:00 | 0 | 85% | 1612.8 | 85% | 572.4 | -138.475
2022-09-14 17:00 | 0 | 85% | 1612.8 | 85% | 570.98 | -138.1315
2022-09-14 18:00 | 0 | 85% | 1612.8 | 85% | 563.44 | -136.3074
2022-09-14 19:00 | 0 | 85% | 1612.8 | 85% | 562.02 | -135.9639
2022-09-14 20:00 | 0 | 85% | 1612.8 | 85% | 561.26 | -135.78
2022-09-14 21:00 | 0 | 85% | 1612.8 | 85% | 560.74 | -135.6542
2022-09-14 22:00 | 1344 | 85% | 0 | 85% | 561.54 | 641.5033
2022-09-14 23:00 | 1344 | 85% | 0 | 85% | 561.06 | 640.9549
2022-09-15 | 1344 | 85% | 0 | 85% | 562.33 | 642.4058
2022-09-15 01:00 | 1344 | 85% | 0 | 85% | 553.69 | 632.5355
2022-09-15 02:00 | 1344 | 85% | 0 | 85% | 512.82 | 585.8456
2022-09-15 03:00 | 1344 | 85% | 0 | 85% | 501.57 | 572.9936
2022-09-15 04:00 | 1344 | 85% | 0 | 85% | 497.15 | 567.9442
2022-09-15 05:00 | 1344 | 85% | 0 | 85% | 494.56 | 564.9853
2022-09-15 06:00 | 1344 | 85% | 0 | 85% | 495.79 | 566.3905
2022-09-15 07:00 | 1344 | 85% | 0 | 85% | 493.57 | 563.8544
2022-09-15 08:00 | 1344 | 85% | 0 | 85% | 494.82 | 565.2824
2022-09-15 09:00 | 1344 | 85% | 0 | 85% | 498.96 | 570.0119
2022-09-15 10:00 | 0 | 85% | 1612.8 | 85% | 503.37 | -121.7753
2022-09-15 11:00 | 0 | 85% | 1612.8 | 85% | 513.08 | -124.1243
2022-09-15 12:00 | 0 | 85% | 1612.8 | 85% | 538.65 | -130.3102
2022-09-15 13:00 | 0 | 85% | 1612.8 | 85% | 578.64 | -139.9846
2022-09-15 14:00 | 0 | 85% | 1612.8 | 85% | 576.24 | -139.404
2022-09-15 15:00 | 0 | 85% | 1612.8 | 85% | 576.22 | -139.3991
2022-09-15 16:00 | 0 | 85% | 1612.8 | 85% | 574.43 | -138.9661
2022-09-15 17:00 | 0 | 85% | 1612.8 | 85% | 573.45 | -138.729
2022-09-15 18:00 | 0 | 85% | 1612.8 | 85% | 546.27 | -132.1536
2022-09-15 19:00 | 0 | 85% | 1612.8 | 85% | 555.3 | -134.3382
2022-09-15 20:00 | 0 | 85% | 1612.8 | 85% | 554.62 | -134.1737
2022-09-15 21:00 | 0 | 85% | 1612.8 | 85% | 554.18 | -134.0672
2022-09-15 22:00 | 1344 | 85% | 0 | 85% | 554.35 | 633.2894
2022-09-15 23:00 | 1344 | 85% | 0 | 85% | 554.3 | 633.2323
2022-09-16 | 1344 | 85% | 0 | 85% | 554.92 | 633.9406
2022-09-16 01:00 | 1344 | 85% | 0 | 85% | 546.65 | 624.493
2022-09-16 02:00 | 1344 | 85% | 0 | 85% | 507.05 | 579.2539
2022-09-16 03:00 | 1344 | 85% | 0 | 85% | 500.64 | 571.9311
2022-09-16 04:00 | 1344 | 85% | 0 | 85% | 497.04 | 567.8185
2022-09-16 05:00 | 1344 | 85% | 0 | 85% | 494.09 | 564.4484
2022-09-16 06:00 | 1344 | 85% | 0 | 85% | 497.75 | 568.6296
2022-09-16 07:00 | 1344 | 85% | 0 | 85% | 495.76 | 566.3562
2022-09-16 08:00 | 1344 | 85% | 0 | 85% | 496.11 | 566.7561
2022-09-16 09:00 | 1344 | 85% | 0 | 85% | 499.61 | 570.7545
2022-09-16 10:00 | 0 | 85% | 1612.8 | 85% | 503.93 | -121.9107
2022-09-16 11:00 | 0 | 85% | 1612.8 | 85% | 513.04 | -124.1146
2022-09-16 12:00 | 0 | 85% | 1612.8 | 85% | 538.87 | -130.3634
2022-09-16 13:00 | 0 | 85% | 1612.8 | 85% | 579.32 | -140.1491
2022-09-16 14:00 | 0 | 85% | 1612.8 | 85% | 577.96 | -139.8201
2022-09-16 15:00 | 0 | 85% | 1612.8 | 85% | 577.4 | -139.6846
2022-09-16 16:00 | 0 | 85% | 1612.8 | 85% | 576.95 | -139.5757
2022-09-16 17:00 | 0 | 85% | 1612.8 | 85% | 576.14 | -139.3798
2022-09-16 18:00 | 0 | 85% | 1612.8 | 85% | 561.3 | -135.7897
2022-09-16 19:00 | 0 | 85% | 1612.8 | 85% | 563.72 | -136.3751
2022-09-16 20:00 | 0 | 85% | 1612.8 | 85% | 563.96 | -136.4332
2022-09-16 21:00 | 0 | 85% | 1612.8 | 85% | 563.87 | -136.4114
2022-09-16 22:00 | 1344 | 85% | 0 | 85% | 562.57 | 642.68
2022-09-16 23:00 | 1344 | 85% | 0 | 85% | 562.26 | 642.3258
2022-09-17 | 1344 | 85% | 0 | 85% | 563.49 | 643.731
2022-09-17 01:00 | 1344 | 85% | 0 | 85% | 556.54 | 635.7913
2022-09-17 02:00 | 1344 | 85% | 0 | 85% | 518.26 | 592.0602
2022-09-17 03:00 | 1344 | 85% | 0 | 85% | 510.63 | 583.3437
2022-09-17 04:00 | 1344 | 85% | 0 | 85% | 507.84 | 580.1564
2022-09-17 05:00 | 1344 | 85% | 0 | 85% | 506.47 | 578.5913
2022-09-17 06:00 | 1344 | 85% | 0 | 85% | 511.6 | 584.4518
2022-09-17 07:00 | 1344 | 85% | 0 | 85% | 509.12 | 581.6187
2022-09-17 08:00 | 1344 | 85% | 0 | 85% | 509.96 | 582.5783
2022-09-17 09:00 | 1344 | 85% | 0 | 85% | 513.63 | 586.7709
2022-09-17 10:00 | 0 | 85% | 1612.8 | 85% | 518.05 | -125.3267
2022-09-17 11:00 | 0 | 85% | 1612.8 | 85% | 527.07 | -127.5088
2022-09-17 12:00 | 0 | 85% | 1612.8 | 85% | 551.15 | -133.3342
2022-09-17 13:00 | 0 | 85% | 1612.8 | 85% | 587.21 | -142.0578
2022-09-17 14:00 | 0 | 85% | 1612.8 | 85% | 586.02 | -141.77
2022-09-17 15:00 | 0 | 85% | 1612.8 | 85% | 585.22 | -141.5764
2022-09-17 16:00 | 0 | 85% | 1612.8 | 85% | 585.18 | -141.5667
2022-09-17 17:00 | 0 | 85% | 1612.8 | 85% | 584.66 | -141.4409
2022-09-17 18:00 | 0 | 85% | 1612.8 | 85% | 575.23 | -139.1596
2022-09-17 19:00 | 0 | 85% | 1612.8 | 85% | 571.14 | -138.1702
2022-09-17 20:00 | 0 | 85% | 1612.8 | 85% | 570.32 | -137.9718
2022-09-17 21:00 | 0 | 85% | 1612.8 | 85% | 573.3 | -138.6927
2022-09-17 22:00 | 1344 | 85% | 0 | 85% | 573.49 | 655.155
2022-09-17 23:00 | 1344 | 85% | 0 | 85% | 573.29 | 654.9265
2022-09-18 | 1344 | 85% | 0 | 85% | 575.88 | 657.8853
2022-09-18 01:00 | 1344 | 85% | 0 | 85% | 567.78 | 648.6319
2022-09-18 02:00 | 1344 | 85% | 0 | 85% | 524.69 | 599.4059
2022-09-18 03:00 | 1344 | 85% | 0 | 85% | 515.66 | 589.09
2022-09-18 04:00 | 1344 | 85% | 0 | 85% | 511.46 | 584.2919
2022-09-18 05:00 | 1344 | 85% | 0 | 85% | 510.88 | 583.6293
2022-09-18 06:00 | 1344 | 85% | 0 | 85% | 519.12 | 593.0427
2022-09-18 07:00 | 1344 | 85% | 0 | 85% | 516.44 | 589.9811
2022-09-18 08:00 | 1344 | 85% | 0 | 85% | 517.48 | 591.1692
2022-09-18 09:00 | 1344 | 85% | 0 | 85% | 520.26 | 594.345
2022-09-18 10:00 | 0 | 85% | 1612.8 | 85% | 524.8 | -126.9596
2022-09-18 11:00 | 0 | 85% | 1612.8 | 85% | 533.49 | -129.0619
2022-09-18 12:00 | 0 | 85% | 1612.8 | 85% | 557.64 | -134.9043
2022-09-18 13:00 | 0 | 85% | 1612.8 | 85% | 596.07 | -144.2013
2022-09-18 14:00 | 0 | 85% | 1612.8 | 85% | 593.99 | -143.6981
2022-09-18 15:00 | 0 | 85% | 1612.8 | 85% | 594.29 | -143.7706
2022-09-18 16:00 | 0 | 85% | 1612.8 | 85% | 593.46 | -143.5698
2022-09-18 17:00 | 0 | 85% | 1612.8 | 85% | 592.4 | -143.3134
2022-09-18 18:00 | 0 | 85% | 1612.8 | 85% | 583.34 | -141.1216
2022-09-18 19:00 | 0 | 85% | 1612.8 | 85% | 578.33 | -139.9096
2022-09-18 20:00 | 0 | 85% | 1612.8 | 85% | 578.1 | -139.854
2022-09-18 21:00 | 0 | 85% | 1612.8 | 85% | 578.17 | -139.8709
2022-09-18 22:00 | 1344 | 85% | 0 | 85% | 578.91 | 661.3468
2022-09-18 23:00 | 1344 | 85% | 0 | 85% | 579.39 | 661.8951
2022-09-19 | 1344 | 85% | 0 | 85% | 581.46 | 664.2599
2022-09-19 01:00 | 1344 | 85% | 0 | 85% | 573.97 | 655.7033
2022-09-19 02:00 | 1344 | 85% | 0 | 85% | 534.24 | 610.3158
2022-09-19 03:00 | 1344 | 85% | 0 | 85% | 527.56 | 602.6845
2022-09-19 04:00 | 1344 | 85% | 0 | 85% | 524.26 | 598.9146
2022-09-19 05:00 | 1344 | 85% | 0 | 85% | 520.87 | 595.0419
2022-09-19 06:00 | 1344 | 85% | 0 | 85% | 528.34 | 603.5756
2022-09-19 07:00 | 1344 | 85% | 0 | 85% | 522.46 | 596.8583
2022-09-19 08:00 | 1344 | 85% | 0 | 85% | 524.45 | 599.1317
2022-09-19 09:00 | 1344 | 85% | 0 | 85% | 526.88 | 601.9077
2022-09-19 10:00 | 0 | 85% | 1612.8 | 85% | 530.06 | -128.2321
2022-09-19 11:00 | 0 | 85% | 1612.8 | 85% | 538.08 | -130.1723
2022-09-19 12:00 | 0 | 85% | 1612.8 | 85% | 562.38 | -136.051
2022-09-19 13:00 | 0 | 85% | 1612.8 | 85% | 597.85 | -144.6319
2022-09-19 14:00 | 0 | 85% | 1612.8 | 85% | 597.58 | -144.5666
2022-09-19 15:00 | 0 | 85% | 1612.8 | 85% | 597.53 | -144.5545
2022-09-19 16:00 | 0 | 85% | 1612.8 | 85% | 597.17 | -144.4674
2022-09-19 17:00 | 0 | 85% | 1612.8 | 85% | 597.32 | -144.5037
2022-09-19 18:00 | 0 | 85% | 1612.8 | 85% | 590.51 | -142.8562
2022-09-19 19:00 | 0 | 85% | 1612.8 | 85% | 584.56 | -141.4168
2022-09-19 20:00 | 0 | 85% | 1612.8 | 85% | 584.65 | -141.4385
2022-09-19 21:00 | 0 | 85% | 1612.8 | 85% | 585.49 | -141.6417
2022-09-19 22:00 | 1344 | 85% | 0 | 85% | 585.8 | 669.2179
2022-09-19 23:00 | 1344 | 85% | 0 | 85% | 585.79 | 669.2065
2022-09-20 | 1344 | 85% | 0 | 85% | 587.24 | 670.863
2022-09-20 01:00 | 1344 | 85% | 0 | 85% | 579.46 | 661.9751
2022-09-20 02:00 | 1344 | 85% | 0 | 85% | 541 | 618.0384
2022-09-20 03:00 | 1344 | 85% | 0 | 85% | 533.56 | 609.5389
2022-09-20 04:00 | 1344 | 85% | 0 | 85% | 530.26 | 605.769
2022-09-20 05:00 | 1344 | 85% | 0 | 85% | 527.5 | 602.616
2022-09-20 06:00 | 1344 | 85% | 0 | 85% | 528.92 | 604.2382
2022-09-20 07:00 | 1344 | 85% | 0 | 85% | 526.69 | 601.6907
2022-09-20 08:00 | 1344 | 85% | 0 | 85% | 527.72 | 602.8673
2022-09-20 09:00 | 1344 | 85% | 0 | 85% | 530.41 | 605.9404
2022-09-20 10:00 | 0 | 85% | 1612.8 | 85% | 532.97 | -128.9361
2022-09-20 11:00 | 0 | 85% | 1612.8 | 85% | 541.4 | -130.9755
2022-09-20 12:00 | 0 | 85% | 1612.8 | 85% | 564.58 | -136.5832
2022-09-20 13:00 | 0 | 85% | 1612.8 | 85% | 599.13 | -144.9415
2022-09-20 14:00 | 0 | 85% | 1612.8 | 85% | 598.12 | -144.6972
2022-09-20 15:00 | 0 | 85% | 1612.8 | 85% | 598.08 | -144.6875
2022-09-20 16:00 | 0 | 85% | 1612.8 | 85% | 597.62 | -144.5762
2022-09-20 17:00 | 0 | 85% | 1612.8 | 85% | 597.81 | -144.6222
2022-09-20 18:00 | 0 | 85% | 1612.8 | 85% | 596.17 | -144.2254
2022-09-20 19:00 | 0 | 85% | 1612.8 | 85% | 593.88 | -143.6714
2022-09-20 20:00 | 0 | 85% | 1612.8 | 85% | 593.53 | -143.5868
2022-09-20 21:00 | 0 | 85% | 1612.8 | 85% | 593.51 | -143.5819
2022-09-20 22:00 | 1344 | 85% | 0 | 85% | 593.61 | 678.1401
2022-09-20 23:00 | 1344 | 85% | 0 | 85% | 595.24 | 680.0022
2022-09-21 | 1344 | 85% | 0 | 85% | 596.19 | 681.0875
2022-09-21 01:00 | 1344 | 85% | 0 | 85% | 589 | 672.8736
2022-09-21 02:00 | 1344 | 85% | 0 | 85% | 549.98 | 628.2972
2022-09-21 03:00 | 1344 | 85% | 0 | 85% | 543.06 | 620.3917
2022-09-21 04:00 | 1344 | 85% | 0 | 85% | 539.53 | 616.3591
2022-09-21 05:00 | 1344 | 85% | 0 | 85% | 536.91 | 613.366
2022-09-21 06:00 | 1344 | 85% | 0 | 85% | 538.74 | 615.4566
2022-09-21 07:00 | 1344 | 85% | 0 | 85% | 537.18 | 613.6744
2022-09-21 08:00 | 1344 | 85% | 0 | 85% | 538.21 | 614.8511
2022-09-21 09:00 | 1344 | 85% | 0 | 85% | 541.02 | 618.0612
2022-09-21 10:00 | 0 | 85% | 1612.8 | 85% | 543.3 | -131.4351
2022-09-21 11:00 | 0 | 85% | 1612.8 | 85% | 551.1 | -133.3221
2022-09-21 12:00 | 0 | 85% | 1612.8 | 85% | 574.47 | -138.9758
2022-09-21 13:00 | 0 | 85% | 1612.8 | 85% | 608.03 | -147.0946
2022-09-21 14:00 | 0 | 85% | 1612.8 | 85% | 607.04 | -146.8551
2022-09-21 15:00 | 0 | 85% | 1612.8 | 85% | 607.4 | -146.9422
2022-09-21 16:00 | 0 | 85% | 1612.8 | 85% | 606.81 | -146.7995
2022-09-21 17:00 | 0 | 85% | 1612.8 | 85% | 606.32 | -146.6809
2022-09-21 18:00 | 0 | 85% | 1612.8 | 85% | 600.43 | -145.256
2022-09-21 19:00 | 0 | 85% | 1612.8 | 85% | 597.8 | -144.6198
2022-09-21 20:00 | 0 | 85% | 1612.8 | 85% | 597.76 | -144.6101
2022-09-21 21:00 | 0 | 85% | 1612.8 | 85% | 597.13 | -144.4577
2022-09-21 22:00 | 1344 | 85% | 0 | 85% | 596.98 | 681.99
2022-09-21 23:00 | 1344 | 85% | 0 | 85% | 598.01 | 683.1666
2022-09-22 | 1344 | 85% | 0 | 85% | 598.96 | 684.2519
2022-09-22 01:00 | 1344 | 85% | 0 | 85% | 591.69 | 675.9467
2022-09-22 02:00 | 1344 | 85% | 0 | 85% | 552.42 | 631.0846
2022-09-22 03:00 | 1344 | 85% | 0 | 85% | 545.46 | 623.1335
2022-09-22 04:00 | 1344 | 85% | 0 | 85% | 541.47 | 618.5753
2022-09-22 05:00 | 1344 | 85% | 0 | 85% | 538.79 | 615.5137
2022-09-22 06:00 | 1344 | 85% | 0 | 85% | 541.84 | 618.998
2022-09-22 07:00 | 1344 | 85% | 0 | 85% | 540.98 | 618.0156
2022-09-22 08:00 | 1344 | 85% | 0 | 85% | 542.36 | 619.5921
2022-09-22 09:00 | 1344 | 85% | 0 | 85% | 544.87 | 622.4595
2022-09-22 10:00 | 0 | 85% | 1612.8 | 85% | 546.65 | -132.2456
2022-09-22 11:00 | 0 | 85% | 1612.8 | 85% | 555.92 | -134.4882
2022-09-22 12:00 | 0 | 85% | 1612.8 | 85% | 579.94 | -140.2991
2022-09-22 13:00 | 0 | 85% | 1612.8 | 85% | 611.66 | -147.9728
2022-09-22 14:00 | 0 | 85% | 1612.8 | 85% | 611.38 | -147.905
2022-09-22 15:00 | 0 | 85% | 1612.8 | 85% | 611.3 | -147.8857
2022-09-22 16:00 | 0 | 85% | 1612.8 | 85% | 610.9 | -147.7889
2022-09-22 17:00 | 0 | 85% | 1612.8 | 85% | 611.4 | -147.9099
2022-09-22 18:00 | 0 | 85% | 1612.8 | 85% | 605.33 | -146.4414
2022-09-22 19:00 | 0 | 85% | 1612.8 | 85% | 600.81 | -145.348
2022-09-22 20:00 | 0 | 85% | 1612.8 | 85% | 600.2 | -145.2004
2022-09-22 21:00 | 0 | 85% | 1612.8 | 85% | 599.21 | -144.9609
2022-09-22 22:00 | 1344 | 85% | 0 | 85% | 599.06 | 684.3661
2022-09-22 23:00 | 1344 | 85% | 0 | 85% | 599.34 | 684.686
2022-09-23 | 1344 | 85% | 0 | 85% | 600.58 | 686.1026
2022-09-23 01:00 | 1344 | 85% | 0 | 85% | 592.73 | 677.1348
2022-09-23 02:00 | 1344 | 85% | 0 | 85% | 552.02 | 630.6276
2022-09-23 03:00 | 1344 | 85% | 0 | 85% | 545.51 | 623.1906
2022-09-23 04:00 | 1344 | 85% | 0 | 85% | 541.97 | 619.1465
2022-09-23 05:00 | 1344 | 85% | 0 | 85% | 539.81 | 616.6789
2022-09-23 06:00 | 1344 | 85% | 0 | 85% | 543.66 | 621.0772
2022-09-23 07:00 | 1344 | 85% | 0 | 85% | 542.5 | 619.752
2022-09-23 08:00 | 1344 | 85% | 0 | 85% | 543.26 | 620.6202
2022-09-23 09:00 | 1344 | 85% | 0 | 85% | 545.33 | 622.985
2022-09-23 10:00 | 0 | 85% | 1612.8 | 85% | 547.3 | -132.4028
2022-09-23 11:00 | 0 | 85% | 1612.8 | 85% | 555.85 | -134.4712
2022-09-23 12:00 | 0 | 85% | 1612.8 | 85% | 581.78 | -140.7442
2022-09-23 13:00 | 0 | 85% | 1612.8 | 85% | 614.23 | -148.5945
2022-09-23 14:00 | 0 | 85% | 1612.8 | 85% | 613.25 | -148.3574
2022-09-23 15:00 | 0 | 85% | 1612.8 | 85% | 612.7 | -148.2244
2022-09-23 16:00 | 0 | 85% | 1612.8 | 85% | 611.89 | -148.0284
2022-09-23 17:00 | 0 | 85% | 1612.8 | 85% | 612.06 | -148.0696
2022-09-23 18:00 | 0 | 85% | 1612.8 | 85% | 603.39 | -145.9721
2022-09-23 19:00 | 0 | 85% | 1612.8 | 85% | 600.11 | -145.1786
2022-09-23 20:00 | 0 | 85% | 1612.8 | 85% | 599.3 | -144.9827
2022-09-23 21:00 | 0 | 85% | 1612.8 | 85% | 598.49 | -144.7867
2022-09-23 22:00 | 1344 | 85% | 0 | 85% | 598.39 | 683.6007
2022-09-23 23:00 | 1344 | 85% | 0 | 85% | 598.92 | 684.2062
2022-09-24 | 1344 | 85% | 0 | 85% | 600.8 | 686.3539
2022-09-24 01:00 | 1344 | 85% | 0 | 85% | 593.52 | 678.0372
2022-09-24 02:00 | 1344 | 85% | 0 | 85% | 555.23 | 634.2948
2022-09-24 03:00 | 1344 | 85% | 0 | 85% | 546.62 | 624.4587
2022-09-24 04:00 | 1344 | 85% | 0 | 85% | 543.13 | 620.4717
2022-09-24 05:00 | 1344 | 85% | 0 | 85% | 541.32 | 618.404
2022-09-24 06:00 | 1344 | 85% | 0 | 85% | 544.99 | 622.5966
2022-09-24 07:00 | 1344 | 85% | 0 | 85% | 544.5 | 622.0368
2022-09-24 08:00 | 1344 | 85% | 0 | 85% | 545.25 | 622.8936
2022-09-24 09:00 | 1344 | 85% | 0 | 85% | 547.37 | 625.3155
2022-09-24 10:00 | 0 | 85% | 1612.8 | 85% | 550.09 | -133.0778
2022-09-24 11:00 | 0 | 85% | 1612.8 | 85% | 560.11 | -135.5018
2022-09-24 12:00 | 0 | 85% | 1612.8 | 85% | 583.82 | -141.2377
2022-09-24 13:00 | 0 | 85% | 1612.8 | 85% | 614.96 | -148.7711
2022-09-24 14:00 | 0 | 85% | 1612.8 | 85% | 614.16 | -148.5776
2022-09-24 15:00 | 0 | 85% | 1612.8 | 85% | 614.79 | -148.73
2022-09-24 16:00 | 0 | 85% | 1612.8 | 85% | 614.93 | -148.7639
2022-09-24 17:00 | 0 | 85% | 1612.8 | 85% | 613.81 | -148.4929
2022-09-24 18:00 | 0 | 85% | 1612.8 | 85% | 600.49 | -145.2705
2022-09-24 19:00 | 0 | 85% | 1612.8 | 85% | 597.26 | -144.4891
2022-09-24 20:00 | 0 | 85% | 1612.8 | 85% | 595.78 | -144.1311
2022-09-24 21:00 | 0 | 85% | 1612.8 | 85% | 594.74 | -143.8795
2022-09-24 22:00 | 1344 | 85% | 0 | 85% | 594.29 | 678.9169
2022-09-24 23:00 | 1344 | 85% | 0 | 85% | 595.58 | 680.3906
2022-09-25 | 1344 | 85% | 0 | 85% | 597 | 682.0128
2022-09-25 01:00 | 1344 | 85% | 0 | 85% | 590.58 | 674.6786
2022-09-25 02:00 | 1344 | 85% | 0 | 85% | 550.72 | 629.1425
2022-09-25 03:00 | 1344 | 85% | 0 | 85% | 544.2 | 621.6941
2022-09-25 04:00 | 1344 | 85% | 0 | 85% | 540.78 | 617.7871
2022-09-25 05:00 | 1344 | 85% | 0 | 85% | 538.55 | 615.2395
2022-09-25 06:00 | 1344 | 85% | 0 | 85% | 544.11 | 621.5913
2022-09-25 07:00 | 1344 | 85% | 0 | 85% | 542.16 | 619.3636
2022-09-25 08:00 | 1344 | 85% | 0 | 85% | 543.71 | 621.1343
2022-09-25 09:00 | 1344 | 85% | 0 | 85% | 545.3 | 622.9507
2022-09-25 10:00 | 0 | 85% | 1612.8 | 85% | 548.95 | -132.802
2022-09-25 11:00 | 0 | 85% | 1612.8 | 85% | 558.21 | -135.0422
2022-09-25 12:00 | 0 | 85% | 1612.8 | 85% | 582.7 | -140.9668
2022-09-25 13:00 | 0 | 85% | 1612.8 | 85% | 614.07 | -148.5558
2022-09-25 14:00 | 0 | 85% | 1612.8 | 85% | 613.3 | -148.3695
2022-09-25 15:00 | 0 | 85% | 1612.8 | 85% | 613.15 | -148.3332
2022-09-25 16:00 | 0 | 85% | 1612.8 | 85% | 612.3 | -148.1276
2022-09-25 17:00 | 0 | 85% | 1612.8 | 85% | 611.7 | -147.9825
2022-09-25 18:00 | 0 | 85% | 1612.8 | 85% | 592.73 | -143.3932
2022-09-25 19:00 | 0 | 85% | 1612.8 | 85% | 592.14 | -143.2505
2022-09-25 20:00 | 0 | 85% | 1612.8 | 85% | 591 | -142.9747
2022-09-25 21:00 | 0 | 85% | 1612.8 | 85% | 590.59 | -142.8755
2022-09-25 22:00 | 1344 | 85% | 0 | 85% | 590.09 | 674.1188
2022-09-25 23:00 | 1344 | 85% | 0 | 85% | 591.74 | 676.0038
2022-09-26 | 1344 | 85% | 0 | 85% | 593.78 | 678.3343
2022-09-26 01:00 | 1344 | 85% | 0 | 85% | 587.5 | 671.16
2022-09-26 02:00 | 1344 | 85% | 0 | 85% | 546.72 | 624.5729
2022-09-26 03:00 | 1344 | 85% | 0 | 85% | 539.43 | 616.2448
2022-09-26 04:00 | 1344 | 85% | 0 | 85% | 531.1 | 606.7286
2022-09-26 05:00 | 1344 | 85% | 0 | 85% | 532.32 | 608.1224
2022-09-26 06:00 | 1344 | 85% | 0 | 85% | 538.51 | 615.1938
2022-09-26 07:00 | 1344 | 85% | 0 | 85% | 536.66 | 613.0804
2022-09-26 08:00 | 1344 | 85% | 0 | 85% | 537.45 | 613.9829
2022-09-26 09:00 | 1344 | 85% | 0 | 85% | 540.39 | 617.3415
2022-09-26 10:00 | 0 | 85% | 1612.8 | 85% | 543.89 | -131.5779
2022-09-26 11:00 | 0 | 85% | 1612.8 | 85% | 553.44 | -133.8882
2022-09-26 12:00 | 0 | 85% | 1612.8 | 85% | 580.66 | -140.4733
2022-09-26 13:00 | 0 | 85% | 1612.8 | 85% | 610.96 | -147.8034
2022-09-26 14:00 | 0 | 85% | 1612.8 | 85% | 610.23 | -147.6268
2022-09-26 15:00 | 0 | 85% | 1612.8 | 85% | 610.3 | -147.6438
2022-09-26 16:00 | 0 | 85% | 1612.8 | 85% | 610.42 | -147.6728
2022-09-26 17:00 | 0 | 85% | 1612.8 | 85% | 610.62 | -147.7212
2022-09-26 18:00 | 0 | 85% | 1612.8 | 85% | 588.94 | -142.4764
2022-09-26 19:00 | 0 | 85% | 1612.8 | 85% | 584.72 | -141.4555
2022-09-26 20:00 | 0 | 85% | 1612.8 | 85% | 584.6 | -141.4264
2022-09-26 21:00 | 0 | 85% | 1612.8 | 85% | 584.38 | -141.3732
2022-09-26 22:00 | 1344 | 85% | 0 | 85% | 584.18 | 667.3672
2022-09-26 23:00 | 1344 | 85% | 0 | 85% | 585.7 | 669.1037
2022-09-27 | 1344 | 85% | 0 | 85% | 586.13 | 669.5949
2022-09-27 01:00 | 1344 | 85% | 0 | 85% | 579.15 | 661.621
2022-09-27 02:00 | 1344 | 85% | 0 | 85% | 537.14 | 613.6287
2022-09-27 03:00 | 1344 | 85% | 0 | 85% | 529.44 | 604.8323
2022-09-27 04:00 | 1344 | 85% | 0 | 85% | 524.78 | 599.5087
2022-09-27 05:00 | 1344 | 85% | 0 | 85% | 521.76 | 596.0586
2022-09-27 06:00 | 1344 | 85% | 0 | 85% | 526.99 | 602.0334
2022-09-27 07:00 | 1344 | 85% | 0 | 85% | 525.23 | 600.0228
2022-09-27 08:00 | 1344 | 85% | 0 | 85% | 525.61 | 600.4569
2022-09-27 09:00 | 1344 | 85% | 0 | 85% | 528.37 | 603.6099
2022-09-27 10:00 | 0 | 85% | 1612.8 | 85% | 532.28 | -128.7692
2022-09-27 11:00 | 0 | 85% | 1612.8 | 85% | 544.36 | -131.6916
2022-09-27 12:00 | 0 | 85% | 1612.8 | 85% | 573.28 | -138.6879
2022-09-27 13:00 | 0 | 85% | 1612.8 | 85% | 603.76 | -146.0616
2022-09-27 14:00 | 0 | 85% | 1612.8 | 85% | 602.66 | -145.7955
2022-09-27 15:00 | 0 | 85% | 1612.8 | 85% | 603.02 | -145.8826
2022-09-27 16:00 | 0 | 85% | 1612.8 | 85% | 602.69 | -145.8028
2022-09-27 17:00 | 0 | 85% | 1612.8 | 85% | 603.48 | -145.9939
2022-09-27 18:00 | 0 | 85% | 1612.8 | 85% | 591.78 | -143.1634
2022-09-27 19:00 | 0 | 85% | 1612.8 | 85% | 581.82 | -140.7539
2022-09-27 20:00 | 0 | 85% | 1612.8 | 85% | 581.8 | -140.7491
2022-09-27 21:00 | 0 | 85% | 1612.8 | 85% | 581.29 | -140.6257
2022-09-27 22:00 | 1344 | 85% | 0 | 85% | 581.51 | 664.317
2022-09-27 23:00 | 1344 | 85% | 0 | 85% | 582.87 | 665.8707
2022-09-28 | 1344 | 85% | 0 | 85% | 584.4 | 667.6186
2022-09-28 01:00 | 1344 | 85% | 0 | 85% | 577.91 | 660.2044
2022-09-28 02:00 | 1344 | 85% | 0 | 85% | 534.59 | 610.7156
2022-09-28 03:00 | 1344 | 85% | 0 | 85% | 526.35 | 601.3022
2022-09-28 04:00 | 1344 | 85% | 0 | 85% | 521.12 | 595.3275
2022-09-28 05:00 | 1344 | 85% | 0 | 85% | 519.33 | 593.2826
2022-09-28 06:00 | 1344 | 85% | 0 | 85% | 524.78 | 599.5087
2022-09-28 07:00 | 1344 | 85% | 0 | 85% | 522.66 | 597.0868
2022-09-28 08:00 | 1344 | 85% | 0 | 85% | 524.01 | 598.629
2022-09-28 09:00 | 1344 | 85% | 0 | 85% | 526.87 | 601.8963
2022-09-28 10:00 | 0 | 85% | 1612.8 | 85% | 531.41 | -128.5587
2022-09-28 11:00 | 0 | 85% | 1612.8 | 85% | 543.03 | -131.3698
2022-09-28 12:00 | 0 | 85% | 1612.8 | 85% | 574.41 | -138.9613
2022-09-28 13:00 | 0 | 85% | 1612.8 | 85% | 604.54 | -146.2503
2022-09-28 14:00 | 0 | 85% | 1612.8 | 85% | 603.94 | -146.1052
2022-09-28 15:00 | 0 | 85% | 1612.8 | 85% | 603.66 | -146.0374
2022-09-28 16:00 | 0 | 85% | 1612.8 | 85% | 603.28 | -145.9455
2022-09-28 17:00 | 0 | 85% | 1612.8 | 85% | 603.8 | -146.0713
2022-09-28 18:00 | 0 | 85% | 1612.8 | 85% | 595.2 | -143.9908
2022-09-28 19:00 | 0 | 85% | 1612.8 | 85% | 589.31 | -142.5659
2022-09-28 20:00 | 0 | 85% | 1612.8 | 85% | 589.49 | -142.6094
2022-09-28 21:00 | 0 | 85% | 1612.8 | 85% | 589.93 | -142.7159
2022-09-28 22:00 | 1344 | 85% | 0 | 85% | 590.32 | 674.3816
2022-09-28 23:00 | 1344 | 85% | 0 | 85% | 592.22 | 676.5521
2022-09-29 | 1344 | 85% | 0 | 85% | 594.52 | 679.1796
2022-09-29 01:00 | 1344 | 85% | 0 | 85% | 587.69 | 671.3771
2022-09-29 02:00 | 1344 | 85% | 0 | 85% | 543.67 | 621.0886
2022-09-29 03:00 | 1344 | 85% | 0 | 85% | 534.54 | 610.6585
2022-09-29 04:00 | 1344 | 85% | 0 | 85% | 530.24 | 605.7462
2022-09-29 05:00 | 1344 | 85% | 0 | 85% | 527.79 | 602.9473
2022-09-29 06:00 | 1344 | 85% | 0 | 85% | 531.61 | 607.3113
2022-09-29 07:00 | 1344 | 85% | 0 | 85% | 529.61 | 605.0265
2022-09-29 08:00 | 1344 | 85% | 0 | 85% | 531.85 | 607.5854
2022-09-29 09:00 | 1344 | 85% | 0 | 85% | 535.51 | 611.7666
2022-09-29 10:00 | 0 | 85% | 1612.8 | 85% | 540.13 | -130.6682
2022-09-29 11:00 | 0 | 85% | 1612.8 | 85% | 551.02 | -133.3028
2022-09-29 12:00 | 0 | 85% | 1612.8 | 85% | 582.32 | -140.8749
2022-09-29 13:00 | 0 | 85% | 1612.8 | 85% | 611.82 | -148.0115
2022-09-29 14:00 | 0 | 85% | 1612.8 | 85% | 610.06 | -147.5857
2022-09-29 15:00 | 0 | 85% | 1612.8 | 85% | 610.88 | -147.7841
2022-09-29 16:00 | 0 | 85% | 1612.8 | 85% | 610.07 | -147.5881
2022-09-29 17:00 | 0 | 85% | 1612.8 | 85% | 610.71 | -147.743
2022-09-29 18:00 | 0 | 85% | 1612.8 | 85% | 603.09 | -145.8995
2022-09-29 19:00 | 0 | 85% | 1612.8 | 85% | 600.04 | -145.1617
2022-09-29 20:00 | 0 | 85% | 1612.8 | 85% | 600.34 | -145.2343
2022-09-29 21:00 | 0 | 85% | 1612.8 | 85% | 600.63 | -145.3044
2022-09-29 22:00 | 1344 | 85% | 0 | 85% | 600.44 | 685.9427
2022-09-29 23:00 | 1344 | 85% | 0 | 85% | 601.33 | 686.9594
2022-09-30 | 1344 | 85% | 0 | 85% | 601.92 | 687.6334
2022-09-30 01:00 | 1344 | 85% | 0 | 85% | 595.05 | 679.7851
2022-09-30 02:00 | 1344 | 85% | 0 | 85% | 549.4 | 627.6346
2022-09-30 03:00 | 1344 | 85% | 0 | 85% | 541.74 | 618.8838
2022-09-30 04:00 | 1344 | 85% | 0 | 85% | 537.12 | 613.6059
2022-09-30 05:00 | 1344 | 85% | 0 | 85% | 534.46 | 610.5671
2022-09-30 06:00 | 1344 | 85% | 0 | 85% | 536.33 | 612.7034
2022-09-30 07:00 | 1344 | 85% | 0 | 85% | 534.22 | 610.2929
2022-09-30 08:00 | 1344 | 85% | 0 | 85% | 535.32 | 611.5496
2022-09-30 09:00 | 1344 | 85% | 0 | 85% | 538.46 | 615.1367
2022-09-30 10:00 | 0 | 85% | 1612.8 | 85% | 543.39 | -131.4569
2022-09-30 11:00 | 0 | 85% | 1612.8 | 85% | 553.02 | -133.7866
2022-09-30 12:00 | 0 | 85% | 1612.8 | 85% | 585.94 | -141.7506
2022-09-30 13:00 | 0 | 85% | 1612.8 | 85% | 616.09 | -149.0445
2022-09-30 14:00 | 0 | 85% | 1612.8 | 85% | 615.08 | -148.8002
2022-09-30 15:00 | 0 | 85% | 1612.8 | 85% | 614.74 | -148.7179
2022-09-30 16:00 | 0 | 85% | 1612.8 | 85% | 613.89 | -148.5123
2022-09-30 17:00 | 0 | 85% | 1612.8 | 85% | 614.72 | -148.7131
2022-09-30 18:00 | 0 | 85% | 1612.8 | 85% | 608.46 | -147.1986
2022-09-30 19:00 | 0 | 85% | 1612.8 | 85% | 607.34 | -146.9277
2022-09-30 20:00 | 0 | 85% | 1612.8 | 85% | 607.34 | -146.9277
2022-09-30 21:00 | 0 | 85% | 1612.8 | 85% | 606.42 | -146.7051
2022-09-30 22:00 | 1344 | 85% | 0 | 85% | 607.4 | 693.8938
2022-09-30 23:00 | 1344 | 85% | 0 | 85% | 608.62 | 695.2875
2022-10-01 | 1344 | 85% | 0 | 85% | 609.4 | 696.1786
2022-10-01 01:00 | 1344 | 85% | 0 | 85% | 602.55 | 688.3531
2022-10-01 02:00 | 1344 | 85% | 0 | 85% | 558.04 | 637.5049
2022-10-01 03:00 | 1344 | 85% | 0 | 85% | 550.59 | 628.994
2022-10-01 04:00 | 1344 | 85% | 0 | 85% | 546.53 | 624.3559
2022-10-01 05:00 | 1344 | 85% | 0 | 85% | 543.48 | 620.8716
2022-10-01 06:00 | 1344 | 85% | 0 | 85% | 547.11 | 625.0185
2022-10-01 07:00 | 1344 | 85% | 0 | 85% | 545.35 | 623.0078
2022-10-01 08:00 | 1344 | 85% | 0 | 85% | 545.92 | 623.659
2022-10-01 09:00 | 1344 | 85% | 0 | 85% | 545.19 | 622.8251
2022-10-01 10:00 | 0 | 85% | 1612.8 | 85% | 551.31 | -133.3729
2022-10-01 11:00 | 0 | 85% | 1612.8 | 85% | 561.54 | -135.8478
2022-10-01 12:00 | 0 | 85% | 1612.8 | 85% | 592.06 | -143.2312
2022-10-01 13:00 | 0 | 85% | 1612.8 | 85% | 618.39 | -149.6009
2022-10-01 14:00 | 0 | 85% | 1612.8 | 85% | 617.8 | -149.4582
2022-10-01 15:00 | 0 | 85% | 1612.8 | 85% | 617.78 | -149.4533
2022-10-01 16:00 | 0 | 85% | 1612.8 | 85% | 617.7 | -149.434
2022-10-01 17:00 | 0 | 85% | 1612.8 | 85% | 617.86 | -149.4727
2022-10-01 18:00 | 0 | 85% | 1612.8 | 85% | 612.12 | -148.0841
2022-10-01 19:00 | 0 | 85% | 1612.8 | 85% | 608.07 | -147.1043
2022-10-01 20:00 | 0 | 85% | 1612.8 | 85% | 608.05 | -147.0995
2022-10-01 21:00 | 0 | 85% | 1612.8 | 85% | 607.66 | -147.0051
2022-10-01 22:00 | 1344 | 85% | 0 | 85% | 607.33 | 693.8138
2022-10-01 23:00 | 1344 | 85% | 0 | 85% | 607.72 | 694.2593
2022-10-02 | 1344 | 85% | 0 | 85% | 611.2 | 698.2349
2022-10-02 01:00 | 1344 | 85% | 0 | 85% | 604.34 | 690.398
2022-10-02 02:00 | 1344 | 85% | 0 | 85% | 560.4 | 640.201
2022-10-02 03:00 | 1344 | 85% | 0 | 85% | 552.45 | 631.1189
2022-10-02 04:00 | 1344 | 85% | 0 | 85% | 550.02 | 628.3428
2022-10-02 05:00 | 1344 | 85% | 0 | 85% | 546.72 | 624.5729
2022-10-02 06:00 | 1344 | 85% | 0 | 85% | 549.94 | 628.2515
2022-10-02 07:00 | 1344 | 85% | 0 | 85% | 548.27 | 626.3436
2022-10-02 08:00 | 1344 | 85% | 0 | 85% | 550.23 | 628.5828
2022-10-02 09:00 | 1344 | 85% | 0 | 85% | 553.39 | 632.1927
2022-10-02 10:00 | 0 | 85% | 1612.8 | 85% | 557.86 | -134.9575
2022-10-02 11:00 | 0 | 85% | 1612.8 | 85% | 566.82 | -137.1251
2022-10-02 12:00 | 0 | 85% | 1612.8 | 85% | 597.09 | -144.448
2022-10-02 13:00 | 0 | 85% | 1612.8 | 85% | 623.7 | -150.8855
2022-10-02 14:00 | 0 | 85% | 1612.8 | 85% | 622.65 | -150.6315
2022-10-02 15:00 | 0 | 85% | 1612.8 | 85% | 623.18 | -150.7597
2022-10-02 16:00 | 0 | 85% | 1612.8 | 85% | 623.35 | -150.8008
2022-10-02 17:00 | 0 | 85% | 1612.8 | 85% | 622.05 | -150.4863
2022-10-02 18:00 | 0 | 85% | 1612.8 | 85% | 621.16 | -150.271
2022-10-02 19:00 | 0 | 85% | 1612.8 | 85% | 617.69 | -149.4316
2022-10-02 20:00 | 0 | 85% | 1612.8 | 85% | 617.38 | -149.3566
2022-10-02 21:00 | 0 | 85% | 1612.8 | 85% | 617.02 | -149.2695
2022-10-02 22:00 | 1344 | 85% | 0 | 85% | 616.75 | 704.5752
2022-10-02 23:00 | 1344 | 85% | 0 | 85% | 617.4 | 705.3178
2022-10-03 | 1344 | 85% | 0 | 85% | 617.64 | 705.5919
2022-10-03 01:00 | 1344 | 85% | 0 | 85% | 611.81 | 698.9317
2022-10-03 02:00 | 1344 | 85% | 0 | 85% | 566.09 | 646.7012
2022-10-03 03:00 | 1344 | 85% | 0 | 85% | 558.08 | 637.5506
2022-10-03 04:00 | 1344 | 85% | 0 | 85% | 553.98 | 632.8668
2022-10-03 05:00 | 1344 | 85% | 0 | 85% | 550.71 | 629.1311
2022-10-03 06:00 | 1344 | 85% | 0 | 85% | 551.99 | 630.5934
2022-10-03 07:00 | 1344 | 85% | 0 | 85% | 550.91 | 629.3596
2022-10-03 08:00 | 1344 | 85% | 0 | 85% | 551.67 | 630.2278
2022-10-03 09:00 | 1344 | 85% | 0 | 85% | 554.25 | 633.1752
2022-10-03 10:00 | 0 | 85% | 1612.8 | 85% | 558.72 | -135.1655
2022-10-03 11:00 | 0 | 85% | 1612.8 | 85% | 567.73 | -137.3452
2022-10-03 12:00 | 0 | 85% | 1612.8 | 85% | 601.71 | -145.5657
2022-10-03 13:00 | 0 | 85% | 1612.8 | 85% | 629.12 | -152.1967
2022-10-03 14:00 | 0 | 85% | 1612.8 | 85% | 628.06 | -151.9403
2022-10-03 15:00 | 0 | 85% | 1612.8 | 85% | 628.22 | -151.979
2022-10-03 16:00 | 0 | 85% | 1612.8 | 85% | 628.39 | -152.0201
2022-10-03 17:00 | 0 | 85% | 1612.8 | 85% | 628.19 | -151.9717
2022-10-03 18:00 | 0 | 85% | 1612.8 | 85% | 614.93 | -148.7639
2022-10-03 19:00 | 0 | 85% | 1612.8 | 85% | 611.52 | -147.9389
2022-10-03 20:00 | 0 | 85% | 1612.8 | 85% | 611.36 | -147.9002
2022-10-03 21:00 | 0 | 85% | 1612.8 | 85% | 610.63 | -147.7236
2022-10-03 22:00 | 1344 | 85% | 0 | 85% | 611.12 | 698.1435
2022-10-03 23:00 | 1344 | 85% | 0 | 85% | 611.35 | 698.4062
2022-10-04 | 1344 | 85% | 0 | 85% | 612.67 | 699.9142
2022-10-04 01:00 | 1344 | 85% | 0 | 85% | 605.76 | 692.0202
2022-10-04 02:00 | 1344 | 85% | 0 | 85% | 560.81 | 640.6693
2022-10-04 03:00 | 1344 | 85% | 0 | 85% | 553.17 | 631.9414
2022-10-04 04:00 | 1344 | 85% | 0 | 85% | 549.71 | 627.9887
2022-10-04 05:00 | 1344 | 85% | 0 | 85% | 547.58 | 625.5554
2022-10-04 06:00 | 1344 | 85% | 0 | 85% | 551.4 | 629.9194
2022-10-04 07:00 | 1344 | 85% | 0 | 85% | 550.06 | 628.3885
2022-10-04 08:00 | 1344 | 85% | 0 | 85% | 551.9 | 630.4906
2022-10-04 09:00 | 1344 | 85% | 0 | 85% | 552.88 | 631.6101
2022-10-04 10:00 | 0 | 85% | 1612.8 | 85% | 558.78 | -135.1801
2022-10-04 11:00 | 0 | 85% | 1612.8 | 85% | 567.81 | -137.3646
2022-10-04 12:00 | 0 | 85% | 1612.8 | 85% | 601.11 | -145.4205
2022-10-04 13:00 | 0 | 85% | 1612.8 | 85% | 626.96 | -151.6742
2022-10-04 14:00 | 0 | 85% | 1612.8 | 85% | 626.26 | -151.5048
2022-10-04 15:00 | 0 | 85% | 1612.8 | 85% | 626.52 | -151.5677
2022-10-04 16:00 | 0 | 85% | 1612.8 | 85% | 626.73 | -151.6185
2022-10-04 17:00 | 0 | 85% | 1612.8 | 85% | 626.99 | -151.6814
2022-10-04 18:00 | 0 | 85% | 1612.8 | 85% | 619.05 | -149.7606
2022-10-04 19:00 | 0 | 85% | 1612.8 | 85% | 613.25 | -148.3574
2022-10-04 20:00 | 0 | 85% | 1612.8 | 85% | 612.52 | -148.1808
2022-10-04 21:00 | 0 | 85% | 1612.8 | 85% | 611.79 | -148.0042
2022-10-04 22:00 | 1344 | 85% | 0 | 85% | 611.98 | 699.126
2022-10-04 23:00 | 1344 | 85% | 0 | 85% | 612.65 | 699.8914
2022-10-05 | 1344 | 85% | 0 | 85% | 613.8 | 701.2051
2022-10-05 01:00 | 1344 | 85% | 0 | 85% | 607.66 | 694.1908
2022-10-05 02:00 | 1344 | 85% | 0 | 85% | 562.96 | 643.1255
2022-10-05 03:00 | 1344 | 85% | 0 | 85% | 555.43 | 634.5232
2022-10-05 04:00 | 1344 | 85% | 0 | 85% | 551.84 | 630.422
2022-10-05 05:00 | 1344 | 85% | 0 | 85% | 549.48 | 627.726
2022-10-05 06:00 | 1344 | 85% | 0 | 85% | 553.86 | 632.7297
2022-10-05 07:00 | 1344 | 85% | 0 | 85% | 552.32 | 630.9704
2022-10-05 08:00 | 1344 | 85% | 0 | 85% | 553.8 | 632.6611
2022-10-05 09:00 | 1344 | 85% | 0 | 85% | 556.9 | 636.2026
2022-10-05 10:00 | 0 | 85% | 1612.8 | 85% | 560.31 | -135.5502
2022-10-05 11:00 | 0 | 85% | 1612.8 | 85% | 570.29 | -137.9646
2022-10-05 12:00 | 0 | 85% | 1612.8 | 85% | 603.27 | -145.9431
2022-10-05 13:00 | 0 | 85% | 1612.8 | 85% | 628.5 | -152.0467
2022-10-05 14:00 | 0 | 85% | 1612.8 | 85% | 628.17 | -151.9669
2022-10-05 15:00 | 0 | 85% | 1612.8 | 85% | 628.58 | -152.0661
2022-10-05 16:00 | 0 | 85% | 1612.8 | 85% | 628.68 | -152.0903
2022-10-05 17:00 | 0 | 85% | 1612.8 | 85% | 628.74 | -152.1048
2022-10-05 18:00 | 0 | 85% | 1612.8 | 85% | 615.12 | -148.8098
2022-10-05 19:00 | 0 | 85% | 1612.8 | 85% | 611.3 | -147.8857
2022-10-05 20:00 | 0 | 85% | 1612.8 | 85% | 611.24 | -147.8712
2022-10-05 21:00 | 0 | 85% | 1612.8 | 85% | 611.15 | -147.8494
2022-10-05 22:00 | 1344 | 85% | 0 | 85% | 611.35 | 698.4062
2022-10-05 23:00 | 1344 | 85% | 0 | 85% | 611.74 | 698.8518
2022-10-06 | 1344 | 85% | 0 | 85% | 612.53 | 699.7543
2022-10-06 01:00 | 1344 | 85% | 0 | 85% | 606.4 | 692.7514
2022-10-06 02:00 | 1344 | 85% | 0 | 85% | 561.98 | 642.006
2022-10-06 03:00 | 1344 | 85% | 0 | 85% | 553.97 | 632.8553
2022-10-06 04:00 | 1344 | 85% | 0 | 85% | 550.37 | 628.7427
2022-10-06 05:00 | 1344 | 85% | 0 | 85% | 548.21 | 626.2751
2022-10-06 06:00 | 1344 | 85% | 0 | 85% | 551.48 | 630.0108
2022-10-06 07:00 | 1344 | 85% | 0 | 85% | 550.18 | 628.5256
2022-10-06 08:00 | 1344 | 85% | 0 | 85% | 552.56 | 631.2445
2022-10-06 09:00 | 1344 | 85% | 0 | 85% | 555.98 | 635.1516
2022-10-06 10:00 | 0 | 85% | 1612.8 | 85% | 559.79 | -135.4244
2022-10-06 11:00 | 0 | 85% | 1612.8 | 85% | 568.96 | -137.6428
2022-10-06 12:00 | 0 | 85% | 1612.8 | 85% | 602.57 | -145.7737
2022-10-06 13:00 | 0 | 85% | 1612.8 | 85% | 626.43 | -151.5459
2022-10-06 14:00 | 0 | 85% | 1612.8 | 85% | 626.05 | -151.454
2022-10-06 15:00 | 0 | 85% | 1612.8 | 85% | 626.52 | -151.5677
2022-10-06 16:00 | 0 | 85% | 1612.8 | 85% | 626.45 | -151.5508
2022-10-06 17:00 | 0 | 85% | 1612.8 | 85% | 626.44 | -151.5484
2022-10-06 18:00 | 0 | 85% | 1612.8 | 85% | 620.33 | -150.0702
2022-10-06 19:00 | 0 | 85% | 1612.8 | 85% | 617.05 | -149.2767
2022-10-06 20:00 | 0 | 85% | 1612.8 | 85% | 616.89 | -149.238
2022-10-06 21:00 | 0 | 85% | 1612.8 | 85% | 617.32 | -149.3421
2022-10-06 22:00 | 1344 | 85% | 0 | 85% | 617.32 | 705.2264
2022-10-06 23:00 | 1344 | 85% | 0 | 85% | 617.76 | 705.729
2022-10-07 | 1344 | 85% | 0 | 85% | 618.58 | 706.6658
2022-10-07 01:00 | 1344 | 85% | 0 | 85% | 612.55 | 699.7771
2022-10-07 02:00 | 1344 | 85% | 0 | 85% | 564.48 | 644.862
2022-10-07 03:00 | 1344 | 85% | 0 | 85% | 557.24 | 636.591
2022-10-07 04:00 | 1344 | 85% | 0 | 85% | 553.59 | 632.4212
2022-10-07 05:00 | 1344 | 85% | 0 | 85% | 551.53 | 630.0679
2022-10-07 06:00 | 1344 | 85% | 0 | 85% | 554.65 | 633.6322
2022-10-07 07:00 | 1344 | 85% | 0 | 85% | 553.32 | 632.1128
2022-10-07 08:00 | 1344 | 85% | 0 | 85% | 554.23 | 633.1524
2022-10-07 09:00 | 1344 | 85% | 0 | 85% | 556.72 | 635.9969
2022-10-07 10:00 | 0 | 85% | 1612.8 | 85% | 561.03 | -135.7244
2022-10-07 11:00 | 0 | 85% | 1612.8 | 85% | 571.34 | -138.2186
2022-10-07 12:00 | 0 | 85% | 1612.8 | 85% | 609.21 | -147.3801
2022-10-07 13:00 | 0 | 85% | 1612.8 | 85% | 632.72 | -153.0676
2022-10-07 14:00 | 0 | 85% | 1612.8 | 85% | 632.43 | -152.9975
2022-10-07 15:00 | 0 | 85% | 1612.8 | 85% | 632.03 | -152.9007
2022-10-07 16:00 | 0 | 85% | 1612.8 | 85% | 632.73 | -153.07
2022-10-07 17:00 | 0 | 85% | 1612.8 | 85% | 632.93 | -153.1184
2022-10-07 18:00 | 0 | 85% | 1612.8 | 85% | 625.43 | -151.304
2022-10-07 19:00 | 0 | 85% | 1612.8 | 85% | 623.02 | -150.721
2022-10-07 20:00 | 0 | 85% | 1612.8 | 85% | 622.93 | -150.6992
2022-10-07 21:00 | 0 | 85% | 1612.8 | 85% | 623.43 | -150.8202
2022-10-07 22:00 | 1344 | 85% | 0 | 85% | 623.23 | 711.978
2022-10-07 23:00 | 1344 | 85% | 0 | 85% | 623.43 | 712.2064
2022-10-08 | 1344 | 85% | 0 | 85% | 623.83 | 712.6634
2022-10-08 01:00 | 1344 | 85% | 0 | 85% | 617.07 | 704.9408
2022-10-08 02:00 | 1344 | 85% | 0 | 85% | 571.24 | 652.5846
2022-10-08 03:00 | 1344 | 85% | 0 | 85% | 564.42 | 644.7934
2022-10-08 04:00 | 1344 | 85% | 0 | 85% | 560.5 | 640.3152
2022-10-08 05:00 | 1344 | 85% | 0 | 85% | 558.76 | 638.3274
2022-10-08 06:00 | 1344 | 85% | 0 | 85% | 562.01 | 642.0402
2022-10-08 07:00 | 1344 | 85% | 0 | 85% | 560.72 | 640.5665
2022-10-08 08:00 | 1344 | 85% | 0 | 85% | 562.94 | 643.1027
2022-10-08 09:00 | 1344 | 85% | 0 | 85% | 565.75 | 646.3128
2022-10-08 10:00 | 0 | 85% | 1612.8 | 85% | 570.45 | -138.0033
2022-10-08 11:00 | 0 | 85% | 1612.8 | 85% | 580.37 | -140.4031
2022-10-08 12:00 | 0 | 85% | 1612.8 | 85% | 616.17 | -149.0638
2022-10-08 13:00 | 0 | 85% | 1612.8 | 85% | 638.22 | -154.3982
2022-10-08 14:00 | 0 | 85% | 1612.8 | 85% | 637.03 | -154.1103
2022-10-08 15:00 | 0 | 85% | 1612.8 | 85% | 637.4 | -154.1998
2022-10-08 16:00 | 0 | 85% | 1612.8 | 85% | 637.34 | -154.1853
2022-10-08 17:00 | 0 | 85% | 1612.8 | 85% | 637.35 | -154.1877
2022-10-08 18:00 | 0 | 85% | 1612.8 | 85% | 630.46 | -152.5209
2022-10-08 19:00 | 0 | 85% | 1612.8 | 85% | 627.83 | -151.8846
2022-10-08 20:00 | 0 | 85% | 1612.8 | 85% | 627.87 | -151.8943
2022-10-08 21:00 | 0 | 85% | 1612.8 | 85% | 627.62 | -151.8338
2022-10-08 22:00 | 1344 | 85% | 0 | 85% | 627.28 | 716.6047
2022-10-08 23:00 | 1344 | 85% | 0 | 85% | 627.67 | 717.0502
2022-10-09 | 1344 | 85% | 0 | 85% | 627.61 | 716.9817
2022-10-09 01:00 | 1344 | 85% | 0 | 85% | 621.4 | 709.8874
2022-10-09 02:00 | 1344 | 85% | 0 | 85% | 575.81 | 657.8053
2022-10-09 03:00 | 1344 | 85% | 0 | 85% | 568.36 | 649.2945
2022-10-09 04:00 | 1344 | 85% | 0 | 85% | 564.53 | 644.9191
2022-10-09 05:00 | 1344 | 85% | 0 | 85% | 562.83 | 642.977
2022-10-09 06:00 | 1344 | 85% | 0 | 85% | 565.47 | 645.9929
2022-10-09 07:00 | 1344 | 85% | 0 | 85% | 564.26 | 644.6106
2022-10-09 08:00 | 1344 | 85% | 0 | 85% | 565.36 | 645.8673
2022-10-09 09:00 | 1344 | 85% | 0 | 85% | 568.45 | 649.3973
2022-10-09 10:00 | 0 | 85% | 1612.8 | 85% | 573.05 | -138.6323
2022-10-09 11:00 | 0 | 85% | 1612.8 | 85% | 581.84 | -140.7587
2022-10-09 12:00 | 0 | 85% | 1612.8 | 85% | 618.23 | -149.5622
2022-10-09 13:00 | 0 | 85% | 1612.8 | 85% | 639.27 | -154.6522
2022-10-09 14:00 | 0 | 85% | 1612.8 | 85% | 639.08 | -154.6062
2022-10-09 15:00 | 0 | 85% | 1612.8 | 85% | 639.49 | -154.7054
2022-10-09 16:00 | 0 | 85% | 1612.8 | 85% | 639.53 | -154.7151
2022-10-09 17:00 | 0 | 85% | 1612.8 | 85% | 639.23 | -154.6425
2022-10-09 18:00 | 0 | 85% | 1612.8 | 85% | 634.28 | -153.445
2022-10-09 19:00 | 0 | 85% | 1612.8 | 85% | 631.86 | -152.8596
2022-10-09 20:00 | 0 | 85% | 1612.8 | 85% | 631.74 | -152.8305
2022-10-09 21:00 | 0 | 85% | 1612.8 | 85% | 631.4 | -152.7483
2022-10-09 22:00 | 1344 | 85% | 0 | 85% | 631.32 | 721.22
2022-10-09 23:00 | 1344 | 85% | 0 | 85% | 631.96 | 721.9511
2022-10-10 | 1344 | 85% | 0 | 85% | 632.1 | 722.111
2022-10-10 01:00 | 1344 | 85% | 0 | 85% | 625.85 | 714.971
2022-10-10 02:00 | 1344 | 85% | 0 | 85% | 579.95 | 662.5349
2022-10-10 03:00 | 1344 | 85% | 0 | 85% | 572.52 | 654.0468
2022-10-10 04:00 | 1344 | 85% | 0 | 85% | 568.56 | 649.5229
2022-10-10 05:00 | 1344 | 85% | 0 | 85% | 566.6 | 647.2838
2022-10-10 06:00 | 1344 | 85% | 0 | 85% | 570.85 | 652.139
2022-10-10 07:00 | 1344 | 85% | 0 | 85% | 569.79 | 650.9281
2022-10-10 08:00 | 1344 | 85% | 0 | 85% | 570.43 | 651.6592
2022-10-10 09:00 | 1344 | 85% | 0 | 85% | 572.73 | 654.2868
2022-10-10 10:00 | 0 | 85% | 1612.8 | 85% | 576.71 | -139.5177
2022-10-10 11:00 | 0 | 85% | 1612.8 | 85% | 586.88 | -141.978
2022-10-10 12:00 | 0 | 85% | 1612.8 | 85% | 625.03 | -151.2073
2022-10-10 13:00 | 0 | 85% | 1612.8 | 85% | 645.66 | -156.1981
2022-10-10 14:00 | 0 | 85% | 1612.8 | 85% | 645.16 | -156.0771
2022-10-10 15:00 | 0 | 85% | 1612.8 | 85% | 645.45 | -156.1473
2022-10-10 16:00 | 0 | 85% | 1612.8 | 85% | 645.15 | -156.0747
2022-10-10 17:00 | 0 | 85% | 1612.8 | 85% | 645.05 | -156.0505
2022-10-10 18:00 | 0 | 85% | 1612.8 | 85% | 645.91 | -156.2585
2022-10-10 19:00 | 0 | 85% | 1612.8 | 85% | 635.89 | -153.8345
2022-10-10 20:00 | 0 | 85% | 1612.8 | 85% | 635.84 | -153.8224
2022-10-10 21:00 | 0 | 85% | 1612.8 | 85% | 635.39 | -153.7135
2022-10-10 22:00 | 1344 | 85% | 0 | 85% | 634.85 | 725.2526
2022-10-10 23:00 | 1344 | 85% | 0 | 85% | 635.55 | 726.0523
2022-10-11 | 1344 | 85% | 0 | 85% | 636.43 | 727.0576
2022-10-11 01:00 | 1344 | 85% | 0 | 85% | 629.95 | 719.6549
2022-10-11 02:00 | 1344 | 85% | 0 | 85% | 581.75 | 664.5912
2022-10-11 03:00 | 1344 | 85% | 0 | 85% | 569.77 | 650.9052
2022-10-11 04:00 | 1344 | 85% | 0 | 85% | 565.82 | 646.3928
2022-10-11 05:00 | 1344 | 85% | 0 | 85% | 563.51 | 643.7538
2022-10-11 06:00 | 1344 | 85% | 0 | 85% | 566.48 | 647.1468
2022-10-11 07:00 | 1344 | 85% | 0 | 85% | 563.95 | 644.2565
2022-10-11 08:00 | 1344 | 85% | 0 | 85% | 565 | 645.456
2022-10-11 09:00 | 1344 | 85% | 0 | 85% | 568.05 | 648.9403
2022-10-11 10:00 | 0 | 85% | 1612.8 | 85% | 572.46 | -138.4895
2022-10-11 11:00 | 0 | 85% | 1612.8 | 85% | 583.42 | -141.141
2022-10-11 12:00 | 0 | 85% | 1612.8 | 85% | 623.63 | -150.8686
2022-10-11 13:00 | 0 | 85% | 1612.8 | 85% | 643.96 | -155.7868
2022-10-11 14:00 | 0 | 85% | 1612.8 | 85% | 643.67 | -155.7166
2022-10-11 15:00 | 0 | 85% | 1612.8 | 85% | 643.77 | -155.7408
2022-10-11 16:00 | 0 | 85% | 1612.8 | 85% | 643.77 | -155.7408
2022-10-11 17:00 | 0 | 85% | 1612.8 | 85% | 644.02 | -155.8013
2022-10-11 18:00 | 0 | 85% | 1612.8 | 85% | 636.05 | -153.8732
2022-10-11 19:00 | 0 | 85% | 1612.8 | 85% | 635.38 | -153.7111
2022-10-11 20:00 | 0 | 85% | 1612.8 | 85% | 635.44 | -153.7256
2022-10-11 21:00 | 0 | 85% | 1612.8 | 85% | 635.3 | -153.6918
2022-10-11 22:00 | 1344 | 85% | 0 | 85% | 635.07 | 725.504
2022-10-11 23:00 | 1344 | 85% | 0 | 85% | 635.19 | 725.6411
2022-10-12 | 1344 | 85% | 0 | 85% | 635.04 | 725.4697
2022-10-12 01:00 | 1344 | 85% | 0 | 85% | 629.33 | 718.9466
2022-10-12 02:00 | 1344 | 85% | 0 | 85% | 579.81 | 662.3749
2022-10-12 03:00 | 1344 | 85% | 0 | 85% | 566.79 | 647.5009
2022-10-12 04:00 | 1344 | 85% | 0 | 85% | 562.84 | 642.9884
2022-10-12 05:00 | 1344 | 85% | 0 | 85% | 560.44 | 640.2467
2022-10-12 06:00 | 1344 | 85% | 0 | 85% | 563.86 | 644.1537
2022-10-12 07:00 | 1344 | 85% | 0 | 85% | 561.31 | 641.2405
2022-10-12 08:00 | 1344 | 85% | 0 | 85% | 562.13 | 642.1773
2022-10-12 09:00 | 1344 | 85% | 0 | 85% | 564.68 | 645.0904
2022-10-12 10:00 | 0 | 85% | 1612.8 | 85% | 569.48 | -137.7686
2022-10-12 11:00 | 0 | 85% | 1612.8 | 85% | 581.71 | -140.7273
2022-10-12 12:00 | 0 | 85% | 1612.8 | 85% | 624.23 | -151.0137
2022-10-12 13:00 | 0 | 85% | 1612.8 | 85% | 644.12 | -155.8255
2022-10-12 14:00 | 0 | 85% | 1612.8 | 85% | 644.75 | -155.9779
2022-10-12 15:00 | 0 | 85% | 1612.8 | 85% | 645.27 | -156.1037
2022-10-12 16:00 | 0 | 85% | 1612.8 | 85% | 644.8 | -155.99
2022-10-12 17:00 | 0 | 85% | 1612.8 | 85% | 644.24 | -155.8545
2022-10-12 18:00 | 0 | 85% | 1612.8 | 85% | 633.34 | -153.2176
2022-10-12 19:00 | 0 | 85% | 1612.8 | 85% | 632.72 | -153.0676
2022-10-12 20:00 | 0 | 85% | 1612.8 | 85% | 632.49 | -153.012
2022-10-12 21:00 | 0 | 85% | 1612.8 | 85% | 632.16 | -152.9321
2022-10-12 22:00 | 1344 | 85% | 0 | 85% | 631.95 | 721.9397
2022-10-12 23:00 | 1344 | 85% | 0 | 85% | 632.51 | 722.5794
2022-10-13 | 1344 | 85% | 0 | 85% | 632.93 | 723.0592
2022-10-13 01:00 | 1344 | 85% | 0 | 85% | 626.61 | 715.8393
2022-10-13 02:00 | 1344 | 85% | 0 | 85% | 574 | 655.7376
2022-10-13 03:00 | 1344 | 85% | 0 | 85% | 561 | 640.8864
2022-10-13 04:00 | 1344 | 85% | 0 | 85% | 555.35 | 634.4318
2022-10-13 05:00 | 1344 | 85% | 0 | 85% | 550.87 | 629.3139
2022-10-13 06:00 | 1344 | 85% | 0 | 85% | 553.41 | 632.2156
2022-10-13 07:00 | 1344 | 85% | 0 | 85% | 550.74 | 629.1654
2022-10-13 08:00 | 1344 | 85% | 0 | 85% | 552.36 | 631.0161
2022-10-13 09:00 | 1344 | 85% | 0 | 85% | 555.65 | 634.7746
2022-10-13 10:00 | 0 | 85% | 1612.8 | 85% | 561.72 | -135.8913
2022-10-13 11:00 | 0 | 85% | 1612.8 | 85% | 575.31 | -139.179
2022-10-13 12:00 | 0 | 85% | 1612.8 | 85% | 621.97 | -150.467
2022-10-13 13:00 | 0 | 85% | 1612.8 | 85% | 642.74 | -155.4917
2022-10-13 14:00 | 0 | 85% | 1612.8 | 85% | 640.9 | -155.0465
2022-10-13 15:00 | 0 | 85% | 1612.8 | 85% | 641.1 | -155.0949
2022-10-13 16:00 | 0 | 85% | 1612.8 | 85% | 640.6 | -154.974
2022-10-13 17:00 | 0 | 85% | 1612.8 | 85% | 639.92 | -154.8094
2022-10-13 18:00 | 0 | 85% | 1612.8 | 85% | 630.32 | -152.487
2022-10-13 19:00 | 0 | 85% | 1612.8 | 85% | 630.1 | -152.4338
2022-10-13 20:00 | 0 | 85% | 1612.8 | 85% | 630.23 | -152.4652
2022-10-13 21:00 | 0 | 85% | 1612.8 | 85% | 630.41 | -152.5088
2022-10-13 22:00 | 1344 | 85% | 0 | 85% | 630.43 | 720.2032
2022-10-13 23:00 | 1344 | 85% | 0 | 85% | 630.68 | 720.4888
2022-10-14 | 1344 | 85% | 0 | 85% | 630.73 | 720.546
2022-10-14 01:00 | 1344 | 85% | 0 | 85% | 624.55 | 713.4859
2022-10-14 02:00 | 1344 | 85% | 0 | 85% | 570.51 | 651.7506
2022-10-14 03:00 | 1344 | 85% | 0 | 85% | 555.88 | 635.0373
2022-10-14 04:00 | 1344 | 85% | 0 | 85% | 551.27 | 629.7708
2022-10-14 05:00 | 1344 | 85% | 0 | 85% | 549.41 | 627.646
2022-10-14 06:00 | 1344 | 85% | 0 | 85% | 552.04 | 630.6505
2022-10-14 07:00 | 1344 | 85% | 0 | 85% | 550.74 | 629.1654
2022-10-14 08:00 | 1344 | 85% | 0 | 85% | 551.7 | 630.2621
2022-10-14 09:00 | 1344 | 85% | 0 | 85% | 555.63 | 634.7517
2022-10-14 10:00 | 0 | 85% | 1612.8 | 85% | 561.18 | -135.7607
2022-10-14 11:00 | 0 | 85% | 1612.8 | 85% | 574.93 | -139.0871
2022-10-14 12:00 | 0 | 85% | 1612.8 | 85% | 621.08 | -150.2517
2022-10-14 13:00 | 0 | 85% | 1612.8 | 85% | 640.3 | -154.9014
2022-10-14 14:00 | 0 | 85% | 1612.8 | 85% | 638.98 | -154.582
2022-10-14 15:00 | 0 | 85% | 1612.8 | 85% | 638.14 | -154.3788
2022-10-14 16:00 | 0 | 85% | 1612.8 | 85% | 638.13 | -154.3764
2022-10-14 17:00 | 0 | 85% | 1612.8 | 85% | 637.81 | -154.299
2022-10-14 18:00 | 0 | 85% | 1612.8 | 85% | 637.66 | -154.2627
2022-10-14 19:00 | 0 | 85% | 1612.8 | 85% | 637.36 | -154.1901
2022-10-14 20:00 | 0 | 85% | 1612.8 | 85% | 637.62 | -154.253
2022-10-14 21:00 | 0 | 85% | 1612.8 | 85% | 637.91 | -154.3232
2022-10-14 22:00 | 1344 | 85% | 0 | 85% | 637.8 | 728.6227
2022-10-14 23:00 | 1344 | 85% | 0 | 85% | 638.23 | 729.114
2022-10-15 | 1344 | 85% | 0 | 85% | 638.56 | 729.4909
2022-10-15 01:00 | 1344 | 85% | 0 | 85% | 632.27 | 722.3052
2022-10-15 02:00 | 1344 | 85% | 0 | 85% | 581.41 | 664.2028
2022-10-15 03:00 | 1344 | 85% | 0 | 85% | 567.6 | 648.4262
2022-10-15 04:00 | 1344 | 85% | 0 | 85% | 563.19 | 643.3883
2022-10-15 05:00 | 1344 | 85% | 0 | 85% | 560.87 | 640.7379
2022-10-15 06:00 | 1344 | 85% | 0 | 85% | 564.28 | 644.6335
2022-10-15 07:00 | 1344 | 85% | 0 | 85% | 562.16 | 642.2116
2022-10-15 08:00 | 1344 | 85% | 0 | 85% | 563.67 | 643.9366
2022-10-15 09:00 | 1344 | 85% | 0 | 85% | 567.78 | 648.6319
2022-10-15 10:00 | 0 | 85% | 1612.8 | 85% | 572.29 | -138.4484
2022-10-15 11:00 | 0 | 85% | 1612.8 | 85% | 584.71 | -141.453
2022-10-15 12:00 | 0 | 85% | 1612.8 | 85% | 628.7 | -152.0951
2022-10-15 13:00 | 0 | 85% | 1612.8 | 85% | 646.63 | -156.4327
2022-10-15 14:00 | 0 | 85% | 1612.8 | 85% | 645.28 | -156.1061
2022-10-15 15:00 | 0 | 85% | 1612.8 | 85% | 645.19 | -156.0844
2022-10-15 16:00 | 0 | 85% | 1612.8 | 85% | 645.37 | -156.1279
2022-10-15 17:00 | 0 | 85% | 1612.8 | 85% | 645.25 | -156.0989
2022-10-15 18:00 | 0 | 85% | 1612.8 | 85% | 625.62 | -151.35
2022-10-15 19:00 | 0 | 85% | 1612.8 | 85% | 635.14 | -153.6531
2022-10-15 20:00 | 0 | 85% | 1612.8 | 85% | 634.82 | -153.5757
2022-10-15 21:00 | 0 | 85% | 1612.8 | 85% | 634.58 | -153.5176
2022-10-15 22:00 | 1344 | 85% | 0 | 85% | 634.69 | 725.0699
2022-10-15 23:00 | 1344 | 85% | 0 | 85% | 635.31 | 725.7781
2022-10-16 | 1344 | 85% | 0 | 85% | 635.34 | 725.8124
2022-10-16 01:00 | 1344 | 85% | 0 | 85% | 629.61 | 719.2665
2022-10-16 02:00 | 1344 | 85% | 0 | 85% | 579.17 | 661.6438
2022-10-16 03:00 | 1344 | 85% | 0 | 85% | 568.73 | 649.7172
2022-10-16 04:00 | 1344 | 85% | 0 | 85% | 563.31 | 643.5253
2022-10-16 05:00 | 1344 | 85% | 0 | 85% | 561.47 | 641.4233
2022-10-16 06:00 | 1344 | 85% | 0 | 85% | 561.97 | 641.9945
2022-10-16 07:00 | 1344 | 85% | 0 | 85% | 558.83 | 638.4074
2022-10-16 08:00 | 1344 | 85% | 0 | 85% | 561.51 | 641.469
2022-10-16 09:00 | 1344 | 85% | 0 | 85% | 565.38 | 645.8901
2022-10-16 10:00 | 0 | 85% | 1612.8 | 85% | 570.77 | -138.0807
2022-10-16 11:00 | 0 | 85% | 1612.8 | 85% | 584.83 | -141.4821
2022-10-16 12:00 | 0 | 85% | 1612.8 | 85% | 629.18 | -152.2112
2022-10-16 13:00 | 0 | 85% | 1612.8 | 85% | 644.79 | -155.9876
2022-10-16 14:00 | 0 | 85% | 1612.8 | 85% | 645.28 | -156.1061
2022-10-16 15:00 | 0 | 85% | 1612.8 | 85% | 645.85 | -156.244
2022-10-16 16:00 | 0 | 85% | 1612.8 | 85% | 646.21 | -156.3311
2022-10-16 17:00 | 0 | 85% | 1612.8 | 85% | 646.43 | -156.3843
2022-10-16 18:00 | 0 | 85% | 1612.8 | 85% | 633.08 | -153.1547
2022-10-16 19:00 | 0 | 85% | 1612.8 | 85% | 630.51 | -152.533
2022-10-16 20:00 | 0 | 85% | 1612.8 | 85% | 630.82 | -152.608
2022-10-16 21:00 | 0 | 85% | 1612.8 | 85% | 630.82 | -152.608
2022-10-16 22:00 | 1344 | 85% | 0 | 85% | 630.82 | 720.6488
2022-10-16 23:00 | 1344 | 85% | 0 | 85% | 631.25 | 721.14
2022-10-17 | 1344 | 85% | 0 | 85% | 631.65 | 721.597
2022-10-17 01:00 | 1344 | 85% | 0 | 85% | 625.16 | 714.1828
2022-10-17 02:00 | 1344 | 85% | 0 | 85% | 575.33 | 657.257
2022-10-17 03:00 | 1344 | 85% | 0 | 85% | 564.66 | 645.0676
2022-10-17 04:00 | 1344 | 85% | 0 | 85% | 560.07 | 639.824
2022-10-17 05:00 | 1344 | 85% | 0 | 85% | 557.15 | 636.4882
2022-10-17 06:00 | 1344 | 85% | 0 | 85% | 558.08 | 637.5506
2022-10-17 07:00 | 1344 | 85% | 0 | 85% | 555.34 | 634.4204
2022-10-17 08:00 | 1344 | 85% | 0 | 85% | 557.04 | 636.3625
2022-10-17 09:00 | 1344 | 85% | 0 | 85% | 560.73 | 640.578
2022-10-17 10:00 | 0 | 85% | 1612.8 | 85% | 565.82 | -136.8832
2022-10-17 11:00 | 0 | 85% | 1612.8 | 85% | 579.28 | -140.1394
2022-10-17 12:00 | 0 | 85% | 1612.8 | 85% | 624.79 | -151.1492
2022-10-17 13:00 | 0 | 85% | 1612.8 | 85% | 639.26 | -154.6498
2022-10-17 14:00 | 0 | 85% | 1612.8 | 85% | 639.77 | -154.7732
2022-10-17 15:00 | 0 | 85% | 1612.8 | 85% | 640.28 | -154.8965
2022-10-17 16:00 | 0 | 85% | 1612.8 | 85% | 640.37 | -154.9183
2022-10-17 17:00 | 0 | 85% | 1612.8 | 85% | 640.35 | -154.9135
2022-10-17 18:00 | 0 | 85% | 1612.8 | 85% | 639.75 | -154.7683
2022-10-17 19:00 | 0 | 85% | 1612.8 | 85% | 634.37 | -153.4668
2022-10-17 20:00 | 0 | 85% | 1612.8 | 85% | 634.24 | -153.4353
2022-10-17 21:00 | 0 | 85% | 1612.8 | 85% | 634.31 | -153.4523
2022-10-17 22:00 | 1344 | 85% | 0 | 85% | 634.09 | 724.3844
2022-10-17 23:00 | 1344 | 85% | 0 | 85% | 634.65 | 725.0242
2022-10-18 | 1344 | 85% | 0 | 85% | 634.97 | 725.3897
2022-10-18 01:00 | 1344 | 85% | 0 | 85% | 629.09 | 718.6724
2022-10-18 02:00 | 1344 | 85% | 0 | 85% | 578.3 | 660.6499
2022-10-18 03:00 | 1344 | 85% | 0 | 85% | 567.54 | 648.3577
2022-10-18 04:00 | 1344 | 85% | 0 | 85% | 563.04 | 643.2169
2022-10-18 05:00 | 1344 | 85% | 0 | 85% | 560.28 | 640.0639
2022-10-18 06:00 | 1344 | 85% | 0 | 85% | 560.26 | 640.041
2022-10-18 07:00 | 1344 | 85% | 0 | 85% | 557.49 | 636.8766
2022-10-18 08:00 | 1344 | 85% | 0 | 85% | 559.71 | 639.4127
2022-10-18 09:00 | 1344 | 85% | 0 | 85% | 563.74 | 644.0166
2022-10-18 10:00 | 0 | 85% | 1612.8 | 85% | 569.96 | -137.8847
2022-10-18 11:00 | 0 | 85% | 1612.8 | 85% | 582.74 | -140.9765
2022-10-18 12:00 | 0 | 85% | 1612.8 | 85% | 629.64 | -152.3225
2022-10-18 13:00 | 0 | 85% | 1612.8 | 85% | 643.78 | -155.7433
2022-10-18 14:00 | 0 | 85% | 1612.8 | 85% | 643.72 | -155.7287
2022-10-18 15:00 | 0 | 85% | 1612.8 | 85% | 644.06 | -155.811
2022-10-18 16:00 | 0 | 85% | 1612.8 | 85% | 643.88 | -155.7674
2022-10-18 17:00 | 0 | 85% | 1612.8 | 85% | 644.29 | -155.8666
2022-10-18 18:00 | 0 | 85% | 1612.8 | 85% | 634.64 | -153.5321
2022-10-18 19:00 | 0 | 85% | 1612.8 | 85% | 632.95 | -153.1233
2022-10-18 20:00 | 0 | 85% | 1612.8 | 85% | 632.39 | -152.9878
2022-10-18 21:00 | 0 | 85% | 1612.8 | 85% | 631.95 | -152.8813
2022-10-18 22:00 | 1344 | 85% | 0 | 85% | 632.74 | 722.8422
2022-10-18 23:00 | 1344 | 85% | 0 | 85% | 633.27 | 723.4476
2022-10-19 | 1344 | 85% | 0 | 85% | 633.84 | 724.0988
2022-10-19 01:00 | 1344 | 85% | 0 | 85% | 628.21 | 717.6671
2022-10-19 02:00 | 1344 | 85% | 0 | 85% | 577.76 | 660.033
2022-10-19 03:00 | 1344 | 85% | 0 | 85% | 567.21 | 647.9807
2022-10-19 04:00 | 1344 | 85% | 0 | 85% | 561.59 | 641.5604
2022-10-19 05:00 | 1344 | 85% | 0 | 85% | 558.01 | 637.4706
2022-10-19 06:00 | 1344 | 85% | 0 | 85% | 560.24 | 640.0182
2022-10-19 07:00 | 1344 | 85% | 0 | 85% | 557.59 | 636.9908
2022-10-19 08:00 | 1344 | 85% | 0 | 85% | 559.58 | 639.2642
2022-10-19 09:00 | 1344 | 85% | 0 | 85% | 563.38 | 643.6053
2022-10-19 10:00 | 0 | 85% | 1612.8 | 85% | 568.65 | -137.5678
2022-10-19 11:00 | 0 | 85% | 1612.8 | 85% | 582.54 | -140.9281
2022-10-19 12:00 | 0 | 85% | 1612.8 | 85% | 629.11 | -152.1943
2022-10-19 13:00 | 0 | 85% | 1612.8 | 85% | 642.26 | -155.3755
2022-10-19 14:00 | 0 | 85% | 1612.8 | 85% | 641.36 | -155.1578
2022-10-19 15:00 | 0 | 85% | 1612.8 | 85% | 641.28 | -155.1385
2022-10-19 16:00 | 0 | 85% | 1612.8 | 85% | 641.7 | -155.2401
2022-10-19 17:00 | 0 | 85% | 1612.8 | 85% | 641.82 | -155.2691
2022-10-19 18:00 | 0 | 85% | 1612.8 | 85% | 637.08 | -154.1224
2022-10-19 19:00 | 0 | 85% | 1612.8 | 85% | 635.21 | -153.67
2022-10-19 20:00 | 0 | 85% | 1612.8 | 85% | 635.09 | -153.641
2022-10-19 21:00 | 0 | 85% | 1612.8 | 85% | 635.05 | -153.6313
2022-10-19 22:00 | 1344 | 85% | 0 | 85% | 634.65 | 725.0242
2022-10-19 23:00 | 1344 | 85% | 0 | 85% | 635.93 | 726.4864
2022-10-20 | 1344 | 85% | 0 | 85% | 636.66 | 727.3204
2022-10-20 01:00 | 1344 | 85% | 0 | 85% | 630.93 | 720.7744
2022-10-20 02:00 | 1344 | 85% | 0 | 85% | 581.06 | 663.8029
2022-10-20 03:00 | 1344 | 85% | 0 | 85% | 570.2 | 651.3965
2022-10-20 04:00 | 1344 | 85% | 0 | 85% | 564.99 | 645.4446
2022-10-20 05:00 | 1344 | 85% | 0 | 85% | 561.87 | 641.8803
2022-10-20 06:00 | 1344 | 85% | 0 | 85% | 563.03 | 643.2055
2022-10-20 07:00 | 1344 | 85% | 0 | 85% | 560.57 | 640.3952
2022-10-20 08:00 | 1344 | 85% | 0 | 85% | 562.63 | 642.7485
2022-10-20 09:00 | 1344 | 85% | 0 | 85% | 566.75 | 647.4552
2022-10-20 10:00 | 0 | 85% | 1612.8 | 85% | 572.17 | -138.4194
2022-10-20 11:00 | 0 | 85% | 1612.8 | 85% | 586.32 | -141.8425
2022-10-20 12:00 | 0 | 85% | 1612.8 | 85% | 633.91 | -153.3555
2022-10-20 13:00 | 0 | 85% | 1612.8 | 85% | 645.43 | -156.1424
2022-10-20 14:00 | 0 | 85% | 1612.8 | 85% | 645.26 | -156.1013
2022-10-20 15:00 | 0 | 85% | 1612.8 | 85% | 644.92 | -156.019
2022-10-20 16:00 | 0 | 85% | 1612.8 | 85% | 644.08 | -155.8158
2022-10-20 17:00 | 0 | 85% | 1612.8 | 85% | 643.99 | -155.7941
2022-10-20 18:00 | 0 | 85% | 1612.8 | 85% | 636.52 | -153.9869
2022-10-20 19:00 | 0 | 85% | 1612.8 | 85% | 634.13 | -153.4087
2022-10-20 20:00 | 0 | 85% | 1612.8 | 85% | 634.14 | -153.4111
2022-10-20 21:00 | 0 | 85% | 1612.8 | 85% | 633.83 | -153.3362
2022-10-20 22:00 | 1344 | 85% | 0 | 85% | 633.71 | 723.9503
2022-10-20 23:00 | 1344 | 85% | 0 | 85% | 634.23 | 724.5444
2022-10-21 | 1344 | 85% | 0 | 85% | 634.32 | 724.6472
2022-10-21 01:00 | 1344 | 85% | 0 | 85% | 629.62 | 719.2779
2022-10-21 02:00 | 1344 | 85% | 0 | 85% | 577.83 | 660.113
2022-10-21 03:00 | 1344 | 85% | 0 | 85% | 565.8 | 646.3699
2022-10-21 04:00 | 1344 | 85% | 0 | 85% | 560.69 | 640.5323
2022-10-21 05:00 | 1344 | 85% | 0 | 85% | 558.14 | 637.6191
2022-10-21 06:00 | 1344 | 85% | 0 | 85% | 557.2 | 636.5453
2022-10-21 07:00 | 1344 | 85% | 0 | 85% | 555.56 | 634.6717
2022-10-21 08:00 | 1344 | 85% | 0 | 85% | 557.23 | 636.5796
2022-10-21 09:00 | 1344 | 85% | 0 | 85% | 561.13 | 641.0349
2022-10-21 10:00 | 0 | 85% | 1612.8 | 85% | 566.88 | -137.1396
2022-10-21 11:00 | 0 | 85% | 1612.8 | 85% | 582.13 | -140.8289
2022-10-21 12:00 | 0 | 85% | 1612.8 | 85% | 634.23 | -153.4329
2022-10-21 13:00 | 0 | 85% | 1612.8 | 85% | 645.35 | -156.1231
2022-10-21 14:00 | 0 | 85% | 1612.8 | 85% | 645.26 | -156.1013
2022-10-21 15:00 | 0 | 85% | 1612.8 | 85% | 645.03 | -156.0457
2022-10-21 16:00 | 0 | 85% | 1612.8 | 85% | 644.82 | -155.9949
2022-10-21 17:00 | 0 | 85% | 1612.8 | 85% | 644.67 | -155.9586
2022-10-21 18:00 | 0 | 85% | 1612.8 | 85% | 650.38 | -157.3399
2022-10-21 19:00 | 0 | 85% | 1612.8 | 85% | 639.45 | -154.6957
2022-10-21 20:00 | 0 | 85% | 1612.8 | 85% | 639.55 | -154.7199
2022-10-21 21:00 | 0 | 85% | 1612.8 | 85% | 639.07 | -154.6038
2022-10-21 22:00 | 1344 | 85% | 0 | 85% | 639.21 | 730.2335
2022-10-21 23:00 | 1344 | 85% | 0 | 85% | 640.4 | 731.593
2022-10-22 | 1344 | 85% | 0 | 85% | 639.2 | 730.2221
2022-10-22 01:00 | 1344 | 85% | 0 | 85% | 634.83 | 725.2298
2022-10-22 02:00 | 1344 | 85% | 0 | 85% | 583.31 | 666.3733
2022-10-22 03:00 | 1344 | 85% | 0 | 85% | 568.2 | 649.1117
2022-10-22 04:00 | 1344 | 85% | 0 | 85% | 563.15 | 643.3426
2022-10-22 05:00 | 1344 | 85% | 0 | 85% | 560.9 | 640.7722
2022-10-22 06:00 | 1344 | 85% | 0 | 85% | 561.73 | 641.7204
2022-10-22 07:00 | 1344 | 85% | 0 | 85% | 559.4 | 639.0586
2022-10-22 08:00 | 1344 | 85% | 0 | 85% | 561.79 | 641.7889
2022-10-22 09:00 | 1344 | 85% | 0 | 85% | 566.3 | 646.9411
2022-10-22 10:00 | 0 | 85% | 1612.8 | 85% | 571.35 | -138.221
2022-10-22 11:00 | 0 | 85% | 1612.8 | 85% | 586.3 | -141.8377
2022-10-22 12:00 | 0 | 85% | 1612.8 | 85% | 634.44 | -153.4837
2022-10-22 13:00 | 0 | 85% | 1612.8 | 85% | 647.78 | -156.7109
2022-10-22 14:00 | 0 | 85% | 1612.8 | 85% | 646.98 | -156.5174
2022-10-22 15:00 | 0 | 85% | 1612.8 | 85% | 646.98 | -156.5174
2022-10-22 16:00 | 0 | 85% | 1612.8 | 85% | 646.32 | -156.3577
2022-10-22 17:00 | 0 | 85% | 1612.8 | 85% | 646.23 | -156.336
2022-10-22 18:00 | 0 | 85% | 1612.8 | 85% | 624.97 | -151.1927
2022-10-22 19:00 | 0 | 85% | 1612.8 | 85% | 634.1 | -153.4015
2022-10-22 20:00 | 0 | 85% | 1612.8 | 85% | 633.51 | -153.2587
2022-10-22 21:00 | 0 | 85% | 1612.8 | 85% | 633.48 | -153.2515
2022-10-22 22:00 | 1344 | 85% | 0 | 85% | 633.55 | 723.7675
2022-10-22 23:00 | 1344 | 85% | 0 | 85% | 633.3 | 723.4819
2022-10-23 | 1344 | 85% | 0 | 85% | 633.94 | 724.2131
2022-10-23 01:00 | 1344 | 85% | 0 | 85% | 631.38 | 721.2885
2022-10-23 02:00 | 1344 | 85% | 0 | 85% | 579.24 | 661.7238
2022-10-23 03:00 | 1344 | 85% | 0 | 85% | 566.06 | 646.6669
2022-10-23 04:00 | 1344 | 85% | 0 | 85% | 561.25 | 641.172
2022-10-23 05:00 | 1344 | 85% | 0 | 85% | 558.22 | 637.7105
2022-10-23 06:00 | 1344 | 85% | 0 | 85% | 557.85 | 637.2878
2022-10-23 07:00 | 1344 | 85% | 0 | 85% | 556.51 | 635.757
2022-10-23 08:00 | 1344 | 85% | 0 | 85% | 558.74 | 638.3046
2022-10-23 09:00 | 1344 | 85% | 0 | 85% | 562.74 | 642.8742
2022-10-23 10:00 | 0 | 85% | 1612.8 | 85% | 569.17 | -137.6936
2022-10-23 11:00 | 0 | 85% | 1612.8 | 85% | 583.31 | -141.1144
2022-10-23 12:00 | 0 | 85% | 1612.8 | 85% | 632.45 | -153.0023
2022-10-23 13:00 | 0 | 85% | 1612.8 | 85% | 642.59 | -155.4554
2022-10-23 14:00 | 0 | 85% | 1612.8 | 85% | 641.55 | -155.2038
2022-10-23 15:00 | 0 | 85% | 1612.8 | 85% | 641.32 | -155.1481
2022-10-23 16:00 | 0 | 85% | 1612.8 | 85% | 641.36 | -155.1578
2022-10-23 17:00 | 0 | 85% | 1612.8 | 85% | 641.68 | -155.2352
2022-10-23 18:00 | 0 | 85% | 1612.8 | 85% | 651.19 | -157.5359
2022-10-23 19:00 | 0 | 85% | 1612.8 | 85% | 639.55 | -154.7199
2022-10-23 20:00 | 0 | 85% | 1612.8 | 85% | 640.2 | -154.8772
2022-10-23 21:00 | 0 | 85% | 1612.8 | 85% | 640.07 | -154.8457
2022-10-23 22:00 | 1344 | 85% | 0 | 85% | 639.98 | 731.1132
2022-10-23 23:00 | 1344 | 85% | 0 | 85% | 640.29 | 731.4673
2022-10-24 | 1344 | 85% | 0 | 85% | 641.21 | 732.5183
2022-10-24 01:00 | 1344 | 85% | 0 | 85% | 636.34 | 726.9548
2022-10-24 02:00 | 1344 | 85% | 0 | 85% | 584.24 | 667.4358
2022-10-24 03:00 | 1344 | 85% | 0 | 85% | 569.7 | 650.8253
2022-10-24 04:00 | 1344 | 85% | 0 | 85% | 564.76 | 645.1818
2022-10-24 05:00 | 1344 | 85% | 0 | 85% | 561.85 | 641.8574
2022-10-24 06:00 | 1344 | 85% | 0 | 85% | 563.2 | 643.3997
2022-10-24 07:00 | 1344 | 85% | 0 | 85% | 561.43 | 641.3776
2022-10-24 08:00 | 1344 | 85% | 0 | 85% | 562.52 | 642.6228
2022-10-24 09:00 | 1344 | 85% | 0 | 85% | 567.79 | 648.6433
2022-10-24 10:00 | 0 | 85% | 1612.8 | 85% | 574.98 | -139.0992
2022-10-24 11:00 | 0 | 85% | 1612.8 | 85% | 590.06 | -142.7473
2022-10-24 12:00 | 0 | 85% | 1612.8 | 85% | 641.5 | -155.1917
2022-10-24 13:00 | 0 | 85% | 1612.8 | 85% | 650.92 | -157.4706
2022-10-24 14:00 | 0 | 85% | 1612.8 | 85% | 650.33 | -157.3278
2022-10-24 15:00 | 0 | 85% | 1612.8 | 85% | 649.23 | -157.0617
2022-10-24 16:00 | 0 | 85% | 1612.8 | 85% | 648.81 | -156.9601
2022-10-24 17:00 | 0 | 85% | 1612.8 | 85% | 649.03 | -157.0133
2022-10-24 18:00 | 0 | 85% | 1612.8 | 85% | 642 | -155.3126
2022-10-24 19:00 | 0 | 85% | 1612.8 | 85% | 640.89 | -155.0441
2022-10-24 20:00 | 0 | 85% | 1612.8 | 85% | 640.41 | -154.928
2022-10-24 21:00 | 0 | 85% | 1612.8 | 85% | 640.13 | -154.8602
2022-10-24 22:00 | 1344 | 85% | 0 | 85% | 640.26 | 731.433
2022-10-24 23:00 | 1344 | 85% | 0 | 85% | 640.26 | 731.433
2022-10-25 | 1344 | 85% | 0 | 85% | 640.51 | 731.7186
2022-10-25 01:00 | 1344 | 85% | 0 | 85% | 635.71 | 726.2351
2022-10-25 02:00 | 1344 | 85% | 0 | 85% | 583.12 | 666.1563
2022-10-25 03:00 | 1344 | 85% | 0 | 85% | 567.93 | 648.8032
2022-10-25 04:00 | 1344 | 85% | 0 | 85% | 563.03 | 643.2055
2022-10-25 05:00 | 1344 | 85% | 0 | 85% | 559.93 | 639.664
2022-10-25 06:00 | 1344 | 85% | 0 | 85% | 560.41 | 640.2124
2022-10-25 07:00 | 1344 | 85% | 0 | 85% | 557.85 | 637.2878
2022-10-25 08:00 | 1344 | 85% | 0 | 85% | 560.63 | 640.4637
2022-10-25 09:00 | 1344 | 85% | 0 | 85% | 566.32 | 646.964
2022-10-25 10:00 | 0 | 85% | 1612.8 | 85% | 572.8 | -138.5718
2022-10-25 11:00 | 0 | 85% | 1612.8 | 85% | 588.43 | -142.353
2022-10-25 12:00 | 0 | 85% | 1612.8 | 85% | 640.61 | -154.9764
2022-10-25 13:00 | 0 | 85% | 1612.8 | 85% | 648.89 | -156.9795
2022-10-25 14:00 | 0 | 85% | 1612.8 | 85% | 648.59 | -156.9069
2022-10-25 15:00 | 0 | 85% | 1612.8 | 85% | 648.51 | -156.8875
2022-10-25 16:00 | 0 | 85% | 1612.8 | 85% | 648.1 | -156.7884
2022-10-25 17:00 | 0 | 85% | 1612.8 | 85% | 648.09 | -156.7859
2022-10-25 18:00 | 0 | 85% | 1612.8 | 85% | 637.32 | -154.1805
2022-10-25 19:00 | 0 | 85% | 1612.8 | 85% | 636.56 | -153.9966
2022-10-25 20:00 | 0 | 85% | 1612.8 | 85% | 636.16 | -153.8998
2022-10-25 21:00 | 0 | 85% | 1612.8 | 85% | 636.23 | -153.9168
2022-10-25 22:00 | 1344 | 85% | 0 | 85% | 635.7 | 726.2237
2022-10-25 23:00 | 1344 | 85% | 0 | 85% | 636.04 | 726.6121
2022-10-26 | 1344 | 85% | 0 | 85% | 636.94 | 727.6403
2022-10-26 01:00 | 1344 | 85% | 0 | 85% | 632.86 | 722.9793
2022-10-26 02:00 | 1344 | 85% | 0 | 85% | 580.36 | 663.0033
2022-10-26 03:00 | 1344 | 85% | 0 | 85% | 564.77 | 645.1932
2022-10-26 04:00 | 1344 | 85% | 0 | 85% | 559.75 | 639.4584
2022-10-26 05:00 | 1344 | 85% | 0 | 85% | 556.09 | 635.2772
2022-10-26 06:00 | 1344 | 85% | 0 | 85% | 558.21 | 637.6991
2022-10-26 07:00 | 1344 | 85% | 0 | 85% | 554.82 | 633.8264
2022-10-26 08:00 | 1344 | 85% | 0 | 85% | 557.96 | 637.4135
2022-10-26 09:00 | 1344 | 85% | 0 | 85% | 563.7 | 643.9709
2022-10-26 10:00 | 0 | 85% | 1612.8 | 85% | 570.57 | -138.0323
2022-10-26 11:00 | 0 | 85% | 1612.8 | 85% | 586.31 | -141.8401
2022-10-26 12:00 | 0 | 85% | 1612.8 | 85% | 639.99 | -154.8264
2022-10-26 13:00 | 0 | 85% | 1612.8 | 85% | 648.1 | -156.7884
2022-10-26 14:00 | 0 | 85% | 1612.8 | 85% | 647.77 | -156.7085
2022-10-26 15:00 | 0 | 85% | 1612.8 | 85% | 647.5 | -156.6432
2022-10-26 16:00 | 0 | 85% | 1612.8 | 85% | 646.78 | -156.469
2022-10-26 17:00 | 0 | 85% | 1612.8 | 85% | 646.16 | -156.319
2022-10-26 18:00 | 0 | 85% | 1612.8 | 85% | 629.84 | -152.3709
2022-10-26 19:00 | 0 | 85% | 1612.8 | 85% | 636.96 | -154.0934
2022-10-26 20:00 | 0 | 85% | 1612.8 | 85% | 636.89 | -154.0764
2022-10-26 21:00 | 0 | 85% | 1612.8 | 85% | 637.06 | -154.1176
2022-10-26 22:00 | 1344 | 85% | 0 | 85% | 636.94 | 727.6403
2022-10-26 23:00 | 1344 | 85% | 0 | 85% | 636.44 | 727.0691
2022-10-27 | 1344 | 85% | 0 | 85% | 639.09 | 730.0964
2022-10-27 01:00 | 1344 | 85% | 0 | 85% | 634.74 | 725.127
2022-10-27 02:00 | 1344 | 85% | 0 | 85% | 581.95 | 664.8197
2022-10-27 03:00 | 1344 | 85% | 0 | 85% | 568.31 | 649.2373
2022-10-27 04:00 | 1344 | 85% | 0 | 85% | 563.6 | 643.8566
2022-10-27 05:00 | 1344 | 85% | 0 | 85% | 561.05 | 640.9435
2022-10-27 06:00 | 1344 | 85% | 0 | 85% | 560.63 | 640.4637
2022-10-27 07:00 | 1344 | 85% | 0 | 85% | 557.2 | 636.5453
2022-10-27 08:00 | 1344 | 85% | 0 | 85% | 560.71 | 640.5551
2022-10-27 09:00 | 1344 | 85% | 0 | 85% | 565.3 | 645.7987
2022-10-27 10:00 | 0 | 85% | 1612.8 | 85% | 573.26 | -138.6831
2022-10-27 11:00 | 0 | 85% | 1612.8 | 85% | 589.8 | -142.6844
2022-10-27 12:00 | 0 | 85% | 1612.8 | 85% | 643.61 | -155.7021
2022-10-27 13:00 | 0 | 85% | 1612.8 | 85% | 651.05 | -157.502
2022-10-27 14:00 | 0 | 85% | 1612.8 | 85% | 650.81 | -157.444
2022-10-27 15:00 | 0 | 85% | 1612.8 | 85% | 651.15 | -157.5262
2022-10-27 16:00 | 0 | 85% | 1612.8 | 85% | 650.6 | -157.3932
2022-10-27 17:00 | 0 | 85% | 1612.8 | 85% | 650.56 | -157.3835
2022-10-27 18:00 | 0 | 85% | 1612.8 | 85% | 654.82 | -158.4141
2022-10-27 19:00 | 0 | 85% | 1612.8 | 85% | 640.07 | -154.8457
2022-10-27 20:00 | 0 | 85% | 1612.8 | 85% | 639.02 | -154.5917
2022-10-27 21:00 | 0 | 85% | 1612.8 | 85% | 638.84 | -154.5482
2022-10-27 22:00 | 1344 | 85% | 0 | 85% | 638.21 | 729.0911
2022-10-27 23:00 | 1344 | 85% | 0 | 85% | 638.12 | 728.9883
2022-10-28 | 1344 | 85% | 0 | 85% | 638.86 | 729.8337
2022-10-28 01:00 | 1344 | 85% | 0 | 85% | 635.17 | 725.6182
2022-10-28 02:00 | 1344 | 85% | 0 | 85% | 581.63 | 664.4541
2022-10-28 03:00 | 1344 | 85% | 0 | 85% | 565.29 | 645.7873
2022-10-28 04:00 | 1344 | 85% | 0 | 85% | 561.03 | 640.9207
2022-10-28 05:00 | 1344 | 85% | 0 | 85% | 557.57 | 636.968
2022-10-28 06:00 | 1344 | 85% | 0 | 85% | 557.77 | 637.1964
2022-10-28 07:00 | 1344 | 85% | 0 | 85% | 555.29 | 634.3633
2022-10-28 08:00 | 1344 | 85% | 0 | 85% | 556.73 | 636.0084
2022-10-28 09:00 | 1344 | 85% | 0 | 85% | 561.61 | 641.5833
2022-10-28 10:00 | 0 | 85% | 1612.8 | 85% | 568.04 | -137.4202
2022-10-28 11:00 | 0 | 85% | 1612.8 | 85% | 583.24 | -141.0974
2022-10-28 12:00 | 0 | 85% | 1612.8 | 85% | 640.24 | -154.8869
2022-10-28 13:00 | 0 | 85% | 1612.8 | 85% | 648.38 | -156.8561
2022-10-28 14:00 | 0 | 85% | 1612.8 | 85% | 648.71 | -156.9359
2022-10-28 15:00 | 0 | 85% | 1612.8 | 85% | 648.34 | -156.8464
2022-10-28 16:00 | 0 | 85% | 1612.8 | 85% | 648.42 | -156.8658
2022-10-28 17:00 | 0 | 85% | 1612.8 | 85% | 647.78 | -156.7109
2022-10-28 18:00 | 0 | 85% | 1612.8 | 85% | 643.72 | -155.7287
2022-10-28 19:00 | 0 | 85% | 1612.8 | 85% | 642.81 | -155.5086
2022-10-28 20:00 | 0 | 85% | 1612.8 | 85% | 642.03 | -155.3199
2022-10-28 21:00 | 0 | 85% | 1612.8 | 85% | 642.78 | -155.5013
2022-10-28 22:00 | 1344 | 85% | 0 | 85% | 642.42 | 733.9006
2022-10-28 23:00 | 1344 | 85% | 0 | 85% | 642.51 | 734.0034
2022-10-29 | 1344 | 85% | 0 | 85% | 642.5 | 733.992
2022-10-29 01:00 | 1344 | 85% | 0 | 85% | 639.23 | 730.2564
2022-10-29 02:00 | 1344 | 85% | 0 | 85% | 588.03 | 671.7655
2022-10-29 03:00 | 1344 | 85% | 0 | 85% | 573.26 | 654.8922
2022-10-29 04:00 | 1344 | 85% | 0 | 85% | 568.86 | 649.8657
2022-10-29 05:00 | 1344 | 85% | 0 | 85% | 566.23 | 646.8612
2022-10-29 06:00 | 1344 | 85% | 0 | 85% | 567.2 | 647.9693
2022-10-29 07:00 | 1344 | 85% | 0 | 85% | 564.6 | 644.999
2022-10-29 08:00 | 1344 | 85% | 0 | 85% | 566.95 | 647.6837
2022-10-29 09:00 | 1344 | 85% | 0 | 85% | 571.22 | 652.5617
2022-10-29 10:00 | 0 | 85% | 1612.8 | 85% | 575.08 | -139.1234
2022-10-29 11:00 | 0 | 85% | 1612.8 | 85% | 590.47 | -142.8465
2022-10-29 12:00 | 0 | 85% | 1612.8 | 85% | 643.79 | -155.7457
2022-10-29 13:00 | 0 | 85% | 1612.8 | 85% | 650.34 | -157.3303
2022-10-29 14:00 | 0 | 85% | 1612.8 | 85% | 649.38 | -157.098
2022-10-29 15:00 | 0 | 85% | 1612.8 | 85% | 649.11 | -157.0327
2022-10-29 16:00 | 0 | 85% | 1612.8 | 85% | 649.04 | -157.0158
2022-10-29 17:00 | 0 | 85% | 1612.8 | 85% | 649.58 | -157.1464
2022-10-29 18:00 | 0 | 85% | 1612.8 | 85% | 646.81 | -156.4763
2022-10-29 19:00 | 0 | 85% | 1612.8 | 85% | 645.99 | -156.2779
2022-10-29 20:00 | 0 | 85% | 1612.8 | 85% | 645.19 | -156.0844
2022-10-29 21:00 | 0 | 85% | 1612.8 | 85% | 645.06 | -156.0529
2022-10-29 22:00 | 1344 | 85% | 0 | 85% | 644.81 | 736.6309
2022-10-29 23:00 | 1344 | 85% | 0 | 85% | 644.84 | 736.6652
2022-10-30 | 1344 | 85% | 0 | 85% | 644.95 | 736.7909
2022-10-30 01:00 | 1344 | 85% | 0 | 85% | 642 | 733.4208
2022-10-30 02:00 | 1344 | 85% | 0 | 85% | 592.09 | 676.4036
2022-10-30 03:00 | 1344 | 85% | 0 | 85% | 576.72 | 658.8449
2022-10-30 04:00 | 1344 | 85% | 0 | 85% | 568.73 | 649.7172
2022-10-30 05:00 | 1344 | 85% | 0 | 85% | 568.37 | 649.3059
2022-10-30 06:00 | 1344 | 85% | 0 | 85% | 571.28 | 652.6303
2022-10-30 07:00 | 1344 | 85% | 0 | 85% | 569.44 | 650.5283
2022-10-30 08:00 | 1344 | 85% | 0 | 85% | 571.05 | 652.3675
2022-10-30 09:00 | 1344 | 85% | 0 | 85% | 574.22 | 655.9889
2022-10-30 10:00 | 0 | 85% | 1612.8 | 85% | 579.33 | -140.1515
2022-10-30 11:00 | 0 | 85% | 1612.8 | 85% | 595.15 | -143.9787
2022-10-30 12:00 | 0 | 85% | 1612.8 | 85% | 647.68 | -156.6867
2022-10-30 13:00 | 0 | 85% | 1612.8 | 85% | 653.69 | -158.1407
2022-10-30 14:00 | 0 | 85% | 1612.8 | 85% | 653.47 | -158.0875
2022-10-30 15:00 | 0 | 85% | 1612.8 | 85% | 653.83 | -158.1746
2022-10-30 16:00 | 0 | 85% | 1612.8 | 85% | 653.76 | -158.1576
2022-10-30 17:00 | 0 | 85% | 1612.8 | 85% | 653.63 | -158.1262
2022-10-30 18:00 | 0 | 85% | 1612.8 | 85% | 647.54 | -156.6529
2022-10-30 19:00 | 0 | 85% | 1612.8 | 85% | 646.75 | -156.4618
2022-10-30 20:00 | 0 | 85% | 1612.8 | 85% | 646 | -156.2803
2022-10-30 21:00 | 0 | 85% | 1612.8 | 85% | 646.01 | -156.2827
2022-10-30 22:00 | 1344 | 85% | 0 | 85% | 646.22 | 738.2417
2022-10-30 23:00 | 1344 | 85% | 0 | 85% | 646.28 | 738.3103
2022-10-31 | 1344 | 85% | 0 | 85% | 647.92 | 740.1838
2022-10-31 01:00 | 1344 | 85% | 0 | 85% | 644.47 | 736.2425
2022-10-31 02:00 | 1344 | 85% | 0 | 85% | 593.28 | 677.7631
2022-10-31 03:00 | 1344 | 85% | 0 | 85% | 578.06 | 660.3757
2022-10-31 04:00 | 1344 | 85% | 0 | 85% | 573.3 | 654.9379
2022-10-31 05:00 | 1344 | 85% | 0 | 85% | 571.74 | 653.1558
2022-10-31 06:00 | 1344 | 85% | 0 | 85% | 574.33 | 656.1146
2022-10-31 07:00 | 1344 | 85% | 0 | 85% | 572.16 | 653.6356
2022-10-31 08:00 | 1344 | 85% | 0 | 85% | 574.11 | 655.8633
2022-10-31 09:00 | 1344 | 85% | 0 | 85% | 577.29 | 659.4961
2022-10-31 10:00 | 0 | 85% | 1612.8 | 85% | 580.91 | -140.5337
2022-10-31 11:00 | 0 | 85% | 1612.8 | 85% | 595.94 | -144.1698
2022-10-31 12:00 | 0 | 85% | 1612.8 | 85% | 650.39 | -157.3423
2022-10-31 13:00 | 0 | 85% | 1612.8 | 85% | 655.94 | -158.685
2022-10-31 14:00 | 0 | 85% | 1612.8 | 85% | 655.36 | -158.5447
2022-10-31 15:00 | 0 | 85% | 1612.8 | 85% | 655.13 | -158.489
2022-10-31 16:00 | 0 | 85% | 1612.8 | 85% | 655.07 | -158.4745
2022-10-31 17:00 | 0 | 85% | 1612.8 | 85% | 654.7 | -158.385
2022-10-31 18:00 | 0 | 85% | 1612.8 | 85% | 646.23 | -156.336
2022-10-31 19:00 | 0 | 85% | 1612.8 | 85% | 645.66 | -156.1981
2022-10-31 20:00 | 0 | 85% | 1612.8 | 85% | 645.36 | -156.1255
2022-10-31 21:00 | 0 | 85% | 1612.8 | 85% | 645.13 | -156.0698
2022-10-31 22:00 | 1344 | 85% | 0 | 85% | 644.77 | 736.5852
2022-10-31 23:00 | 1344 | 85% | 0 | 85% | 645.06 | 736.9165
2022-11-01 | 1344 | 85% | 0 | 85% | 644.68 | 736.4824
2022-11-01 01:00 | 1344 | 85% | 0 | 85% | 640.98 | 732.2556
2022-11-01 02:00 | 1344 | 85% | 0 | 85% | 585.79 | 669.2065
2022-11-01 03:00 | 1344 | 85% | 0 | 85% | 568.55 | 649.5115
2022-11-01 04:00 | 1344 | 85% | 0 | 85% | 562.27 | 642.3372
2022-11-01 05:00 | 1344 | 85% | 0 | 85% | 558.92 | 638.5102
2022-11-01 06:00 | 1344 | 85% | 0 | 85% | 558.4 | 637.9162
2022-11-01 07:00 | 1344 | 85% | 0 | 85% | 556 | 635.1744
2022-11-01 08:00 | 1344 | 85% | 0 | 85% | 557.13 | 636.4653
2022-11-01 09:00 | 1344 | 85% | 0 | 85% | 562.21 | 642.2687
2022-11-01 10:00 | 0 | 85% | 1612.8 | 85% | 568.25 | -137.471
2022-11-01 11:00 | 0 | 85% | 1612.8 | 85% | 585.06 | -141.5377
2022-11-01 12:00 | 0 | 85% | 1612.8 | 85% | 645.9 | -156.2561
2022-11-01 13:00 | 0 | 85% | 1612.8 | 85% | 651.76 | -157.6738
2022-11-01 14:00 | 0 | 85% | 1612.8 | 85% | 650.66 | -157.4077
2022-11-01 15:00 | 0 | 85% | 1612.8 | 85% | 650.2 | -157.2964
2022-11-01 16:00 | 0 | 85% | 1612.8 | 85% | 649.51 | -157.1295
2022-11-01 17:00 | 0 | 85% | 1612.8 | 85% | 649.27 | -157.0714
2022-11-01 18:00 | 0 | 85% | 1612.8 | 85% | 646.67 | -156.4424
2022-11-01 19:00 | 0 | 85% | 1612.8 | 85% | 646.38 | -156.3722
2022-11-01 20:00 | 0 | 85% | 1612.8 | 85% | 645.23 | -156.094
2022-11-01 21:00 | 0 | 85% | 1612.8 | 85% | 643.97 | -155.7892
2022-11-01 22:00 | 1344 | 85% | 0 | 85% | 643.37 | 734.9859
2022-11-01 23:00 | 1344 | 85% | 0 | 85% | 644.38 | 736.1397
2022-11-02 | 1344 | 85% | 0 | 85% | 645.85 | 737.819
2022-11-02 01:00 | 1344 | 85% | 0 | 85% | 641.57 | 732.9296
2022-11-02 02:00 | 1344 | 85% | 0 | 85% | 579.59 | 662.1236
2022-11-02 03:00 | 1344 | 85% | 0 | 85% | 559.06 | 638.6701
2022-11-02 04:00 | 1344 | 85% | 0 | 85% | 554.27 | 633.198
2022-11-02 05:00 | 1344 | 85% | 0 | 85% | 553.06 | 631.8157
2022-11-02 06:00 | 1344 | 85% | 0 | 85% | 553.49 | 632.307
2022-11-02 07:00 | 1344 | 85% | 0 | 85% | 552.81 | 631.5301
2022-11-02 08:00 | 1344 | 85% | 0 | 85% | 554.33 | 633.2666
2022-11-02 09:00 | 1344 | 85% | 0 | 85% | 558.92 | 638.5102
2022-11-02 10:00 | 0 | 85% | 1612.8 | 85% | 566.22 | -136.9799
2022-11-02 11:00 | 0 | 85% | 1612.8 | 85% | 583.85 | -141.245
2022-11-02 12:00 | 0 | 85% | 1612.8 | 85% | 645.69 | -156.2053
2022-11-02 13:00 | 0 | 85% | 1612.8 | 85% | 650.83 | -157.4488
2022-11-02 14:00 | 0 | 85% | 1612.8 | 85% | 650.45 | -157.3569
2022-11-02 15:00 | 0 | 85% | 1612.8 | 85% | 649.86 | -157.2141
2022-11-02 16:00 | 0 | 85% | 1612.8 | 85% | 649.12 | -157.0351
2022-11-02 17:00 | 0 | 85% | 1612.8 | 85% | 649.96 | -157.2383
2022-11-02 18:00 | 0 | 85% | 1612.8 | 85% | 642.3 | -155.3852
2022-11-02 19:00 | 0 | 85% | 1612.8 | 85% | 640.72 | -155.003
2022-11-02 20:00 | 0 | 85% | 1612.8 | 85% | 642.88 | -155.5255
2022-11-02 21:00 | 0 | 85% | 1612.8 | 85% | 641.92 | -155.2933
2022-11-02 22:00 | 1344 | 85% | 0 | 85% | 640.85 | 732.107
2022-11-02 23:00 | 1344 | 85% | 0 | 85% | 641.39 | 732.7239
2022-11-03 | 1344 | 85% | 0 | 85% | 641.19 | 732.4955
2022-11-03 01:00 | 1344 | 85% | 0 | 85% | 637.2 | 727.9373
2022-11-03 02:00 | 1344 | 85% | 0 | 85% | 578.46 | 660.8327
2022-11-03 03:00 | 1344 | 85% | 0 | 85% | 560.42 | 640.2238
2022-11-03 04:00 | 1344 | 85% | 0 | 85% | 555.56 | 634.6717
2022-11-03 05:00 | 1344 | 85% | 0 | 85% | 551.34 | 629.8508
2022-11-03 06:00 | 1344 | 85% | 0 | 85% | 546.22 | 624.0017
2022-11-03 07:00 | 1344 | 85% | 0 | 85% | 545.28 | 622.9279
2022-11-03 08:00 | 1344 | 85% | 0 | 85% | 548.33 | 626.4122
2022-11-03 09:00 | 1344 | 85% | 0 | 85% | 554.81 | 633.8149
2022-11-03 10:00 | 0 | 85% | 1612.8 | 85% | 562.72 | -136.1332
2022-11-03 11:00 | 0 | 85% | 1612.8 | 85% | 580.64 | -140.4684
2022-11-03 12:00 | 0 | 85% | 1612.8 | 85% | 643.61 | -155.7021
2022-11-03 13:00 | 0 | 85% | 1612.8 | 85% | 648.55 | -156.8972
2022-11-03 14:00 | 0 | 85% | 1612.8 | 85% | 647.98 | -156.7593
2022-11-03 15:00 | 0 | 85% | 1612.8 | 85% | 647.25 | -156.5827
2022-11-03 16:00 | 0 | 85% | 1612.8 | 85% | 646.39 | -156.3747
2022-11-03 17:00 | 0 | 85% | 1612.8 | 85% | 647.07 | -156.5392
2022-11-03 18:00 | 0 | 85% | 1612.8 | 85% | 641.76 | -155.2546
2022-11-03 19:00 | 0 | 85% | 1612.8 | 85% | 641.6 | -155.2159
2022-11-03 20:00 | 0 | 85% | 1612.8 | 85% | 642.15 | -155.3489
2022-11-03 21:00 | 0 | 85% | 1612.8 | 85% | 641.51 | -155.1941
2022-11-03 22:00 | 1344 | 85% | 0 | 85% | 639.45 | 730.5077
2022-11-03 23:00 | 1344 | 85% | 0 | 85% | 638.91 | 729.8908
2022-11-04 | 1344 | 85% | 0 | 85% | 638.85 | 729.8222
2022-11-04 01:00 | 1344 | 85% | 0 | 85% | 637.14 | 727.8687
2022-11-04 02:00 | 1344 | 85% | 0 | 85% | 578.78 | 661.1983
2022-11-04 03:00 | 1344 | 85% | 0 | 85% | 561 | 640.8864
2022-11-04 04:00 | 1344 | 85% | 0 | 85% | 556.05 | 635.2315
2022-11-04 05:00 | 1344 | 85% | 0 | 85% | 552.77 | 631.4844
2022-11-04 06:00 | 1344 | 85% | 0 | 85% | 549.88 | 628.1829
2022-11-04 07:00 | 1344 | 85% | 0 | 85% | 547.77 | 625.7724
2022-11-04 08:00 | 1344 | 85% | 0 | 85% | 550.4 | 628.777
2022-11-04 09:00 | 1344 | 85% | 0 | 85% | 555.08 | 634.1234
2022-11-04 10:00 | 0 | 85% | 1612.8 | 85% | 563.47 | -136.3147
2022-11-04 11:00 | 0 | 85% | 1612.8 | 85% | 581.77 | -140.7418
2022-11-04 12:00 | 0 | 85% | 1612.8 | 85% | 645.18 | -156.0819
2022-11-04 13:00 | 0 | 85% | 1612.8 | 85% | 649.83 | -157.2069
2022-11-04 14:00 | 0 | 85% | 1612.8 | 85% | 649.14 | -157.0399
2022-11-04 15:00 | 0 | 85% | 1612.8 | 85% | 649.13 | -157.0375
2022-11-04 16:00 | 0 | 85% | 1612.8 | 85% | 648.61 | -156.9117
2022-11-04 17:00 | 0 | 85% | 1612.8 | 85% | 649.06 | -157.0206
2022-11-04 18:00 | 0 | 85% | 1612.8 | 85% | 646.42 | -156.3819
2022-11-04 19:00 | 0 | 85% | 1612.8 | 85% | 646 | -156.2803
2022-11-04 20:00 | 0 | 85% | 1612.8 | 85% | 646.34 | -156.3626
2022-11-04 21:00 | 0 | 85% | 1612.8 | 85% | 646.13 | -156.3118
2022-11-04 22:00 | 1344 | 85% | 0 | 85% | 644.95 | 736.7909
2022-11-04 23:00 | 1344 | 85% | 0 | 85% | 645.48 | 737.3964
2022-11-05 | 1344 | 85% | 0 | 85% | 645.93 | 737.9104
2022-11-05 01:00 | 1344 | 85% | 0 | 85% | 644.63 | 736.4253
2022-11-05 02:00 | 1344 | 85% | 0 | 85% | 587.69 | 671.3771
2022-11-05 03:00 | 1344 | 85% | 0 | 85% | 571.86 | 653.2929
2022-11-05 04:00 | 1344 | 85% | 0 | 85% | 567.64 | 648.4719
2022-11-05 05:00 | 1344 | 85% | 0 | 85% | 563.67 | 643.9366
2022-11-05 06:00 | 1344 | 85% | 0 | 85% | 563.46 | 643.6967
2022-11-05 07:00 | 1344 | 85% | 0 | 85% | 563.65 | 643.9138
2022-11-05 08:00 | 1344 | 85% | 0 | 85% | 566.36 | 647.0097
2022-11-05 09:00 | 1344 | 85% | 0 | 85% | 570.66 | 651.922
2022-11-05 10:00 | 0 | 85% | 1612.8 | 85% | 577.58 | -139.7282
2022-11-05 11:00 | 0 | 85% | 1612.8 | 85% | 594.22 | -143.7537
2022-11-05 12:00 | 0 | 85% | 1612.8 | 85% | 651.81 | -157.6859
2022-11-05 13:00 | 0 | 85% | 1612.8 | 85% | 655.62 | -158.6076
2022-11-05 14:00 | 0 | 85% | 1612.8 | 85% | 655.14 | -158.4915
2022-11-05 15:00 | 0 | 85% | 1612.8 | 85% | 655.14 | -158.4915
2022-11-05 16:00 | 0 | 85% | 1612.8 | 85% | 654.47 | -158.3294
2022-11-05 17:00 | 0 | 85% | 1612.8 | 85% | 655.52 | -158.5834
2022-11-05 18:00 | 0 | 85% | 1612.8 | 85% | 650.93 | -157.473
2022-11-05 19:00 | 0 | 85% | 1612.8 | 85% | 650.37 | -157.3375
2022-11-05 20:00 | 0 | 85% | 1612.8 | 85% | 650.43 | -157.352
2022-11-05 21:00 | 0 | 85% | 1612.8 | 85% | 649.52 | -157.1319
2022-11-05 22:00 | 1344 | 85% | 0 | 85% | 650.32 | 742.9256
2022-11-05 23:00 | 1344 | 85% | 0 | 85% | 650.29 | 742.8913
2022-11-06 | 1344 | 85% | 0 | 85% | 649.67 | 742.183
2022-11-06 01:00 | 1344 | 85% | 0 | 85% | 648.51 | 740.8578
2022-11-06 02:00 | 1344 | 85% | 0 | 85% | 594.62 | 679.2939
2022-11-06 03:00 | 1344 | 85% | 0 | 85% | 577.48 | 659.7132
2022-11-06 04:00 | 1344 | 85% | 0 | 85% | 572.89 | 654.4695
2022-11-06 05:00 | 1344 | 85% | 0 | 85% | 568.44 | 649.3859
2022-11-06 06:00 | 1344 | 85% | 0 | 85% | 568.74 | 649.7286
2022-11-06 07:00 | 1344 | 85% | 0 | 85% | 566.68 | 647.3752
2022-11-06 08:00 | 1344 | 85% | 0 | 85% | 569.95 | 651.1109
2022-11-06 09:00 | 1344 | 85% | 0 | 85% | 575.9 | 657.9082
2022-11-06 10:00 | 0 | 85% | 1612.8 | 85% | 582.43 | -140.9015
2022-11-06 11:00 | 0 | 85% | 1612.8 | 85% | 598.36 | -144.7553
2022-11-06 12:00 | 0 | 85% | 1612.8 | 85% | 656 | -158.6995
2022-11-06 13:00 | 0 | 85% | 1612.8 | 85% | 659.16 | -159.464
2022-11-06 14:00 | 0 | 85% | 1612.8 | 85% | 658.79 | -159.3745
2022-11-06 15:00 | 0 | 85% | 1612.8 | 85% | 658.36 | -159.2705
2022-11-06 16:00 | 0 | 85% | 1612.8 | 85% | 658.39 | -159.2777
2022-11-06 17:00 | 0 | 85% | 1612.8 | 85% | 659 | -159.4253
2022-11-06 18:00 | 0 | 85% | 1612.8 | 85% | 631.04 | -152.6612
2022-11-06 19:00 | 0 | 85% | 1612.8 | 85% | 649.79 | -157.1972
2022-11-06 20:00 | 0 | 85% | 1612.8 | 85% | 652.33 | -157.8117
2022-11-06 21:00 | 0 | 85% | 1612.8 | 85% | 651.73 | -157.6665
2022-11-06 22:00 | 1344 | 85% | 0 | 85% | 651.43 | 744.1936
2022-11-06 23:00 | 1344 | 85% | 0 | 85% | 651.8 | 744.6163
2022-11-07 | 1344 | 85% | 0 | 85% | 651.52 | 744.2964
2022-11-07 01:00 | 1344 | 85% | 0 | 85% | 649.86 | 742.4001
2022-11-07 02:00 | 1344 | 85% | 0 | 85% | 596.83 | 681.8186
2022-11-07 03:00 | 1344 | 85% | 0 | 85% | 581.6 | 664.4198
2022-11-07 04:00 | 1344 | 85% | 0 | 85% | 576.87 | 659.0163
2022-11-07 05:00 | 1344 | 85% | 0 | 85% | 574.18 | 655.9432
2022-11-07 06:00 | 1344 | 85% | 0 | 85% | 574.32 | 656.1032
2022-11-07 07:00 | 1344 | 85% | 0 | 85% | 571.92 | 653.3614
2022-11-07 08:00 | 1344 | 85% | 0 | 85% | 574.37 | 656.1603
2022-11-07 09:00 | 1344 | 85% | 0 | 85% | 578.61 | 661.0041
2022-11-07 10:00 | 0 | 85% | 1612.8 | 85% | 584.44 | -141.3877
2022-11-07 11:00 | 0 | 85% | 1612.8 | 85% | 602.16 | -145.6745
2022-11-07 12:00 | 0 | 85% | 1612.8 | 85% | 654.32 | -158.2931
2022-11-07 13:00 | 0 | 85% | 1612.8 | 85% | 661.47 | -160.0228
2022-11-07 14:00 | 0 | 85% | 1612.8 | 85% | 662.08 | -160.1704
2022-11-07 15:00 | 0 | 85% | 1612.8 | 85% | 663.08 | -160.4123
2022-11-07 16:00 | 0 | 85% | 1612.8 | 85% | 660.58 | -159.8075
2022-11-07 17:00 | 0 | 85% | 1612.8 | 85% | 660.08 | -159.6866
2022-11-07 18:00 | 0 | 85% | 1612.8 | 85% | 665.8 | -161.0703
2022-11-07 19:00 | 0 | 85% | 1612.8 | 85% | 652.31 | -157.8068
2022-11-07 20:00 | 0 | 85% | 1612.8 | 85% | 652.66 | -157.8915
2022-11-07 21:00 | 0 | 85% | 1612.8 | 85% | 652.02 | -157.7367
2022-11-07 22:00 | 1344 | 85% | 0 | 85% | 651 | 743.7024
2022-11-07 23:00 | 1344 | 85% | 0 | 85% | 651.56 | 744.3421
2022-11-08 | 1344 | 85% | 0 | 85% | 652.03 | 744.8791
2022-11-08 01:00 | 1344 | 85% | 0 | 85% | 650.58 | 743.2226
2022-11-08 02:00 | 1344 | 85% | 0 | 85% | 598.18 | 683.3608
2022-11-08 03:00 | 1344 | 85% | 0 | 85% | 581.95 | 664.8197
2022-11-08 04:00 | 1344 | 85% | 0 | 85% | 576.64 | 658.7535
2022-11-08 05:00 | 1344 | 85% | 0 | 85% | 573.68 | 655.372
2022-11-08 06:00 | 1344 | 85% | 0 | 85% | 575.32 | 657.2456
2022-11-08 07:00 | 1344 | 85% | 0 | 85% | 572.71 | 654.2639
2022-11-08 08:00 | 1344 | 85% | 0 | 85% | 575.88 | 657.8853
2022-11-08 09:00 | 1344 | 85% | 0 | 85% | 580.53 | 663.1975
2022-11-08 10:00 | 0 | 85% | 1612.8 | 85% | 587.44 | -142.1135
2022-11-08 11:00 | 0 | 85% | 1612.8 | 85% | 603.26 | -145.9407
2022-11-08 12:00 | 0 | 85% | 1612.8 | 85% | 659.33 | -159.5051
2022-11-08 13:00 | 0 | 85% | 1612.8 | 85% | 662.5 | -160.272
2022-11-08 14:00 | 0 | 85% | 1612.8 | 85% | 661.89 | -160.1244
2022-11-08 15:00 | 0 | 85% | 1612.8 | 85% | 661.61 | -160.0567
2022-11-08 16:00 | 0 | 85% | 1612.8 | 85% | 661.31 | -159.9841
2022-11-08 17:00 | 0 | 85% | 1612.8 | 85% | 661.48 | -160.0252
2022-11-08 18:00 | 0 | 85% | 1612.8 | 85% | 651.21 | -157.5407
2022-11-08 19:00 | 0 | 85% | 1612.8 | 85% | 650.9 | -157.4657
2022-11-08 20:00 | 0 | 85% | 1612.8 | 85% | 651.53 | -157.6181
2022-11-08 21:00 | 0 | 85% | 1612.8 | 85% | 651.32 | -157.5673
2022-11-08 22:00 | 1344 | 85% | 0 | 85% | 650.45 | 743.0741
2022-11-08 23:00 | 1344 | 85% | 0 | 85% | 650.92 | 743.611
2022-11-09 | 1344 | 85% | 0 | 85% | 651.13 | 743.8509
2022-11-09 01:00 | 1344 | 85% | 0 | 85% | 649.79 | 742.3201
2022-11-09 02:00 | 1344 | 85% | 0 | 85% | 597.44 | 682.5155
2022-11-09 03:00 | 1344 | 85% | 0 | 85% | 580.67 | 663.3574
2022-11-09 04:00 | 1344 | 85% | 0 | 85% | 575.24 | 657.1542
2022-11-09 05:00 | 1344 | 85% | 0 | 85% | 572.02 | 653.4756
2022-11-09 06:00 | 1344 | 85% | 0 | 85% | 574.37 | 656.1603
2022-11-09 07:00 | 1344 | 85% | 0 | 85% | 572.54 | 654.0697
2022-11-09 08:00 | 1344 | 85% | 0 | 85% | 574.45 | 656.2517
2022-11-09 09:00 | 1344 | 85% | 0 | 85% | 579.2 | 661.6781
2022-11-09 10:00 | 0 | 85% | 1612.8 | 85% | 586.26 | -141.828
2022-11-09 11:00 | 0 | 85% | 1612.8 | 85% | 603.58 | -146.0181
2022-11-09 12:00 | 0 | 85% | 1612.8 | 85% | 658.6 | -159.3285
2022-11-09 13:00 | 0 | 85% | 1612.8 | 85% | 661.33 | -159.989
2022-11-09 14:00 | 0 | 85% | 1612.8 | 85% | 660.25 | -159.7277
2022-11-09 15:00 | 0 | 85% | 1612.8 | 85% | 660.31 | -159.7422
2022-11-09 16:00 | 0 | 85% | 1612.8 | 85% | 660.14 | -159.7011
2022-11-09 17:00 | 0 | 85% | 1612.8 | 85% | 660.6 | -159.8124
2022-11-09 18:00 | 0 | 85% | 1612.8 | 85% | 652.83 | -157.9326
2022-11-09 19:00 | 0 | 85% | 1612.8 | 85% | 652.18 | -157.7754
2022-11-09 20:00 | 0 | 85% | 1612.8 | 85% | 652.02 | -157.7367
2022-11-09 21:00 | 0 | 85% | 1612.8 | 85% | 651.63 | -157.6423
2022-11-09 22:00 | 1344 | 85% | 0 | 85% | 651.12 | 743.8395
2022-11-09 23:00 | 1344 | 85% | 0 | 85% | 651.42 | 744.1822
2022-11-10 | 1344 | 85% | 0 | 85% | 651.79 | 744.6049
2022-11-10 01:00 | 1344 | 85% | 0 | 85% | 650.93 | 743.6224
2022-11-10 02:00 | 1344 | 85% | 0 | 85% | 597.55 | 682.6411
2022-11-10 03:00 | 1344 | 85% | 0 | 85% | 578.95 | 661.3925
2022-11-10 04:00 | 1344 | 85% | 0 | 85% | 574.53 | 656.3431
2022-11-10 05:00 | 1344 | 85% | 0 | 85% | 571.62 | 653.0187
2022-11-10 06:00 | 1344 | 85% | 0 | 85% | 574.42 | 656.2174
2022-11-10 07:00 | 1344 | 85% | 0 | 85% | 573.46 | 655.1207
2022-11-10 08:00 | 1344 | 85% | 0 | 85% | 576.31 | 658.3765
2022-11-10 09:00 | 1344 | 85% | 0 | 85% | 581.47 | 664.2713
2022-11-10 10:00 | 0 | 85% | 1612.8 | 85% | 588.06 | -142.2635
2022-11-10 11:00 | 0 | 85% | 1612.8 | 85% | 605.39 | -146.4559
2022-11-10 12:00 | 0 | 85% | 1612.8 | 85% | 659.93 | -159.6503
2022-11-10 13:00 | 0 | 85% | 1612.8 | 85% | 662.74 | -160.3301
2022-11-10 14:00 | 0 | 85% | 1612.8 | 85% | 661.9 | -160.1268
2022-11-10 15:00 | 0 | 85% | 1612.8 | 85% | 661.99 | -160.1486
2022-11-10 16:00 | 0 | 85% | 1612.8 | 85% | 661.59 | -160.0519
2022-11-10 17:00 | 0 | 85% | 1612.8 | 85% | 662.42 | -160.2526
2022-11-10 18:00 | 0 | 85% | 1612.8 | 85% | 656.43 | -158.8035
2022-11-10 19:00 | 0 | 85% | 1612.8 | 85% | 656.35 | -158.7842
2022-11-10 20:00 | 0 | 85% | 1612.8 | 85% | 655.95 | -158.6874
2022-11-10 21:00 | 0 | 85% | 1612.8 | 85% | 656.57 | -158.8374
2022-11-10 22:00 | 1344 | 85% | 0 | 85% | 655.79 | 749.1745
2022-11-10 23:00 | 1344 | 85% | 0 | 85% | 655.32 | 748.6376
2022-11-11 | 1344 | 85% | 0 | 85% | 655.27 | 748.5804
2022-11-11 01:00 | 1344 | 85% | 0 | 85% | 654.18 | 747.3352
2022-11-11 02:00 | 1344 | 85% | 0 | 85% | 601.08 | 686.6738
2022-11-11 03:00 | 1344 | 85% | 0 | 85% | 581.28 | 664.0543
2022-11-11 04:00 | 1344 | 85% | 0 | 85% | 576.86 | 659.0049
2022-11-11 05:00 | 1344 | 85% | 0 | 85% | 572.63 | 654.1725
2022-11-11 06:00 | 1344 | 85% | 0 | 85% | 572.56 | 654.0925
2022-11-11 07:00 | 1344 | 85% | 0 | 85% | 569.87 | 651.0195
2022-11-11 08:00 | 1344 | 85% | 0 | 85% | 572.71 | 654.2639
2022-11-11 09:00 | 1344 | 85% | 0 | 85% | 577.08 | 659.2562
2022-11-11 10:00 | 0 | 85% | 1612.8 | 85% | 583.27 | -141.1047
2022-11-11 11:00 | 0 | 85% | 1612.8 | 85% | 601.31 | -145.4689
2022-11-11 12:00 | 0 | 85% | 1612.8 | 85% | 660.16 | -159.7059
2022-11-11 13:00 | 0 | 85% | 1612.8 | 85% | 663.34 | -160.4752
2022-11-11 14:00 | 0 | 85% | 1612.8 | 85% | 662.92 | -160.3736
2022-11-11 15:00 | 0 | 85% | 1612.8 | 85% | 662.76 | -160.3349
2022-11-11 16:00 | 0 | 85% | 1612.8 | 85% | 662.36 | -160.2381
2022-11-11 17:00 | 0 | 85% | 1612.8 | 85% | 662.65 | -160.3083
2022-11-11 18:00 | 0 | 85% | 1612.8 | 85% | 653.78 | -158.1625
2022-11-11 19:00 | 0 | 85% | 1612.8 | 85% | 652.61 | -157.8794
2022-11-11 20:00 | 0 | 85% | 1612.8 | 85% | 654.15 | -158.252
2022-11-11 21:00 | 0 | 85% | 1612.8 | 85% | 653.23 | -158.0294
2022-11-11 22:00 | 1344 | 85% | 0 | 85% | 653.5 | 746.5584
2022-11-11 23:00 | 1344 | 85% | 0 | 85% | 652.6 | 745.5302
2022-11-12 | 1344 | 85% | 0 | 85% | 653.75 | 746.844
2022-11-12 01:00 | 1344 | 85% | 0 | 85% | 653.56 | 746.6269
2022-11-12 02:00 | 1344 | 85% | 0 | 85% | 601.88 | 687.5877
2022-11-12 03:00 | 1344 | 85% | 0 | 85% | 584.02 | 667.1844
2022-11-12 04:00 | 1344 | 85% | 0 | 85% | 579.86 | 662.4321
2022-11-12 05:00 | 1344 | 85% | 0 | 85% | 575.91 | 657.9196
2022-11-12 06:00 | 1344 | 85% | 0 | 85% | 576.54 | 658.6393
2022-11-12 07:00 | 1344 | 85% | 0 | 85% | 573.85 | 655.5662
2022-11-12 08:00 | 1344 | 85% | 0 | 85% | 576.71 | 658.8335
2022-11-12 09:00 | 1344 | 85% | 0 | 85% | 582.73 | 665.7108
2022-11-12 10:00 | 0 | 85% | 1612.8 | 85% | 588.61 | -142.3965
2022-11-12 11:00 | 0 | 85% | 1612.8 | 85% | 605.6 | -146.5068
2022-11-12 12:00 | 0 | 85% | 1612.8 | 85% | 661.34 | -159.9914
2022-11-12 13:00 | 0 | 85% | 1612.8 | 85% | 663.96 | -160.6252
2022-11-12 14:00 | 0 | 85% | 1612.8 | 85% | 662.94 | -160.3784
2022-11-12 15:00 | 0 | 85% | 1612.8 | 85% | 663.02 | -160.3978
2022-11-12 16:00 | 0 | 85% | 1612.8 | 85% | 663.26 | -160.4559
2022-11-12 17:00 | 0 | 85% | 1612.8 | 85% | 664.72 | -160.8091
2022-11-12 18:00 | 0 | 85% | 1612.8 | 85% | 657.1 | -158.9656
2022-11-12 19:00 | 0 | 85% | 1612.8 | 85% | 656.76 | -158.8834
2022-11-12 20:00 | 0 | 85% | 1612.8 | 85% | 657.25 | -159.0019
2022-11-12 21:00 | 0 | 85% | 1612.8 | 85% | 658.03 | -159.1906
2022-11-12 22:00 | 1344 | 85% | 0 | 85% | 657.24 | 750.831
2022-11-12 23:00 | 1344 | 85% | 0 | 85% | 656.51 | 749.997
2022-11-13 | 1344 | 85% | 0 | 85% | 657.31 | 750.9109
2022-11-13 01:00 | 1344 | 85% | 0 | 85% | 657.23 | 750.8196
2022-11-13 02:00 | 1344 | 85% | 0 | 85% | 606.23 | 692.5572
2022-11-13 03:00 | 1344 | 85% | 0 | 85% | 588.76 | 672.5994
2022-11-13 04:00 | 1344 | 85% | 0 | 85% | 582.45 | 665.3909
2022-11-13 05:00 | 1344 | 85% | 0 | 85% | 579.19 | 661.6667
2022-11-13 06:00 | 1344 | 85% | 0 | 85% | 581.29 | 664.0657
2022-11-13 07:00 | 1344 | 85% | 0 | 85% | 579.16 | 661.6324
2022-11-13 08:00 | 1344 | 85% | 0 | 85% | 581.89 | 664.7511
2022-11-13 09:00 | 1344 | 85% | 0 | 85% | 586.07 | 669.5264
2022-11-13 10:00 | 0 | 85% | 1612.8 | 85% | 592.56 | -143.3521
2022-11-13 11:00 | 0 | 85% | 1612.8 | 85% | 609.66 | -147.4889
2022-11-13 12:00 | 0 | 85% | 1612.8 | 85% | 663.94 | -160.6204
2022-11-13 13:00 | 0 | 85% | 1612.8 | 85% | 666.26 | -161.1816
2022-11-13 14:00 | 0 | 85% | 1612.8 | 85% | 665.3 | -160.9494
2022-11-13 15:00 | 0 | 85% | 1612.8 | 85% | 664.9 | -160.8526
2022-11-13 16:00 | 0 | 85% | 1612.8 | 85% | 664 | -160.6349
2022-11-13 17:00 | 0 | 85% | 1612.8 | 85% | 664.77 | -160.8212
2022-11-13 18:00 | 0 | 85% | 1612.8 | 85% | 660.06 | -159.6817
2022-11-13 19:00 | 0 | 85% | 1612.8 | 85% | 659.27 | -159.4906
2022-11-13 20:00 | 0 | 85% | 1612.8 | 85% | 660.39 | -159.7615
2022-11-13 21:00 | 0 | 85% | 1612.8 | 85% | 661.22 | -159.9623
2022-11-13 22:00 | 1344 | 85% | 0 | 85% | 661.18 | 755.332
2022-11-13 23:00 | 1344 | 85% | 0 | 85% | 661.44 | 755.6291
2022-11-14 | 1344 | 85% | 0 | 85% | 662.15 | 756.4402
2022-11-14 01:00 | 1344 | 85% | 0 | 85% | 661.7 | 755.9261
2022-11-14 02:00 | 1344 | 85% | 0 | 85% | 609.66 | 696.4756
2022-11-14 03:00 | 1344 | 85% | 0 | 85% | 590.57 | 674.6672
2022-11-14 04:00 | 1344 | 85% | 0 | 85% | 584.89 | 668.1783
2022-11-14 05:00 | 1344 | 85% | 0 | 85% | 574.26 | 656.0346
2022-11-14 06:00 | 1344 | 85% | 0 | 85% | 577.42 | 659.6446
2022-11-14 07:00 | 1344 | 85% | 0 | 85% | 575.37 | 657.3027
2022-11-14 08:00 | 1344 | 85% | 0 | 85% | 579.56 | 662.0893
2022-11-14 09:00 | 1344 | 85% | 0 | 85% | 584.09 | 667.2644
2022-11-14 10:00 | 0 | 85% | 1612.8 | 85% | 592.99 | -143.4561
2022-11-14 11:00 | 0 | 85% | 1612.8 | 85% | 610.94 | -147.7986
2022-11-14 12:00 | 0 | 85% | 1612.8 | 85% | 666.75 | -161.3002
2022-11-14 13:00 | 0 | 85% | 1612.8 | 85% | 669.42 | -161.9461
2022-11-14 14:00 | 0 | 85% | 1612.8 | 85% | 668.26 | -161.6655
2022-11-14 15:00 | 0 | 85% | 1612.8 | 85% | 668.2 | -161.6509
2022-11-14 16:00 | 0 | 85% | 1612.8 | 85% | 666.87 | -161.3292
2022-11-14 17:00 | 0 | 85% | 1612.8 | 85% | 666.96 | -161.351
2022-11-14 18:00 | 0 | 85% | 1612.8 | 85% | 660.41 | -159.7664
2022-11-14 19:00 | 0 | 85% | 1612.8 | 85% | 659.21 | -159.4761
2022-11-14 20:00 | 0 | 85% | 1612.8 | 85% | 660.03 | -159.6745
2022-11-14 21:00 | 0 | 85% | 1612.8 | 85% | 660.69 | -159.8341
2022-11-14 22:00 | 1344 | 85% | 0 | 85% | 661.12 | 755.2635
2022-11-14 23:00 | 1344 | 85% | 0 | 85% | 660.86 | 754.9665
2022-11-15 | 1344 | 85% | 0 | 85% | 661.7 | 755.9261
2022-11-15 01:00 | 1344 | 85% | 0 | 85% | 661.69 | 755.9147
2022-11-15 02:00 | 1344 | 85% | 0 | 85% | 610.04 | 696.9097
2022-11-15 03:00 | 1344 | 85% | 0 | 85% | 591.36 | 675.5697
2022-11-15 04:00 | 1344 | 85% | 0 | 85% | 585.26 | 668.601
2022-11-15 05:00 | 1344 | 85% | 0 | 85% | 581.89 | 664.7511
2022-11-15 06:00 | 1344 | 85% | 0 | 85% | 582.74 | 665.7222
2022-11-15 07:00 | 1344 | 85% | 0 | 85% | 580.4 | 663.049
2022-11-15 08:00 | 1344 | 85% | 0 | 85% | 582.59 | 665.5508
2022-11-15 09:00 | 1344 | 85% | 0 | 85% | 587.91 | 671.6284
2022-11-15 10:00 | 0 | 85% | 1612.8 | 85% | 594.3 | -143.7731
2022-11-15 11:00 | 0 | 85% | 1612.8 | 85% | 611.39 | -147.9075
2022-11-15 12:00 | 0 | 85% | 1612.8 | 85% | 640.86 | -155.0369
2022-11-15 13:00 | 0 | 85% | 1612.8 | 85% | 670.3 | -162.159
2022-11-15 14:00 | 0 | 85% | 1612.8 | 85% | 669.22 | -161.8977
2022-11-15 15:00 | 0 | 85% | 1612.8 | 85% | 668.77 | -161.7888
2022-11-15 16:00 | 0 | 85% | 1612.8 | 85% | 669.25 | -161.905
2022-11-15 17:00 | 0 | 85% | 1612.8 | 85% | 669.71 | -162.0162
2022-11-15 18:00 | 0 | 85% | 1612.8 | 85% | 661.32 | -159.9865
2022-11-15 19:00 | 0 | 85% | 1612.8 | 85% | 661.05 | -159.9212
2022-11-15 20:00 | 0 | 85% | 1612.8 | 85% | 661.08 | -159.9285
2022-11-15 21:00 | 0 | 85% | 1612.8 | 85% | 661.88 | -160.122
2022-11-15 22:00 | 1344 | 85% | 0 | 85% | 661.91 | 756.166
2022-11-15 23:00 | 1344 | 85% | 0 | 85% | 661.72 | 755.9489
2022-11-16 | 1344 | 85% | 0 | 85% | 662.2 | 756.4973
2022-11-16 01:00 | 1344 | 85% | 0 | 85% | 662.4 | 756.7258
2022-11-16 02:00 | 1344 | 85% | 0 | 85% | 610.52 | 697.458
2022-11-16 03:00 | 1344 | 85% | 0 | 85% | 591.15 | 675.3298
2022-11-16 04:00 | 1344 | 85% | 0 | 85% | 587.2 | 670.8173
2022-11-16 05:00 | 1344 | 85% | 0 | 85% | 583.7 | 666.8189
2022-11-16 06:00 | 1344 | 85% | 0 | 85% | 584.99 | 668.2926
2022-11-16 07:00 | 1344 | 85% | 0 | 85% | 581.8 | 664.6483
2022-11-16 08:00 | 1344 | 85% | 0 | 85% | 583.37 | 666.4419
2022-11-16 09:00 | 1344 | 85% | 0 | 85% | 587.16 | 670.7716
2022-11-16 10:00 | 0 | 85% | 1612.8 | 85% | 593.06 | -143.4731
2022-11-16 11:00 | 0 | 85% | 1612.8 | 85% | 610.29 | -147.6414
2022-11-16 12:00 | 0 | 85% | 1612.8 | 85% | 665.98 | -161.1139
2022-11-16 13:00 | 0 | 85% | 1612.8 | 85% | 668.13 | -161.634
2022-11-16 14:00 | 0 | 85% | 1612.8 | 85% | 667.54 | -161.4913
2022-11-16 15:00 | 0 | 85% | 1612.8 | 85% | 667.43 | -161.4647
2022-11-16 16:00 | 0 | 85% | 1612.8 | 85% | 666.39 | -161.2131
2022-11-16 17:00 | 0 | 85% | 1612.8 | 85% | 666.46 | -161.23
2022-11-16 18:00 | 0 | 85% | 1612.8 | 85% | 658.76 | -159.3672
2022-11-16 19:00 | 0 | 85% | 1612.8 | 85% | 658.54 | -159.314
2022-11-16 20:00 | 0 | 85% | 1612.8 | 85% | 659.12 | -159.4543
2022-11-16 21:00 | 0 | 85% | 1612.8 | 85% | 657.52 | -159.0672
2022-11-16 22:00 | 1344 | 85% | 0 | 85% | 657.97 | 751.6649
2022-11-16 23:00 | 1344 | 85% | 0 | 85% | 658.18 | 751.9048
2022-11-17 | 1344 | 85% | 0 | 85% | 659.37 | 753.2643
2022-11-17 01:00 | 1344 | 85% | 0 | 85% | 659.53 | 753.4471
2022-11-17 02:00 | 1344 | 85% | 0 | 85% | 606.28 | 692.6143
2022-11-17 03:00 | 1344 | 85% | 0 | 85% | 587.21 | 670.8287
2022-11-17 04:00 | 1344 | 85% | 0 | 85% | 582.72 | 665.6993
2022-11-17 05:00 | 1344 | 85% | 0 | 85% | 579.78 | 662.3407
2022-11-17 06:00 | 1344 | 85% | 0 | 85% | 578.16 | 660.49
2022-11-17 07:00 | 1344 | 85% | 0 | 85% | 576.84 | 658.982
2022-11-17 08:00 | 1344 | 85% | 0 | 85% | 578.3 | 660.6499
2022-11-17 09:00 | 1344 | 85% | 0 | 85% | 584.89 | 668.1783
2022-11-17 10:00 | 0 | 85% | 1612.8 | 85% | 590.75 | -142.9142
2022-11-17 11:00 | 0 | 85% | 1612.8 | 85% | 609.02 | -147.3341
2022-11-17 12:00 | 0 | 85% | 1612.8 | 85% | 665.6 | -161.022
2022-11-17 13:00 | 0 | 85% | 1612.8 | 85% | 668.45 | -161.7114
2022-11-17 14:00 | 0 | 85% | 1612.8 | 85% | 667.57 | -161.4985
2022-11-17 15:00 | 0 | 85% | 1612.8 | 85% | 667.63 | -161.513
2022-11-17 16:00 | 0 | 85% | 1612.8 | 85% | 666.99 | -161.3582
2022-11-17 17:00 | 0 | 85% | 1612.8 | 85% | 666.45 | -161.2276
2022-11-17 18:00 | 0 | 85% | 1612.8 | 85% | 657.85 | -159.1471
2022-11-17 19:00 | 0 | 85% | 1612.8 | 85% | 657.19 | -158.9874
2022-11-17 20:00 | 0 | 85% | 1612.8 | 85% | 656.37 | -158.789
2022-11-17 21:00 | 0 | 85% | 1612.8 | 85% | 656.91 | -158.9197
2022-11-17 22:00 | 1344 | 85% | 0 | 85% | 655.66 | 749.026
2022-11-17 23:00 | 1344 | 85% | 0 | 85% | 655.52 | 748.866
2022-11-18 | 1344 | 85% | 0 | 85% | 655.57 | 748.9232
2022-11-18 01:00 | 1344 | 85% | 0 | 85% | 655.98 | 749.3916
2022-11-18 02:00 | 1344 | 85% | 0 | 85% | 600.9 | 686.4682
2022-11-18 03:00 | 1344 | 85% | 0 | 85% | 580.62 | 663.3003
2022-11-18 04:00 | 1344 | 85% | 0 | 85% | 572.91 | 654.4924
2022-11-18 05:00 | 1344 | 85% | 0 | 85% | 571.29 | 652.6417
2022-11-18 06:00 | 1344 | 85% | 0 | 85% | 568.96 | 649.9799
2022-11-18 07:00 | 1344 | 85% | 0 | 85% | 566.55 | 647.2267
2022-11-18 08:00 | 1344 | 85% | 0 | 85% | 568.96 | 649.9799
2022-11-18 09:00 | 1344 | 85% | 0 | 85% | 572.79 | 654.3553
2022-11-18 10:00 | 0 | 85% | 1612.8 | 85% | 579.72 | -140.2459
2022-11-18 11:00 | 0 | 85% | 1612.8 | 85% | 598.28 | -144.7359
2022-11-18 12:00 | 0 | 85% | 1612.8 | 85% | 660.37 | -159.7567
2022-11-18 13:00 | 0 | 85% | 1612.8 | 85% | 663.31 | -160.468
2022-11-18 14:00 | 0 | 85% | 1612.8 | 85% | 662.83 | -160.3518
2022-11-18 15:00 | 0 | 85% | 1612.8 | 85% | 661.88 | -160.122
2022-11-18 16:00 | 0 | 85% | 1612.8 | 85% | 662.59 | -160.2938
2022-11-18 17:00 | 0 | 85% | 1612.8 | 85% | 662.6 | -160.2962
2022-11-18 18:00 | 0 | 85% | 1612.8 | 85% | 651.05 | -157.502
2022-11-18 19:00 | 0 | 85% | 1612.8 | 85% | 650.28 | -157.3157
2022-11-18 20:00 | 0 | 85% | 1612.8 | 85% | 652.19 | -157.7778
2022-11-18 21:00 | 0 | 85% | 1612.8 | 85% | 649.4 | -157.1028
2022-11-18 22:00 | 1344 | 85% | 0 | 85% | 648.65 | 741.0178
2022-11-18 23:00 | 1344 | 85% | 0 | 85% | 649.05 | 741.4747
2022-11-19 | 1344 | 85% | 0 | 85% | 651.03 | 743.7367
2022-11-19 01:00 | 1344 | 85% | 0 | 85% | 651.9 | 744.7306
2022-11-19 02:00 | 1344 | 85% | 0 | 85% | 600.04 | 685.4857
2022-11-19 03:00 | 1344 | 85% | 0 | 85% | 580.89 | 663.6087
2022-11-19 04:00 | 1344 | 85% | 0 | 85% | 577.27 | 659.4732
2022-11-19 05:00 | 1344 | 85% | 0 | 85% | 572.9 | 654.481
2022-11-19 06:00 | 1344 | 85% | 0 | 85% | 570.62 | 651.8763
2022-11-19 07:00 | 1344 | 85% | 0 | 85% | 563.11 | 643.2969
2022-11-19 08:00 | 1344 | 85% | 0 | 85% | 567.63 | 648.4605
2022-11-19 09:00 | 1344 | 85% | 0 | 85% | 568 | 648.8832
2022-11-19 10:00 | 0 | 85% | 1612.8 | 85% | 569.61 | -137.8001
2022-11-19 11:00 | 0 | 85% | 1612.8 | 85% | 592.96 | -143.4489
2022-11-19 12:00 | 0 | 85% | 1612.8 | 85% | 656.17 | -158.7406
2022-11-19 13:00 | 0 | 85% | 1612.8 | 85% | 660.81 | -159.8632
2022-11-19 14:00 | 0 | 85% | 1612.8 | 85% | 662.48 | -160.2672
2022-11-19 15:00 | 0 | 85% | 1612.8 | 85% | 663.56 | -160.5284
2022-11-19 16:00 | 0 | 85% | 1612.8 | 85% | 663.31 | -160.468
2022-11-19 17:00 | 0 | 85% | 1612.8 | 85% | 663.95 | -160.6228
2022-11-19 18:00 | 0 | 85% | 1612.8 | 85% | 661.58 | -160.0494
2022-11-19 19:00 | 0 | 85% | 1612.8 | 85% | 661.57 | -160.047
2022-11-19 20:00 | 0 | 85% | 1612.8 | 85% | 663.33 | -160.4728
2022-11-19 21:00 | 0 | 85% | 1612.8 | 85% | 663.28 | -160.4607
2022-11-19 22:00 | 1344 | 85% | 0 | 85% | 662.54 | 756.8857
2022-11-19 23:00 | 1344 | 85% | 0 | 85% | 661.56 | 755.7661
2022-11-20 | 1344 | 85% | 0 | 85% | 659.54 | 753.4585
2022-11-20 01:00 | 1344 | 85% | 0 | 85% | 656.23 | 749.6772
2022-11-20 02:00 | 1344 | 85% | 0 | 85% | 601.47 | 687.1193
2022-11-20 03:00 | 1344 | 85% | 0 | 85% | 576.54 | 658.6393
2022-11-20 04:00 | 1344 | 85% | 0 | 85% | 567.13 | 647.8893
2022-11-20 05:00 | 1344 | 85% | 0 | 85% | 566.93 | 647.6608
2022-11-20 06:00 | 1344 | 85% | 0 | 85% | 571.09 | 652.4132
2022-11-20 07:00 | 1344 | 85% | 0 | 85% | 571.07 | 652.3904
2022-11-20 08:00 | 1344 | 85% | 0 | 85% | 575.47 | 657.4169
2022-11-20 09:00 | 1344 | 85% | 0 | 85% | 580.74 | 663.4374
2022-11-20 10:00 | 0 | 85% | 1612.8 | 85% | 587.79 | -142.1982
2022-11-20 11:00 | 0 | 85% | 1612.8 | 85% | 605.33 | -146.4414
2022-11-20 12:00 | 0 | 85% | 1612.8 | 85% | 661.43 | -160.0131
2022-11-20 13:00 | 0 | 85% | 1612.8 | 85% | 661.98 | -160.1462
2022-11-20 14:00 | 0 | 85% | 1612.8 | 85% | 660.88 | -159.8801
2022-11-20 15:00 | 0 | 85% | 1612.8 | 85% | 659.27 | -159.4906
2022-11-20 16:00 | 0 | 85% | 1612.8 | 85% | 656.47 | -158.8132
2022-11-20 17:00 | 0 | 85% | 1612.8 | 85% | 657.61 | -159.089
2022-11-20 18:00 | 0 | 85% | 1612.8 | 85% | 638.55 | -154.478
2022-11-20 19:00 | 0 | 85% | 1612.8 | 85% | 651.09 | -157.5117
2022-11-20 20:00 | 0 | 85% | 1612.8 | 85% | 651.78 | -157.6786
2022-11-20 21:00 | 0 | 85% | 1612.8 | 85% | 651.57 | -157.6278
2022-11-20 22:00 | 1344 | 85% | 0 | 85% | 651.24 | 743.9766
2022-11-20 23:00 | 1344 | 85% | 0 | 85% | 651.94 | 744.7763
2022-11-21 | 1344 | 85% | 0 | 85% | 652.85 | 745.8158
2022-11-21 01:00 | 1344 | 85% | 0 | 85% | 653.29 | 746.3185
2022-11-21 02:00 | 1344 | 85% | 0 | 85% | 602.53 | 688.3303
2022-11-21 03:00 | 1344 | 85% | 0 | 85% | 582.01 | 664.8882
2022-11-21 04:00 | 1344 | 85% | 0 | 85% | 576.91 | 659.062
2022-11-21 05:00 | 1344 | 85% | 0 | 85% | 572.7 | 654.2525
2022-11-21 06:00 | 1344 | 85% | 0 | 85% | 572.82 | 654.3896
2022-11-21 07:00 | 1344 | 85% | 0 | 85% | 570.87 | 652.1619
2022-11-21 08:00 | 1344 | 85% | 0 | 85% | 572.05 | 653.5099
2022-11-21 09:00 | 1344 | 85% | 0 | 85% | 576.41 | 658.4908
2022-11-21 10:00 | 0 | 85% | 1612.8 | 85% | 583.26 | -141.1023
2022-11-21 11:00 | 0 | 85% | 1612.8 | 85% | 602 | -145.6358
2022-11-21 12:00 | 0 | 85% | 1612.8 | 85% | 660.55 | -159.8003
2022-11-21 13:00 | 0 | 85% | 1612.8 | 85% | 661.53 | -160.0373
2022-11-21 14:00 | 0 | 85% | 1612.8 | 85% | 660.85 | -159.8728
2022-11-21 15:00 | 0 | 85% | 1612.8 | 85% | 661.24 | -159.9672
2022-11-21 16:00 | 0 | 85% | 1612.8 | 85% | 660.98 | -159.9043
2022-11-21 17:00 | 0 | 85% | 1612.8 | 85% | 664.37 | -160.7244
2022-11-21 18:00 | 0 | 85% | 1612.8 | 85% | 653.17 | -158.0149
2022-11-21 19:00 | 0 | 85% | 1612.8 | 85% | 653.53 | -158.102
2022-11-21 20:00 | 0 | 85% | 1612.8 | 85% | 654.19 | -158.2616
2022-11-21 21:00 | 0 | 85% | 1612.8 | 85% | 653.87 | -158.1842
2022-11-21 22:00 | 1344 | 85% | 0 | 85% | 653.03 | 746.0215
2022-11-21 23:00 | 1344 | 85% | 0 | 85% | 653.34 | 746.3756
2022-11-22 | 1344 | 85% | 0 | 85% | 654.94 | 748.2035
2022-11-22 01:00 | 1344 | 85% | 0 | 85% | 653.92 | 747.0382
2022-11-22 02:00 | 1344 | 85% | 0 | 85% | 602.8 | 688.6387
2022-11-22 03:00 | 1344 | 85% | 0 | 85% | 582.86 | 665.8593
2022-11-22 04:00 | 1344 | 85% | 0 | 85% | 578.22 | 660.5585
2022-11-22 05:00 | 1344 | 85% | 0 | 85% | 575.71 | 657.6911
2022-11-22 06:00 | 1344 | 85% | 0 | 85% | 573.18 | 654.8008
2022-11-22 07:00 | 1344 | 85% | 0 | 85% | 571.69 | 653.0987
2022-11-22 08:00 | 1344 | 85% | 0 | 85% | 572.37 | 653.8755
2022-11-22 09:00 | 1344 | 85% | 0 | 85% | 577.03 | 659.1991
2022-11-22 10:00 | 0 | 85% | 1612.8 | 85% | 584.16 | -141.32
2022-11-22 11:00 | 0 | 85% | 1612.8 | 85% | 604.12 | -146.1487
2022-11-22 12:00 | 0 | 85% | 1612.8 | 85% | 659.48 | -159.5414
2022-11-22 13:00 | 0 | 85% | 1612.8 | 85% | 660.47 | -159.7809
2022-11-22 14:00 | 0 | 85% | 1612.8 | 85% | 660.23 | -159.7228
2022-11-22 15:00 | 0 | 85% | 1612.8 | 85% | 659.66 | -159.5849
2022-11-22 16:00 | 0 | 85% | 1612.8 | 85% | 659.41 | -159.5245
2022-11-22 17:00 | 0 | 85% | 1612.8 | 85% | 662.55 | -160.2841
2022-11-22 18:00 | 0 | 85% | 1612.8 | 85% | 651.93 | -157.7149
2022-11-22 19:00 | 0 | 85% | 1612.8 | 85% | 652.56 | -157.8673
2022-11-22 20:00 | 0 | 85% | 1612.8 | 85% | 652.8 | -157.9254
2022-11-22 21:00 | 0 | 85% | 1612.8 | 85% | 650.22 | -157.3012
2022-11-22 22:00 | 1344 | 85% | 0 | 85% | 652.44 | 745.3475
2022-11-22 23:00 | 1344 | 85% | 0 | 85% | 653.11 | 746.1129
2022-11-23 | 1344 | 85% | 0 | 85% | 654.19 | 747.3467
2022-11-23 01:00 | 1344 | 85% | 0 | 85% | 654.94 | 748.2035
2022-11-23 02:00 | 1344 | 85% | 0 | 85% | 604.26 | 690.3066
2022-11-23 03:00 | 1344 | 85% | 0 | 85% | 583.13 | 666.1677
2022-11-23 04:00 | 1344 | 85% | 0 | 85% | 579.92 | 662.5006
2022-11-23 05:00 | 1344 | 85% | 0 | 85% | 574.6 | 656.423
2022-11-23 06:00 | 1344 | 85% | 0 | 85% | 574.73 | 656.5716
2022-11-23 07:00 | 1344 | 85% | 0 | 85% | 572.28 | 653.7727
2022-11-23 08:00 | 1344 | 85% | 0 | 85% | 576.09 | 658.1252
2022-11-23 09:00 | 1344 | 85% | 0 | 85% | 580.5 | 663.1632
2022-11-23 10:00 | 0 | 85% | 1612.8 | 85% | 586.21 | -141.8159
2022-11-23 11:00 | 0 | 85% | 1612.8 | 85% | 604.4 | -146.2164
2022-11-23 12:00 | 0 | 85% | 1612.8 | 85% | 659.79 | -159.6164
2022-11-23 13:00 | 0 | 85% | 1612.8 | 85% | 660.98 | -159.9043
2022-11-23 14:00 | 0 | 85% | 1612.8 | 85% | 660.24 | -159.7253
2022-11-23 15:00 | 0 | 85% | 1612.8 | 85% | 660.59 | -159.8099
2022-11-23 16:00 | 0 | 85% | 1612.8 | 85% | 660.2 | -159.7156
2022-11-23 17:00 | 0 | 85% | 1612.8 | 85% | 665.14 | -160.9107
2022-11-23 18:00 | 0 | 85% | 1612.8 | 85% | 654.47 | -158.3294
2022-11-23 19:00 | 0 | 85% | 1612.8 | 85% | 654.26 | -158.2786
2022-11-23 20:00 | 0 | 85% | 1612.8 | 85% | 656.82 | -158.8979
2022-11-23 21:00 | 0 | 85% | 1612.8 | 85% | 655.51 | -158.581
2022-11-23 22:00 | 1344 | 85% | 0 | 85% | 655.14 | 748.4319
2022-11-23 23:00 | 1344 | 85% | 0 | 85% | 655.77 | 749.1516
2022-11-24 | 1344 | 85% | 0 | 85% | 657.74 | 751.4022
2022-11-24 01:00 | 1344 | 85% | 0 | 85% | 658.33 | 752.0762
2022-11-24 02:00 | 1344 | 85% | 0 | 85% | 609.13 | 695.8701
2022-11-24 03:00 | 1344 | 85% | 0 | 85% | 586.3 | 669.7891
2022-11-24 04:00 | 1344 | 85% | 0 | 85% | 581.98 | 664.854
2022-11-24 05:00 | 1344 | 85% | 0 | 85% | 579.69 | 662.2379
2022-11-24 06:00 | 1344 | 85% | 0 | 85% | 578.22 | 660.5585
2022-11-24 07:00 | 1344 | 85% | 0 | 85% | 575.46 | 657.4055
2022-11-24 08:00 | 1344 | 85% | 0 | 85% | 576.07 | 658.1024
2022-11-24 09:00 | 1344 | 85% | 0 | 85% | 580.01 | 662.6034
2022-11-24 10:00 | 0 | 85% | 1612.8 | 85% | 584.9 | -141.499
2022-11-24 11:00 | 0 | 85% | 1612.8 | 85% | 600.99 | -145.3915
2022-11-24 12:00 | 0 | 85% | 1612.8 | 85% | 657.14 | -158.9753
2022-11-24 13:00 | 0 | 85% | 1612.8 | 85% | 658.57 | -159.3213
2022-11-24 14:00 | 0 | 85% | 1612.8 | 85% | 657.79 | -159.1326
2022-11-24 15:00 | 0 | 85% | 1612.8 | 85% | 658.23 | -159.239
2022-11-24 16:00 | 0 | 85% | 1612.8 | 85% | 658.19 | -159.2293
2022-11-24 17:00 | 0 | 85% | 1612.8 | 85% | 660.59 | -159.8099
2022-11-24 18:00 | 0 | 85% | 1612.8 | 85% | 650.47 | -157.3617
2022-11-24 19:00 | 0 | 85% | 1612.8 | 85% | 648.98 | -157.0012
2022-11-24 20:00 | 0 | 85% | 1612.8 | 85% | 650.99 | -157.4875
2022-11-24 21:00 | 0 | 85% | 1612.8 | 85% | 650.34 | -157.3303
2022-11-24 22:00 | 1344 | 85% | 0 | 85% | 650.63 | 743.2797
2022-11-24 23:00 | 1344 | 85% | 0 | 85% | 650.52 | 743.154
2022-11-25 | 1344 | 85% | 0 | 85% | 651.57 | 744.3536
2022-11-25 01:00 | 1344 | 85% | 0 | 85% | 652.12 | 744.9819
2022-11-25 02:00 | 1344 | 85% | 0 | 85% | 602.57 | 688.376
2022-11-25 03:00 | 1344 | 85% | 0 | 85% | 579.57 | 662.1008
2022-11-25 04:00 | 1344 | 85% | 0 | 85% | 574.3 | 656.0803
2022-11-25 05:00 | 1344 | 85% | 0 | 85% | 572.46 | 653.9783
2022-11-25 06:00 | 1344 | 85% | 0 | 85% | 570.43 | 651.6592
2022-11-25 07:00 | 1344 | 85% | 0 | 85% | 567.65 | 648.4834
2022-11-25 08:00 | 1344 | 85% | 0 | 85% | 568.42 | 649.363
2022-11-25 09:00 | 1344 | 85% | 0 | 85% | 572.77 | 654.3324
2022-11-25 10:00 | 0 | 85% | 1612.8 | 85% | 577.87 | -139.7983
2022-11-25 11:00 | 0 | 85% | 1612.8 | 85% | 597.41 | -144.5254
2022-11-25 12:00 | 0 | 85% | 1612.8 | 85% | 655.83 | -158.6584
2022-11-25 13:00 | 0 | 85% | 1612.8 | 85% | 657.5 | -159.0624
2022-11-25 14:00 | 0 | 85% | 1612.8 | 85% | 655.91 | -158.6777
2022-11-25 15:00 | 0 | 85% | 1612.8 | 85% | 656.09 | -158.7213
2022-11-25 16:00 | 0 | 85% | 1612.8 | 85% | 656.06 | -158.714
2022-11-25 17:00 | 0 | 85% | 1612.8 | 85% | 660.28 | -159.7349
2022-11-25 18:00 | 0 | 85% | 1612.8 | 85% | 648.63 | -156.9166
2022-11-25 19:00 | 0 | 85% | 1612.8 | 85% | 649.06 | -157.0206
2022-11-25 20:00 | 0 | 85% | 1612.8 | 85% | 648.33 | -156.844
2022-11-25 21:00 | 0 | 85% | 1612.8 | 85% | 646.12 | -156.3094
2022-11-25 22:00 | 1344 | 85% | 0 | 85% | 646.96 | 739.0871
2022-11-25 23:00 | 1344 | 85% | 0 | 85% | 646.45 | 738.5045
2022-11-26 | 1344 | 85% | 0 | 85% | 648.55 | 740.9035
2022-11-26 01:00 | 1344 | 85% | 0 | 85% | 649.41 | 741.886
2022-11-26 02:00 | 1344 | 85% | 0 | 85% | 600.49 | 685.9998
2022-11-26 03:00 | 1344 | 85% | 0 | 85% | 578.76 | 661.1754
2022-11-26 04:00 | 1344 | 85% | 0 | 85% | 573.07 | 654.6752
2022-11-26 05:00 | 1344 | 85% | 0 | 85% | 570.87 | 652.1619
2022-11-26 06:00 | 1344 | 85% | 0 | 85% | 570.79 | 652.0705
2022-11-26 07:00 | 1344 | 85% | 0 | 85% | 566.65 | 647.341
2022-11-26 08:00 | 1344 | 85% | 0 | 85% | 566.77 | 647.478
2022-11-26 09:00 | 1344 | 85% | 0 | 85% | 572.65 | 654.1954
2022-11-26 10:00 | 0 | 85% | 1612.8 | 85% | 575.52 | -139.2298
2022-11-26 11:00 | 0 | 85% | 1612.8 | 85% | 594.44 | -143.8069
2022-11-26 12:00 | 0 | 85% | 1612.8 | 85% | 652.73 | -157.9084
2022-11-26 13:00 | 0 | 85% | 1612.8 | 85% | 653.69 | -158.1407
2022-11-26 14:00 | 0 | 85% | 1612.8 | 85% | 652.17 | -157.773
2022-11-26 15:00 | 0 | 85% | 1612.8 | 85% | 652.63 | -157.8842
2022-11-26 16:00 | 0 | 85% | 1612.8 | 85% | 653.67 | -158.1358
2022-11-26 17:00 | 0 | 85% | 1612.8 | 85% | 657.83 | -159.1422
2022-11-26 18:00 | 0 | 85% | 1612.8 | 85% | 653.6 | -158.1189
2022-11-26 19:00 | 0 | 85% | 1612.8 | 85% | 647.41 | -156.6214
2022-11-26 20:00 | 0 | 85% | 1612.8 | 85% | 647.9 | -156.74
2022-11-26 21:00 | 0 | 85% | 1612.8 | 85% | 646.59 | -156.4231
2022-11-26 22:00 | 1344 | 85% | 0 | 85% | 646.74 | 738.8358
2022-11-26 23:00 | 1344 | 85% | 0 | 85% | 647.2 | 739.3613
2022-11-27 | 1344 | 85% | 0 | 85% | 649.6 | 742.103
2022-11-27 01:00 | 1344 | 85% | 0 | 85% | 650.51 | 743.1426
2022-11-27 02:00 | 1344 | 85% | 0 | 85% | 601.41 | 687.0508
2022-11-27 03:00 | 1344 | 85% | 0 | 85% | 579.23 | 661.7124
2022-11-27 04:00 | 1344 | 85% | 0 | 85% | 575.13 | 657.0285
2022-11-27 05:00 | 1344 | 85% | 0 | 85% | 570.24 | 651.4422
2022-11-27 06:00 | 1344 | 85% | 0 | 85% | 571.44 | 652.8131
2022-11-27 07:00 | 1344 | 85% | 0 | 85% | 567.89 | 648.7575
2022-11-27 08:00 | 1344 | 85% | 0 | 85% | 567.28 | 648.0607
2022-11-27 09:00 | 1344 | 85% | 0 | 85% | 572.64 | 654.1839
2022-11-27 10:00 | 0 | 85% | 1612.8 | 85% | 579.74 | -140.2507
2022-11-27 11:00 | 0 | 85% | 1612.8 | 85% | 596.62 | -144.3343
2022-11-27 12:00 | 0 | 85% | 1612.8 | 85% | 654.2 | -158.2641
2022-11-27 13:00 | 0 | 85% | 1612.8 | 85% | 655.98 | -158.6947
2022-11-27 14:00 | 0 | 85% | 1612.8 | 85% | 655.44 | -158.564
2022-11-27 15:00 | 0 | 85% | 1612.8 | 85% | 655.27 | -158.5229
2022-11-27 16:00 | 0 | 85% | 1612.8 | 85% | 651.88 | -157.7028
2022-11-27 17:00 | 0 | 85% | 1612.8 | 85% | 656.42 | -158.8011
2022-11-27 18:00 | 0 | 85% | 1612.8 | 85% | 652.17 | -157.773
2022-11-27 19:00 | 0 | 85% | 1612.8 | 85% | 652.73 | -157.9084
2022-11-27 20:00 | 0 | 85% | 1612.8 | 85% | 655.33 | -158.5374
2022-11-27 21:00 | 0 | 85% | 1612.8 | 85% | 654.91 | -158.4358
2022-11-27 22:00 | 1344 | 85% | 0 | 85% | 655.08 | 748.3634
2022-11-27 23:00 | 1344 | 85% | 0 | 85% | 655.1 | 748.3862
2022-11-28 | 1344 | 85% | 0 | 85% | 656.18 | 749.62
2022-11-28 01:00 | 1344 | 85% | 0 | 85% | 657.18 | 750.7624
2022-11-28 02:00 | 1344 | 85% | 0 | 85% | 608.25 | 694.8648
2022-11-28 03:00 | 1344 | 85% | 0 | 85% | 584.16 | 667.3444
2022-11-28 04:00 | 1344 | 85% | 0 | 85% | 579.49 | 662.0094
2022-11-28 05:00 | 1344 | 85% | 0 | 85% | 576.66 | 658.7764
2022-11-28 06:00 | 1344 | 85% | 0 | 85% | 574.02 | 655.7604
2022-11-28 07:00 | 1344 | 85% | 0 | 85% | 571.85 | 653.2814
2022-11-28 08:00 | 1344 | 85% | 0 | 85% | 572.47 | 653.9897
2022-11-28 09:00 | 1344 | 85% | 0 | 85% | 575.53 | 657.4855
2022-11-28 10:00 | 0 | 85% | 1612.8 | 85% | 581.4 | -140.6523
2022-11-28 11:00 | 0 | 85% | 1612.8 | 85% | 597.8 | -144.6198
2022-11-28 12:00 | 0 | 85% | 1612.8 | 85% | 653.8 | -158.1673
2022-11-28 13:00 | 0 | 85% | 1612.8 | 85% | 658.16 | -159.2221
2022-11-28 14:00 | 0 | 85% | 1612.8 | 85% | 655.94 | -158.685
2022-11-28 15:00 | 0 | 85% | 1612.8 | 85% | 656.3 | -158.7721
2022-11-28 16:00 | 0 | 85% | 1612.8 | 85% | 657.04 | -158.9511
2022-11-28 17:00 | 0 | 85% | 1612.8 | 85% | 660.96 | -159.8994
2022-11-28 18:00 | 0 | 85% | 1612.8 | 85% | 658.58 | -159.3237
2022-11-28 19:00 | 0 | 85% | 1612.8 | 85% | 658.65 | -159.3406
2022-11-28 20:00 | 0 | 85% | 1612.8 | 85% | 658.54 | -159.314
2022-11-28 21:00 | 0 | 85% | 1612.8 | 85% | 658.18 | -159.2269
2022-11-28 22:00 | 1344 | 85% | 0 | 85% | 658.07 | 751.7792
2022-11-28 23:00 | 1344 | 85% | 0 | 85% | 658.27 | 752.0076
2022-11-29 | 1344 | 85% | 0 | 85% | 659.05 | 752.8987
2022-11-29 01:00 | 1344 | 85% | 0 | 85% | 658.99 | 752.8302
2022-11-29 02:00 | 1344 | 85% | 0 | 85% | 608.57 | 695.2304
2022-11-29 03:00 | 1344 | 85% | 0 | 85% | 583.38 | 666.4533
2022-11-29 04:00 | 1344 | 85% | 0 | 85% | 577.74 | 660.0102
2022-11-29 05:00 | 1344 | 85% | 0 | 85% | 574.32 | 656.1032
2022-11-29 06:00 | 1344 | 85% | 0 | 85% | 571.45 | 652.8245
2022-11-29 07:00 | 1344 | 85% | 0 | 85% | 569.46 | 650.5511
2022-11-29 08:00 | 1344 | 85% | 0 | 85% | 569.77 | 650.9052
2022-11-29 09:00 | 1344 | 85% | 0 | 85% | 573.68 | 655.372
2022-11-29 10:00 | 0 | 85% | 1612.8 | 85% | 579.64 | -140.2265
2022-11-29 11:00 | 0 | 85% | 1612.8 | 85% | 598.61 | -144.8157
2022-11-29 12:00 | 0 | 85% | 1612.8 | 85% | 655.58 | -158.5979
2022-11-29 13:00 | 0 | 85% | 1612.8 | 85% | 657.2 | -158.9898
2022-11-29 14:00 | 0 | 85% | 1612.8 | 85% | 656.14 | -158.7334
2022-11-29 15:00 | 0 | 85% | 1612.8 | 85% | 656.12 | -158.7286
2022-11-29 16:00 | 0 | 85% | 1612.8 | 85% | 654.35 | -158.3004
2022-11-29 17:00 | 0 | 85% | 1612.8 | 85% | 658.56 | -159.3188
2022-11-29 18:00 | 0 | 85% | 1612.8 | 85% | 646.99 | -156.5198
2022-11-29 19:00 | 0 | 85% | 1612.8 | 85% | 647.32 | -156.5997
2022-11-29 20:00 | 0 | 85% | 1612.8 | 85% | 651.47 | -157.6036
2022-11-29 21:00 | 0 | 85% | 1612.8 | 85% | 651.16 | -157.5286
2022-11-29 22:00 | 1344 | 85% | 0 | 85% | 651.77 | 744.582
2022-11-29 23:00 | 1344 | 85% | 0 | 85% | 651.4 | 744.1594
2022-11-30 | 1344 | 85% | 0 | 85% | 653.75 | 746.844
2022-11-30 01:00 | 1344 | 85% | 0 | 85% | 653.33 | 746.3642
2022-11-30 02:00 | 1344 | 85% | 0 | 85% | 607.53 | 694.0423
2022-11-30 03:00 | 1344 | 85% | 0 | 85% | 583.22 | 666.2705
2022-11-30 04:00 | 1344 | 85% | 0 | 85% | 578.02 | 660.33
2022-11-30 05:00 | 1344 | 85% | 0 | 85% | 574.39 | 656.1831
2022-11-30 06:00 | 1344 | 85% | 0 | 85% | 576.77 | 658.902
2022-11-30 07:00 | 1344 | 85% | 0 | 85% | 574.17 | 655.9318
2022-11-30 08:00 | 1344 | 85% | 0 | 85% | 573.8 | 655.5091
2022-11-30 09:00 | 1344 | 85% | 0 | 85% | 577.76 | 660.033
2022-11-30 10:00 | 0 | 85% | 1612.8 | 85% | 583.58 | -141.1797
2022-11-30 11:00 | 0 | 85% | 1612.8 | 85% | 602.88 | -145.8487
2022-11-30 12:00 | 0 | 85% | 1612.8 | 85% | 660.37 | -159.7567
2022-11-30 13:00 | 0 | 85% | 1612.8 | 85% | 662.61 | -160.2986
2022-11-30 14:00 | 0 | 85% | 1612.8 | 85% | 661.65 | -160.0664
2022-11-30 15:00 | 0 | 85% | 1612.8 | 85% | 661.53 | -160.0373
2022-11-30 16:00 | 0 | 85% | 1612.8 | 85% | 661.26 | -159.972
2022-11-30 17:00 | 0 | 85% | 1612.8 | 85% | 661.14 | -159.943
2022-11-30 18:00 | 0 | 85% | 1612.8 | 85% | 653.48 | -158.0899
2022-11-30 19:00 | 0 | 85% | 1612.8 | 85% | 653.84 | -158.177
2022-11-30 20:00 | 0 | 85% | 1612.8 | 85% | 652.94 | -157.9592
2022-11-30 21:00 | 0 | 85% | 1612.8 | 85% | 653.05 | -157.9859
2022-11-30 22:00 | 1344 | 85% | 0 | 85% | 653.74 | 746.8326
2022-11-30 23:00 | 1344 | 85% | 0 | 85% | 655.03 | 748.3063
2022-12-01 | 1344 | 85% | 0 | 85% | 656.99 | 750.5454
2022-12-01 01:00 | 1344 | 85% | 0 | 85% | 658.11 | 751.8249
2022-12-01 02:00 | 1344 | 85% | 0 | 85% | 611.87 | 699.0003
2022-12-01 03:00 | 1344 | 85% | 0 | 85% | 586.49 | 670.0062
2022-12-01 04:00 | 1344 | 85% | 0 | 85% | 578.63 | 661.0269
2022-12-01 05:00 | 1344 | 85% | 0 | 85% | 575.07 | 656.96
2022-12-01 06:00 | 1344 | 85% | 0 | 85% | 574.66 | 656.4916
2022-12-01 07:00 | 1344 | 85% | 0 | 85% | 570.71 | 651.9791
2022-12-01 08:00 | 1344 | 85% | 0 | 85% | 573.69 | 655.3835
2022-12-01 09:00 | 1344 | 85% | 0 | 85% | 576.03 | 658.0567
2022-12-01 10:00 | 0 | 85% | 1612.8 | 85% | 580.67 | -140.4757
2022-12-01 11:00 | 0 | 85% | 1612.8 | 85% | 601 | -145.3939
2022-12-01 12:00 | 0 | 85% | 1612.8 | 85% | 661.93 | -160.1341
2022-12-01 13:00 | 0 | 85% | 1612.8 | 85% | 663.47 | -160.5067
2022-12-01 14:00 | 0 | 85% | 1612.8 | 85% | 663.43 | -160.497
2022-12-01 15:00 | 0 | 85% | 1612.8 | 85% | 663.8 | -160.5865
2022-12-01 16:00 | 0 | 85% | 1612.8 | 85% | 663.44 | -160.4994
2022-12-01 17:00 | 0 | 85% | 1612.8 | 85% | 663.07 | -160.4099
2022-12-01 18:00 | 0 | 85% | 1612.8 | 85% | 661.12 | -159.9382
2022-12-01 19:00 | 0 | 85% | 1612.8 | 85% | 659.3 | -159.4979
2022-12-01 20:00 | 0 | 85% | 1612.8 | 85% | 660.71 | -159.839
2022-12-01 21:00 | 0 | 85% | 1612.8 | 85% | 659.57 | -159.5632
2022-12-01 22:00 | 1344 | 85% | 0 | 85% | 660.52 | 754.578
2022-12-01 23:00 | 1344 | 85% | 0 | 85% | 660.16 | 754.1668
2022-12-02 | 1344 | 85% | 0 | 85% | 661.05 | 755.1835
2022-12-02 01:00 | 1344 | 85% | 0 | 85% | 662.56 | 756.9085
2022-12-02 02:00 | 1344 | 85% | 0 | 85% | 612.87 | 700.1427
2022-12-02 03:00 | 1344 | 85% | 0 | 85% | 585.48 | 668.8524
2022-12-02 04:00 | 1344 | 85% | 0 | 85% | 581.73 | 664.5684
2022-12-02 05:00 | 1344 | 85% | 0 | 85% | 577.84 | 660.1244
2022-12-02 06:00 | 1344 | 85% | 0 | 85% | 575.81 | 657.8053
2022-12-02 07:00 | 1344 | 85% | 0 | 85% | 574.09 | 655.8404
2022-12-02 08:00 | 1344 | 85% | 0 | 85% | 573.57 | 655.2464
2022-12-02 09:00 | 1344 | 85% | 0 | 85% | 575.93 | 657.9424
2022-12-02 10:00 | 0 | 85% | 1612.8 | 85% | 580.25 | -140.3741
2022-12-02 11:00 | 0 | 85% | 1612.8 | 85% | 600.59 | -145.2947
2022-12-02 12:00 | 0 | 85% | 1612.8 | 85% | 665.03 | -160.8841
2022-12-02 13:00 | 0 | 85% | 1612.8 | 85% | 667.95 | -161.5905
2022-12-02 14:00 | 0 | 85% | 1612.8 | 85% | 666.93 | -161.3437
2022-12-02 15:00 | 0 | 85% | 1612.8 | 85% | 666.78 | -161.3074
2022-12-02 16:00 | 0 | 85% | 1612.8 | 85% | 666.45 | -161.2276
2022-12-02 17:00 | 0 | 85% | 1612.8 | 85% | 664.54 | -160.7655
2022-12-02 18:00 | 0 | 85% | 1612.8 | 85% | 662.76 | -160.3349
2022-12-02 19:00 | 0 | 85% | 1612.8 | 85% | 661.34 | -159.9914
2022-12-02 20:00 | 0 | 85% | 1612.8 | 85% | 662.68 | -160.3155
2022-12-02 21:00 | 0 | 85% | 1612.8 | 85% | 663.76 | -160.5768
2022-12-02 22:00 | 1344 | 85% | 0 | 85% | 663.25 | 757.6968
2022-12-02 23:00 | 1344 | 85% | 0 | 85% | 663.34 | 757.7996
2022-12-03 | 1344 | 85% | 0 | 85% | 664.01 | 758.565
2022-12-03 01:00 | 1344 | 85% | 0 | 85% | 665.19 | 759.9131
2022-12-03 02:00 | 1344 | 85% | 0 | 85% | 618.32 | 706.3688
2022-12-03 03:00 | 1344 | 85% | 0 | 85% | 591.4 | 675.6154
2022-12-03 04:00 | 1344 | 85% | 0 | 85% | 584.59 | 667.8356
2022-12-03 05:00 | 1344 | 85% | 0 | 85% | 581.4 | 664.1914
2022-12-03 06:00 | 1344 | 85% | 0 | 85% | 579.34 | 661.838
2022-12-03 07:00 | 1344 | 85% | 0 | 85% | 575.5 | 657.4512
2022-12-03 08:00 | 1344 | 85% | 0 | 85% | 577.68 | 659.9416
2022-12-03 09:00 | 1344 | 85% | 0 | 85% | 581.23 | 663.9972
2022-12-03 10:00 | 0 | 85% | 1612.8 | 85% | 586.26 | -141.828
2022-12-03 11:00 | 0 | 85% | 1612.8 | 85% | 606.98 | -146.8406
2022-12-03 12:00 | 0 | 85% | 1612.8 | 85% | 666.75 | -161.3002
2022-12-03 13:00 | 0 | 85% | 1612.8 | 85% | 669.57 | -161.9824
2022-12-03 14:00 | 0 | 85% | 1612.8 | 85% | 668.96 | -161.8348
2022-12-03 15:00 | 0 | 85% | 1612.8 | 85% | 668.74 | -161.7816
2022-12-03 16:00 | 0 | 85% | 1612.8 | 85% | 668.41 | -161.7017
2022-12-03 17:00 | 0 | 85% | 1612.8 | 85% | 667.22 | -161.4139
2022-12-03 18:00 | 0 | 85% | 1612.8 | 85% | 664.85 | -160.8405
2022-12-03 19:00 | 0 | 85% | 1612.8 | 85% | 661.37 | -159.9986
2022-12-03 20:00 | 0 | 85% | 1612.8 | 85% | 661.63 | -160.0615
2022-12-03 21:00 | 0 | 85% | 1612.8 | 85% | 661.51 | -160.0325
2022-12-03 22:00 | 1344 | 85% | 0 | 85% | 662.39 | 756.7143
2022-12-03 23:00 | 1344 | 85% | 0 | 85% | 664.79 | 759.4561
2022-12-04 | 1344 | 85% | 0 | 85% | 666.19 | 761.0555
2022-12-04 01:00 | 1344 | 85% | 0 | 85% | 667.3 | 762.3235
2022-12-04 02:00 | 1344 | 85% | 0 | 85% | 620.74 | 709.1334
2022-12-04 03:00 | 1344 | 85% | 0 | 85% | 593.01 | 677.4546
2022-12-04 04:00 | 1344 | 85% | 0 | 85% | 588.07 | 671.8112
2022-12-04 05:00 | 1344 | 85% | 0 | 85% | 584.38 | 667.5957
2022-12-04 06:00 | 1344 | 85% | 0 | 85% | 580.61 | 663.2889
2022-12-04 07:00 | 1344 | 85% | 0 | 85% | 577.79 | 660.0673
2022-12-04 08:00 | 1344 | 85% | 0 | 85% | 576.7 | 658.8221
2022-12-04 09:00 | 1344 | 85% | 0 | 85% | 580.71 | 663.4031
2022-12-04 10:00 | 0 | 85% | 1612.8 | 85% | 586.03 | -141.7724
2022-12-04 11:00 | 0 | 85% | 1612.8 | 85% | 604.16 | -146.1584
2022-12-04 12:00 | 0 | 85% | 1612.8 | 85% | 662.22 | -160.2043
2022-12-04 13:00 | 0 | 85% | 1612.8 | 85% | 664.52 | -160.7607
2022-12-04 14:00 | 0 | 85% | 1612.8 | 85% | 663.66 | -160.5526
2022-12-04 15:00 | 0 | 85% | 1612.8 | 85% | 662.87 | -160.3615
2022-12-04 16:00 | 0 | 85% | 1612.8 | 85% | 660.62 | -159.8172
2022-12-04 17:00 | 0 | 85% | 1612.8 | 85% | 658.42 | -159.285
2022-12-04 18:00 | 0 | 85% | 1612.8 | 85% | 653.67 | -158.1358
2022-12-04 19:00 | 0 | 85% | 1612.8 | 85% | 653.12 | -158.0028
2022-12-04 20:00 | 0 | 85% | 1612.8 | 85% | 653.19 | -158.0197
2022-12-04 21:00 | 0 | 85% | 1612.8 | 85% | 653.19 | -158.0197
2022-12-04 22:00 | 1344 | 85% | 0 | 85% | 654.16 | 747.3124
2022-12-04 23:00 | 1344 | 85% | 0 | 85% | 656.99 | 750.5454
2022-12-05 | 1344 | 85% | 0 | 85% | 658.62 | 752.4075
2022-12-05 01:00 | 1344 | 85% | 0 | 85% | 660.72 | 754.8065
2022-12-05 02:00 | 1344 | 85% | 0 | 85% | 617.84 | 705.8204
2022-12-05 03:00 | 1344 | 85% | 0 | 85% | 590.39 | 674.4615
2022-12-05 04:00 | 1344 | 85% | 0 | 85% | 584.56 | 667.8013
2022-12-05 05:00 | 1344 | 85% | 0 | 85% | 580.78 | 663.4831
2022-12-05 06:00 | 1344 | 85% | 0 | 85% | 576.26 | 658.3194
2022-12-05 07:00 | 1344 | 85% | 0 | 85% | 572.38 | 653.8869
2022-12-05 08:00 | 1344 | 85% | 0 | 85% | 573.96 | 655.6919
2022-12-05 09:00 | 1344 | 85% | 0 | 85% | 577.8 | 660.0787
2022-12-05 10:00 | 0 | 85% | 1612.8 | 85% | 584.11 | -141.3079
2022-12-05 11:00 | 0 | 85% | 1612.8 | 85% | 602.4 | -145.7326
2022-12-05 12:00 | 0 | 85% | 1612.8 | 85% | 660.35 | -159.7519
2022-12-05 13:00 | 0 | 85% | 1612.8 | 85% | 663.09 | -160.4147
2022-12-05 14:00 | 0 | 85% | 1612.8 | 85% | 662.62 | -160.301
2022-12-05 15:00 | 0 | 85% | 1612.8 | 85% | 661.77 | -160.0954
2022-12-05 16:00 | 0 | 85% | 1612.8 | 85% | 659.86 | -159.6333
2022-12-05 17:00 | 0 | 85% | 1612.8 | 85% | 658.8 | -159.3769
2022-12-05 18:00 | 0 | 85% | 1612.8 | 85% | 658.42 | -159.285
2022-12-05 19:00 | 0 | 85% | 1612.8 | 85% | 657.7 | -159.1108
2022-12-05 20:00 | 0 | 85% | 1612.8 | 85% | 657.66 | -159.1011
2022-12-05 21:00 | 0 | 85% | 1612.8 | 85% | 657.86 | -159.1495
2022-12-05 22:00 | 1344 | 85% | 0 | 85% | 658.77 | 752.5788
2022-12-05 23:00 | 1344 | 85% | 0 | 85% | 660.74 | 754.8294
2022-12-06 | 1344 | 85% | 0 | 85% | 661.88 | 756.1317
2022-12-06 01:00 | 1344 | 85% | 0 | 85% | 663.47 | 757.9481
2022-12-06 02:00 | 1344 | 85% | 0 | 85% | 620.06 | 708.3565
2022-12-06 03:00 | 1344 | 85% | 0 | 85% | 592.01 | 676.3122
2022-12-06 04:00 | 1344 | 85% | 0 | 85% | 587.03 | 670.6231
2022-12-06 05:00 | 1344 | 85% | 0 | 85% | 583.38 | 666.4533
2022-12-06 06:00 | 1344 | 85% | 0 | 85% | 579.21 | 661.6895
2022-12-06 07:00 | 1344 | 85% | 0 | 85% | 575.6 | 657.5654
2022-12-06 08:00 | 1344 | 85% | 0 | 85% | 576.87 | 659.0163
2022-12-06 09:00 | 1344 | 85% | 0 | 85% | 580.58 | 663.2546
2022-12-06 10:00 | 0 | 85% | 1612.8 | 85% | 585.78 | -141.7119
2022-12-06 11:00 | 0 | 85% | 1612.8 | 85% | 602.51 | -145.7592
2022-12-06 12:00 | 0 | 85% | 1612.8 | 85% | 658.8 | -159.3769
2022-12-06 13:00 | 0 | 85% | 1612.8 | 85% | 661.8 | -160.1027
2022-12-06 14:00 | 0 | 85% | 1612.8 | 85% | 661.05 | -159.9212
2022-12-06 15:00 | 0 | 85% | 1612.8 | 85% | 659.98 | -159.6624
2022-12-06 16:00 | 0 | 85% | 1612.8 | 85% | 658.3 | -159.2559
2022-12-06 17:00 | 0 | 85% | 1612.8 | 85% | 657.03 | -158.9487
2022-12-06 18:00 | 0 | 85% | 1612.8 | 85% | 659.47 | -159.539
2022-12-06 19:00 | 0 | 85% | 1612.8 | 85% | 658.48 | -159.2995
2022-12-06 20:00 | 0 | 85% | 1612.8 | 85% | 658.6 | -159.3285
2022-12-06 21:00 | 0 | 85% | 1612.8 | 85% | 658.57 | -159.3213
2022-12-06 22:00 | 1344 | 85% | 0 | 85% | 659.22 | 753.0929
2022-12-06 23:00 | 1344 | 85% | 0 | 85% | 660.41 | 754.4524
2022-12-07 | 1344 | 85% | 0 | 85% | 661.8 | 756.0403
2022-12-07 01:00 | 1344 | 85% | 0 | 85% | 663.15 | 757.5826
2022-12-07 02:00 | 1344 | 85% | 0 | 85% | 622.1 | 710.687
2022-12-07 03:00 | 1344 | 85% | 0 | 85% | 594.63 | 679.3053
2022-12-07 04:00 | 1344 | 85% | 0 | 85% | 589.45 | 673.3877
2022-12-07 05:00 | 1344 | 85% | 0 | 85% | 586.06 | 669.5149
2022-12-07 06:00 | 1344 | 85% | 0 | 85% | 582.77 | 665.7564
2022-12-07 07:00 | 1344 | 85% | 0 | 85% | 579.24 | 661.7238
2022-12-07 08:00 | 1344 | 85% | 0 | 85% | 578.49 | 660.867
2022-12-07 09:00 | 1344 | 85% | 0 | 85% | 582.34 | 665.2652
2022-12-07 10:00 | 0 | 85% | 1612.8 | 85% | 587.16 | -142.0457
2022-12-07 11:00 | 0 | 85% | 1612.8 | 85% | 603.08 | -145.8971
2022-12-07 12:00 | 0 | 85% | 1612.8 | 85% | 659.25 | -159.4858
2022-12-07 13:00 | 0 | 85% | 1612.8 | 85% | 663.04 | -160.4026
2022-12-07 14:00 | 0 | 85% | 1612.8 | 85% | 661.71 | -160.0809
2022-12-07 15:00 | 0 | 85% | 1612.8 | 85% | 661.26 | -159.972
2022-12-07 16:00 | 0 | 85% | 1612.8 | 85% | 659.69 | -159.5922
2022-12-07 17:00 | 0 | 85% | 1612.8 | 85% | 658.47 | -159.2971
2022-12-07 18:00 | 0 | 85% | 1612.8 | 85% | 658.03 | -159.1906
2022-12-07 19:00 | 0 | 85% | 1612.8 | 85% | 658.37 | -159.2729
2022-12-07 20:00 | 0 | 85% | 1612.8 | 85% | 658.68 | -159.3479
2022-12-07 21:00 | 0 | 85% | 1612.8 | 85% | 658.61 | -159.3309
2022-12-07 22:00 | 1344 | 85% | 0 | 85% | 658.68 | 752.476
2022-12-07 23:00 | 1344 | 85% | 0 | 85% | 659.63 | 753.5613
2022-12-08 | 1344 | 85% | 0 | 85% | 660.84 | 754.9436
2022-12-08 01:00 | 1344 | 85% | 0 | 85% | 661.23 | 755.3892
2022-12-08 02:00 | 1344 | 85% | 0 | 85% | 619.86 | 708.1281
2022-12-08 03:00 | 1344 | 85% | 0 | 85% | 594.48 | 679.134
2022-12-08 04:00 | 1344 | 85% | 0 | 85% | 589.19 | 673.0907
2022-12-08 05:00 | 1344 | 85% | 0 | 85% | 585.29 | 668.6353
2022-12-08 06:00 | 1344 | 85% | 0 | 85% | 580.54 | 663.2089
2022-12-08 07:00 | 1344 | 85% | 0 | 85% | 576.34 | 658.4108
2022-12-08 08:00 | 1344 | 85% | 0 | 85% | 577.39 | 659.6103
2022-12-08 09:00 | 1344 | 85% | 0 | 85% | 581.51 | 664.317
2022-12-08 10:00 | 0 | 85% | 1612.8 | 85% | 587.14 | -142.0409
2022-12-08 11:00 | 0 | 85% | 1612.8 | 85% | 603.69 | -146.0447
2022-12-08 12:00 | 0 | 85% | 1612.8 | 85% | 658.22 | -159.2366
2022-12-08 13:00 | 0 | 85% | 1612.8 | 85% | 661.08 | -159.9285
2022-12-08 14:00 | 0 | 85% | 1612.8 | 85% | 660.07 | -159.6841
2022-12-08 15:00 | 0 | 85% | 1612.8 | 85% | 658.63 | -159.3358
2022-12-08 16:00 | 0 | 85% | 1612.8 | 85% | 656.97 | -158.9342
2022-12-08 17:00 | 0 | 85% | 1612.8 | 85% | 656.16 | -158.7382
2022-12-08 18:00 | 0 | 85% | 1612.8 | 85% | 658.72 | -159.3575
2022-12-08 19:00 | 0 | 85% | 1612.8 | 85% | 658.2 | -159.2317
2022-12-08 20:00 | 0 | 85% | 1612.8 | 85% | 658.41 | -159.2825
2022-12-08 21:00 | 0 | 85% | 1612.8 | 85% | 658.87 | -159.3938
2022-12-08 22:00 | 1344 | 85% | 0 | 85% | 659.83 | 753.7898
2022-12-08 23:00 | 1344 | 85% | 0 | 85% | 660.44 | 754.4867
2022-12-09 | 1344 | 85% | 0 | 85% | 661.58 | 755.789
2022-12-09 01:00 | 1344 | 85% | 0 | 85% | 662.71 | 757.0799
2022-12-09 02:00 | 1344 | 85% | 0 | 85% | 621.08 | 709.5218
2022-12-09 03:00 | 1344 | 85% | 0 | 85% | 591.26 | 675.4554
2022-12-09 04:00 | 1344 | 85% | 0 | 85% | 586.23 | 669.7092
2022-12-09 05:00 | 1344 | 85% | 0 | 85% | 582.48 | 665.4252
2022-12-09 06:00 | 1344 | 85% | 0 | 85% | 577.99 | 660.2958
2022-12-09 07:00 | 1344 | 85% | 0 | 85% | 574.53 | 656.3431
2022-12-09 08:00 | 1344 | 85% | 0 | 85% | 573.96 | 655.6919
2022-12-09 09:00 | 1344 | 85% | 0 | 85% | 576.26 | 658.3194
2022-12-09 10:00 | 0 | 85% | 1612.8 | 85% | 580.88 | -140.5265
2022-12-09 11:00 | 0 | 85% | 1612.8 | 85% | 598.6 | -144.8133
2022-12-09 12:00 | 0 | 85% | 1612.8 | 85% | 658.4 | -159.2801
2022-12-09 13:00 | 0 | 85% | 1612.8 | 85% | 662.47 | -160.2647
2022-12-09 14:00 | 0 | 85% | 1612.8 | 85% | 661.91 | -160.1293
2022-12-09 15:00 | 0 | 85% | 1612.8 | 85% | 661.17 | -159.9502
2022-12-09 16:00 | 0 | 85% | 1612.8 | 85% | 659.14 | -159.4591
2022-12-09 17:00 | 0 | 85% | 1612.8 | 85% | 658.15 | -159.2196
2022-12-09 18:00 | 0 | 85% | 1612.8 | 85% | 653.34 | -158.056
2022-12-09 19:00 | 0 | 85% | 1612.8 | 85% | 653.51 | -158.0971
2022-12-09 20:00 | 0 | 85% | 1612.8 | 85% | 654.09 | -158.2375
2022-12-09 21:00 | 0 | 85% | 1612.8 | 85% | 653.81 | -158.1697
2022-12-09 22:00 | 1344 | 85% | 0 | 85% | 655 | 748.272
2022-12-09 23:00 | 1344 | 85% | 0 | 85% | 656.73 | 750.2484
2022-12-10 | 1344 | 85% | 0 | 85% | 658.23 | 751.962
2022-12-10 01:00 | 1344 | 85% | 0 | 85% | 660.06 | 754.0525
2022-12-10 02:00 | 1344 | 85% | 0 | 85% | 619.02 | 707.1684
2022-12-10 03:00 | 1344 | 85% | 0 | 85% | 588.98 | 672.8508
2022-12-10 04:00 | 1344 | 85% | 0 | 85% | 585.09 | 668.4068
2022-12-10 05:00 | 1344 | 85% | 0 | 85% | 583.04 | 666.0649
2022-12-10 06:00 | 1344 | 85% | 0 | 85% | 579.03 | 661.4839
2022-12-10 07:00 | 1344 | 85% | 0 | 85% | 577.02 | 659.1876
2022-12-10 08:00 | 1344 | 85% | 0 | 85% | 577.89 | 660.1815
2022-12-10 09:00 | 1344 | 85% | 0 | 85% | 580.91 | 663.6316
2022-12-10 10:00 | 0 | 85% | 1612.8 | 85% | 586.16 | -141.8038
2022-12-10 11:00 | 0 | 85% | 1612.8 | 85% | 603.62 | -146.0278
2022-12-10 12:00 | 0 | 85% | 1612.8 | 85% | 657.76 | -159.1253
2022-12-10 13:00 | 0 | 85% | 1612.8 | 85% | 661.07 | -159.9261
2022-12-10 14:00 | 0 | 85% | 1612.8 | 85% | 659.83 | -159.6261
2022-12-10 15:00 | 0 | 85% | 1612.8 | 85% | 658.73 | -159.36
2022-12-10 16:00 | 0 | 85% | 1612.8 | 85% | 657.17 | -158.9826
2022-12-10 17:00 | 0 | 85% | 1612.8 | 85% | 655.23 | -158.5132
2022-12-10 18:00 | 0 | 85% | 1612.8 | 85% | 654.2 | -158.2641
2022-12-10 19:00 | 0 | 85% | 1612.8 | 85% | 653.14 | -158.0076
2022-12-10 20:00 | 0 | 85% | 1612.8 | 85% | 652.99 | -157.9713
2022-12-10 21:00 | 0 | 85% | 1612.8 | 85% | 653.29 | -158.0439
2022-12-10 22:00 | 1344 | 85% | 0 | 85% | 654.2 | 747.3581
2022-12-10 23:00 | 1344 | 85% | 0 | 85% | 656.99 | 750.5454
2022-12-11 | 1344 | 85% | 0 | 85% | 658.4 | 752.1562
2022-12-11 01:00 | 1344 | 85% | 0 | 85% | 660.3 | 754.3267
2022-12-11 02:00 | 1344 | 85% | 0 | 85% | 620.41 | 708.7564
2022-12-11 03:00 | 1344 | 85% | 0 | 85% | 589.8 | 673.7875
2022-12-11 04:00 | 1344 | 85% | 0 | 85% | 584.99 | 668.2926
2022-12-11 05:00 | 1344 | 85% | 0 | 85% | 581.64 | 664.4655
2022-12-11 06:00 | 1344 | 85% | 0 | 85% | 578.2 | 660.5357
2022-12-11 07:00 | 1344 | 85% | 0 | 85% | 574.77 | 656.6172
2022-12-11 08:00 | 1344 | 85% | 0 | 85% | 575.22 | 657.1313
2022-12-11 09:00 | 1344 | 85% | 0 | 85% | 579.59 | 662.1236
2022-12-11 10:00 | 0 | 85% | 1612.8 | 85% | 584.95 | -141.5111
2022-12-11 11:00 | 0 | 85% | 1612.8 | 85% | 601.65 | -145.5512
2022-12-11 12:00 | 0 | 85% | 1612.8 | 85% | 656.8 | -158.8931
2022-12-11 13:00 | 0 | 85% | 1612.8 | 85% | 660.72 | -159.8414
2022-12-11 14:00 | 0 | 85% | 1612.8 | 85% | 659.41 | -159.5245
2022-12-11 15:00 | 0 | 85% | 1612.8 | 85% | 658.46 | -159.2946
2022-12-11 16:00 | 0 | 85% | 1612.8 | 85% | 656.66 | -158.8592
2022-12-11 17:00 | 0 | 85% | 1612.8 | 85% | 654.03 | -158.2229
2022-12-11 18:00 | 0 | 85% | 1612.8 | 85% | 653.99 | -158.2133
2022-12-11 19:00 | 0 | 85% | 1612.8 | 85% | 652.59 | -157.8746
2022-12-11 20:00 | 0 | 85% | 1612.8 | 85% | 652.21 | -157.7826
2022-12-11 21:00 | 0 | 85% | 1612.8 | 85% | 651.85 | -157.6956
2022-12-11 22:00 | 1344 | 85% | 0 | 85% | 652.35 | 745.2446
2022-12-11 23:00 | 1344 | 85% | 0 | 85% | 654.77 | 748.0092
2022-12-12 | 1344 | 85% | 0 | 85% | 656.28 | 749.7343
2022-12-12 01:00 | 1344 | 85% | 0 | 85% | 657.97 | 751.6649
2022-12-12 02:00 | 1344 | 85% | 0 | 85% | 619.81 | 708.0709
2022-12-12 03:00 | 1344 | 85% | 0 | 85% | 589.7 | 673.6733
2022-12-12 04:00 | 1344 | 85% | 0 | 85% | 585.3 | 668.6467
2022-12-12 05:00 | 1344 | 85% | 0 | 85% | 581.56 | 664.3741
2022-12-12 06:00 | 1344 | 85% | 0 | 85% | 577.46 | 659.6903
2022-12-12 07:00 | 1344 | 85% | 0 | 85% | 572.02 | 653.4756
2022-12-12 08:00 | 1344 | 85% | 0 | 85% | 572.67 | 654.2182
2022-12-12 09:00 | 1344 | 85% | 0 | 85% | 576.35 | 658.4222
2022-12-12 10:00 | 0 | 85% | 1612.8 | 85% | 581.36 | -140.6426
2022-12-12 11:00 | 0 | 85% | 1612.8 | 85% | 596.03 | -144.1916
2022-12-12 12:00 | 0 | 85% | 1612.8 | 85% | 650.25 | -157.3085
2022-12-12 13:00 | 0 | 85% | 1612.8 | 85% | 654.65 | -158.3729
2022-12-12 14:00 | 0 | 85% | 1612.8 | 85% | 652.81 | -157.9278
2022-12-12 15:00 | 0 | 85% | 1612.8 | 85% | 651.05 | -157.502
2022-12-12 16:00 | 0 | 85% | 1612.8 | 85% | 648.81 | -156.9601
2022-12-12 17:00 | 0 | 85% | 1612.8 | 85% | 647.31 | -156.5972
2022-12-12 18:00 | 0 | 85% | 1612.8 | 85% | 645.67 | -156.2005
2022-12-12 19:00 | 0 | 85% | 1612.8 | 85% | 644.41 | -155.8957
2022-12-12 20:00 | 0 | 85% | 1612.8 | 85% | 644.48 | -155.9126
2022-12-12 21:00 | 0 | 85% | 1612.8 | 85% | 644.66 | -155.9561
2022-12-12 22:00 | 1344 | 85% | 0 | 85% | 645.55 | 737.4763
2022-12-12 23:00 | 1344 | 85% | 0 | 85% | 648.97 | 741.3833
2022-12-13 | 1344 | 85% | 0 | 85% | 651.23 | 743.9652
2022-12-13 01:00 | 1344 | 85% | 0 | 85% | 653.98 | 747.1068
2022-12-13 02:00 | 1344 | 85% | 0 | 85% | 617.42 | 705.3406
2022-12-13 03:00 | 1344 | 85% | 0 | 85% | 587.37 | 671.0115
2022-12-13 04:00 | 1344 | 85% | 0 | 85% | 583.2 | 666.2477
2022-12-13 05:00 | 1344 | 85% | 0 | 85% | 579.34 | 661.838
2022-12-13 06:00 | 1344 | 85% | 0 | 85% | 576.63 | 658.7421
2022-12-13 07:00 | 1344 | 85% | 0 | 85% | 575.35 | 657.2798
2022-12-13 08:00 | 1344 | 85% | 0 | 85% | 574.83 | 656.6858
2022-12-13 09:00 | 1344 | 85% | 0 | 85% | 576.4 | 658.4794
2022-12-13 10:00 | 0 | 85% | 1612.8 | 85% | 580.62 | -140.4636
2022-12-13 11:00 | 0 | 85% | 1612.8 | 85% | 595.67 | -144.1045
2022-12-13 12:00 | 0 | 85% | 1612.8 | 85% | 650.39 | -157.3423
2022-12-13 13:00 | 0 | 85% | 1612.8 | 85% | 654.78 | -158.4044
2022-12-13 14:00 | 0 | 85% | 1612.8 | 85% | 652.7 | -157.9012
2022-12-13 15:00 | 0 | 85% | 1612.8 | 85% | 651.53 | -157.6181
2022-12-13 16:00 | 0 | 85% | 1612.8 | 85% | 649.11 | -157.0327
2022-12-13 17:00 | 0 | 85% | 1612.8 | 85% | 647.44 | -156.6287
2022-12-13 18:00 | 0 | 85% | 1612.8 | 85% | 648.34 | -156.8464
2022-12-13 19:00 | 0 | 85% | 1612.8 | 85% | 646.84 | -156.4835
2022-12-13 20:00 | 0 | 85% | 1612.8 | 85% | 646.89 | -156.4956
2022-12-13 21:00 | 0 | 85% | 1612.8 | 85% | 647.21 | -156.573
2022-12-13 22:00 | 1344 | 85% | 0 | 85% | 647.84 | 740.0924
2022-12-13 23:00 | 1344 | 85% | 0 | 85% | 649.75 | 742.2744
2022-12-14 | 1344 | 85% | 0 | 85% | 652.21 | 745.0847
2022-12-14 01:00 | 1344 | 85% | 0 | 85% | 655.49 | 748.8318
2022-12-14 02:00 | 1344 | 85% | 0 | 85% | 618.34 | 706.3916
2022-12-14 03:00 | 1344 | 85% | 0 | 85% | 586.84 | 670.406
2022-12-14 04:00 | 1344 | 85% | 0 | 85% | 582.55 | 665.5051
2022-12-14 05:00 | 1344 | 85% | 0 | 85% | 578.65 | 661.0498
2022-12-14 06:00 | 1344 | 85% | 0 | 85% | 576.66 | 658.7764
2022-12-14 07:00 | 1344 | 85% | 0 | 85% | 573.07 | 654.6752
2022-12-14 08:00 | 1344 | 85% | 0 | 85% | 572.08 | 653.5442
2022-12-14 09:00 | 1344 | 85% | 0 | 85% | 575.54 | 657.4969
2022-12-14 10:00 | 0 | 85% | 1612.8 | 85% | 580.61 | -140.4612
2022-12-14 11:00 | 0 | 85% | 1612.8 | 85% | 596.76 | -144.3682
2022-12-14 12:00 | 0 | 85% | 1612.8 | 85% | 653 | -157.9738
2022-12-14 13:00 | 0 | 85% | 1612.8 | 85% | 658.5 | -159.3043
2022-12-14 14:00 | 0 | 85% | 1612.8 | 85% | 657.41 | -159.0406
2022-12-14 15:00 | 0 | 85% | 1612.8 | 85% | 655.48 | -158.5737
2022-12-14 16:00 | 0 | 85% | 1612.8 | 85% | 652.98 | -157.9689
2022-12-14 17:00 | 0 | 85% | 1612.8 | 85% | 650.29 | -157.3182
2022-12-14 18:00 | 0 | 85% | 1612.8 | 85% | 649.55 | -157.1391
2022-12-14 19:00 | 0 | 85% | 1612.8 | 85% | 647.38 | -156.6142
2022-12-14 20:00 | 0 | 85% | 1612.8 | 85% | 647.25 | -156.5827
2022-12-14 21:00 | 0 | 85% | 1612.8 | 85% | 647.2 | -156.5706
2022-12-14 22:00 | 1344 | 85% | 0 | 85% | 648.09 | 740.378
2022-12-14 23:00 | 1344 | 85% | 0 | 85% | 649.14 | 741.5775
2022-12-15 | 1344 | 85% | 0 | 85% | 651.18 | 743.908
2022-12-15 01:00 | 1344 | 85% | 0 | 85% | 652.71 | 745.6559
2022-12-15 02:00 | 1344 | 85% | 0 | 85% | 615.44 | 703.0787
2022-12-15 03:00 | 1344 | 85% | 0 | 85% | 586.53 | 670.0519
2022-12-15 04:00 | 1344 | 85% | 0 | 85% | 582.63 | 665.5965
2022-12-15 05:00 | 1344 | 85% | 0 | 85% | 579.3 | 661.7923
2022-12-15 06:00 | 1344 | 85% | 0 | 85% | 574.3 | 656.0803
2022-12-15 07:00 | 1344 | 85% | 0 | 85% | 571.61 | 653.0073
2022-12-15 08:00 | 1344 | 85% | 0 | 85% | 571.7 | 653.1101
2022-12-15 09:00 | 1344 | 85% | 0 | 85% | 574.89 | 656.7543
2022-12-15 10:00 | 0 | 85% | 1612.8 | 85% | 580.36 | -140.4007
2022-12-15 11:00 | 0 | 85% | 1612.8 | 85% | 595.75 | -144.1238
2022-12-15 12:00 | 0 | 85% | 1612.8 | 85% | 651.05 | -157.502
2022-12-15 13:00 | 0 | 85% | 1612.8 | 85% | 656.62 | -158.8495
2022-12-15 14:00 | 0 | 85% | 1612.8 | 85% | 654.99 | -158.4552
2022-12-15 15:00 | 0 | 85% | 1612.8 | 85% | 653.41 | -158.0729
2022-12-15 16:00 | 0 | 85% | 1612.8 | 85% | 650.94 | -157.4754
2022-12-15 17:00 | 0 | 85% | 1612.8 | 85% | 649.19 | -157.052
2022-12-15 18:00 | 0 | 85% | 1612.8 | 85% | 650.3 | -157.3206
2022-12-15 19:00 | 0 | 85% | 1612.8 | 85% | 648.17 | -156.8053
2022-12-15 20:00 | 0 | 85% | 1612.8 | 85% | 647.81 | -156.7182
2022-12-15 21:00 | 0 | 85% | 1612.8 | 85% | 647.69 | -156.6892
2022-12-15 22:00 | 1344 | 85% | 0 | 85% | 648.83 | 741.2234
2022-12-15 23:00 | 1344 | 85% | 0 | 85% | 650.8 | 743.4739
2022-12-16 | 1344 | 85% | 0 | 85% | 652.81 | 745.7701
2022-12-16 01:00 | 1344 | 85% | 0 | 85% | 654.06 | 747.1981
2022-12-16 02:00 | 1344 | 85% | 0 | 85% | 616.51 | 704.301
2022-12-16 03:00 | 1344 | 85% | 0 | 85% | 586.59 | 670.1204
2022-12-16 04:00 | 1344 | 85% | 0 | 85% | 581.81 | 664.6597
2022-12-16 05:00 | 1344 | 85% | 0 | 85% | 577.46 | 659.6903
2022-12-16 06:00 | 1344 | 85% | 0 | 85% | 572.63 | 654.1725
2022-12-16 07:00 | 1344 | 85% | 0 | 85% | 568.21 | 649.1231
2022-12-16 08:00 | 1344 | 85% | 0 | 85% | 567.69 | 648.5291
2022-12-16 09:00 | 1344 | 85% | 0 | 85% | 569.41 | 650.494
2022-12-16 10:00 | 0 | 85% | 1612.8 | 85% | 574.12 | -138.8911
2022-12-16 11:00 | 0 | 85% | 1612.8 | 85% | 589.7 | -142.6602
2022-12-16 12:00 | 0 | 85% | 1612.8 | 85% | 648.45 | -156.873
2022-12-16 13:00 | 0 | 85% | 1612.8 | 85% | 654.72 | -158.3899
2022-12-16 14:00 | 0 | 85% | 1612.8 | 85% | 653.2 | -158.0221
2022-12-16 15:00 | 0 | 85% | 1612.8 | 85% | 651.59 | -157.6327
2022-12-16 16:00 | 0 | 85% | 1612.8 | 85% | 648.99 | -157.0037
2022-12-16 17:00 | 0 | 85% | 1612.8 | 85% | 647.58 | -156.6626
2022-12-16 18:00 | 0 | 85% | 1612.8 | 85% | 647.52 | -156.648
2022-12-16 19:00 | 0 | 85% | 1612.8 | 85% | 645.08 | -156.0578
2022-12-16 20:00 | 0 | 85% | 1612.8 | 85% | 645.32 | -156.1158
2022-12-16 21:00 | 0 | 85% | 1612.8 | 85% | 645.31 | -156.1134
2022-12-16 22:00 | 1344 | 85% | 0 | 85% | 646.6 | 738.6758
2022-12-16 23:00 | 1344 | 85% | 0 | 85% | 649.45 | 741.9317
2022-12-17 | 1344 | 85% | 0 | 85% | 652.98 | 745.9644
2022-12-17 01:00 | 1344 | 85% | 0 | 85% | 655.71 | 749.0831
2022-12-17 02:00 | 1344 | 85% | 0 | 85% | 621.7 | 710.2301
2022-12-17 03:00 | 1344 | 85% | 0 | 85% | 589.82 | 673.8104
2022-12-17 04:00 | 1344 | 85% | 0 | 85% | 585.1 | 668.4182
2022-12-17 05:00 | 1344 | 85% | 0 | 85% | 583.38 | 666.4533
2022-12-17 06:00 | 1344 | 85% | 0 | 85% | 579.75 | 662.3064
2022-12-17 07:00 | 1344 | 85% | 0 | 85% | 575.05 | 656.9371
2022-12-17 08:00 | 1344 | 85% | 0 | 85% | 576.22 | 658.2737
2022-12-17 09:00 | 1344 | 85% | 0 | 85% | 580.94 | 663.6659
2022-12-17 10:00 | 0 | 85% | 1612.8 | 85% | 586.23 | -141.8208
2022-12-17 11:00 | 0 | 85% | 1612.8 | 85% | 600.31 | -145.227
2022-12-17 12:00 | 0 | 85% | 1612.8 | 85% | 655.57 | -158.5955
2022-12-17 13:00 | 0 | 85% | 1612.8 | 85% | 662.3 | -160.2236
2022-12-17 14:00 | 0 | 85% | 1612.8 | 85% | 661.47 | -160.0228
2022-12-17 15:00 | 0 | 85% | 1612.8 | 85% | 660.19 | -159.7132
2022-12-17 16:00 | 0 | 85% | 1612.8 | 85% | 658.64 | -159.3382
2022-12-17 17:00 | 0 | 85% | 1612.8 | 85% | 657.01 | -158.9439
2022-12-17 18:00 | 0 | 85% | 1612.8 | 85% | 654.28 | -158.2834
2022-12-17 19:00 | 0 | 85% | 1612.8 | 85% | 652.97 | -157.9665
2022-12-17 20:00 | 0 | 85% | 1612.8 | 85% | 652.77 | -157.9181
2022-12-17 21:00 | 0 | 85% | 1612.8 | 85% | 653.1 | -157.998
2022-12-17 22:00 | 1344 | 85% | 0 | 85% | 654 | 747.1296
2022-12-17 23:00 | 1344 | 85% | 0 | 85% | 655.38 | 748.7061
2022-12-18 | 1344 | 85% | 0 | 85% | 657.33 | 750.9338
2022-12-18 01:00 | 1344 | 85% | 0 | 85% | 659.58 | 753.5042
2022-12-18 02:00 | 1344 | 85% | 0 | 85% | 624.83 | 713.8058
2022-12-18 03:00 | 1344 | 85% | 0 | 85% | 592.41 | 676.7692
2022-12-18 04:00 | 1344 | 85% | 0 | 85% | 587.7 | 671.3885
2022-12-18 05:00 | 1344 | 85% | 0 | 85% | 585.31 | 668.6581
2022-12-18 06:00 | 1344 | 85% | 0 | 85% | 581.2 | 663.9629
2022-12-18 07:00 | 1344 | 85% | 0 | 85% | 577.42 | 659.6446
2022-12-18 08:00 | 1344 | 85% | 0 | 85% | 577.62 | 659.8731
2022-12-18 09:00 | 1344 | 85% | 0 | 85% | 581.41 | 664.2028
2022-12-18 10:00 | 0 | 85% | 1612.8 | 85% | 586.16 | -141.8038
2022-12-18 11:00 | 0 | 85% | 1612.8 | 85% | 600.1 | -145.1762
2022-12-18 12:00 | 0 | 85% | 1612.8 | 85% | 654.35 | -158.3004
2022-12-18 13:00 | 0 | 85% | 1612.8 | 85% | 660.9 | -159.8849
2022-12-18 14:00 | 0 | 85% | 1612.8 | 85% | 660.09 | -159.689
2022-12-18 15:00 | 0 | 85% | 1612.8 | 85% | 659.69 | -159.5922
2022-12-18 16:00 | 0 | 85% | 1612.8 | 85% | 658.06 | -159.1979
2022-12-18 17:00 | 0 | 85% | 1612.8 | 85% | 657.09 | -158.9632
2022-12-18 18:00 | 0 | 85% | 1612.8 | 85% | 654.68 | -158.3802
2022-12-18 19:00 | 0 | 85% | 1612.8 | 85% | 654.12 | -158.2447
2022-12-18 20:00 | 0 | 85% | 1612.8 | 85% | 654.17 | -158.2568
2022-12-18 21:00 | 0 | 85% | 1612.8 | 85% | 654.45 | -158.3245
2022-12-18 22:00 | 1344 | 85% | 0 | 85% | 654.98 | 748.2492
2022-12-18 23:00 | 1344 | 85% | 0 | 85% | 656.38 | 749.8485
2022-12-19 | 1344 | 85% | 0 | 85% | 658.06 | 751.7677
2022-12-19 01:00 | 1344 | 85% | 0 | 85% | 660.01 | 753.9954
2022-12-19 02:00 | 1344 | 85% | 0 | 85% | 626.99 | 716.2734
2022-12-19 03:00 | 1344 | 85% | 0 | 85% | 595.35 | 680.1278
2022-12-19 04:00 | 1344 | 85% | 0 | 85% | 590.7 | 674.8157
2022-12-19 05:00 | 1344 | 85% | 0 | 85% | 587.02 | 670.6116
2022-12-19 06:00 | 1344 | 85% | 0 | 85% | 583.61 | 666.7161
2022-12-19 07:00 | 1344 | 85% | 0 | 85% | 580.22 | 662.8433
2022-12-19 08:00 | 1344 | 85% | 0 | 85% | 579.69 | 662.2379
2022-12-19 09:00 | 1344 | 85% | 0 | 85% | 582.78 | 665.7679
2022-12-19 10:00 | 0 | 85% | 1612.8 | 85% | 587.3 | -142.0796
2022-12-19 11:00 | 0 | 85% | 1612.8 | 85% | 601.33 | -145.4738
2022-12-19 12:00 | 0 | 85% | 1612.8 | 85% | 654.58 | -158.356
2022-12-19 13:00 | 0 | 85% | 1612.8 | 85% | 661.72 | -160.0833
2022-12-19 14:00 | 0 | 85% | 1612.8 | 85% | 660.25 | -159.7277
2022-12-19 15:00 | 0 | 85% | 1612.8 | 85% | 659.77 | -159.6116
2022-12-19 16:00 | 0 | 85% | 1612.8 | 85% | 658.43 | -159.2874
2022-12-19 17:00 | 0 | 85% | 1612.8 | 85% | 656.74 | -158.8785
2022-12-19 18:00 | 0 | 85% | 1612.8 | 85% | 657.11 | -158.9681
2022-12-19 19:00 | 0 | 85% | 1612.8 | 85% | 655.4 | -158.5544
2022-12-19 20:00 | 0 | 85% | 1612.8 | 85% | 655.48 | -158.5737
2022-12-19 21:00 | 0 | 85% | 1612.8 | 85% | 655.57 | -158.5955
2022-12-19 22:00 | 1344 | 85% | 0 | 85% | 656.08 | 749.5058
2022-12-19 23:00 | 1344 | 85% | 0 | 85% | 657.84 | 751.5164
2022-12-20 | 1344 | 85% | 0 | 85% | 659.75 | 753.6984
2022-12-20 01:00 | 1344 | 85% | 0 | 85% | 661.25 | 755.412
2022-12-20 02:00 | 1344 | 85% | 0 | 85% | 628 | 717.4272
2022-12-20 03:00 | 1344 | 85% | 0 | 85% | 594.6 | 679.271
2022-12-20 04:00 | 1344 | 85% | 0 | 85% | 589.41 | 673.342
2022-12-20 05:00 | 1344 | 85% | 0 | 85% | 587.15 | 670.7602
2022-12-20 06:00 | 1344 | 85% | 0 | 85% | 585.49 | 668.8638
2022-12-20 07:00 | 1344 | 85% | 0 | 85% | 582.2 | 665.1053
2022-12-20 08:00 | 1344 | 85% | 0 | 85% | 582.97 | 665.9849
2022-12-20 09:00 | 1344 | 85% | 0 | 85% | 586.02 | 669.4692
2022-12-20 10:00 | 0 | 85% | 1612.8 | 85% | 590.92 | -142.9554
2022-12-20 11:00 | 0 | 85% | 1612.8 | 85% | 604.13 | -146.1511
2022-12-20 12:00 | 0 | 85% | 1612.8 | 85% | 656.64 | -158.8543
2022-12-20 13:00 | 0 | 85% | 1612.8 | 85% | 663.93 | -160.6179
2022-12-20 14:00 | 0 | 85% | 1612.8 | 85% | 662.58 | -160.2914
2022-12-20 15:00 | 0 | 85% | 1612.8 | 85% | 661.75 | -160.0906
2022-12-20 16:00 | 0 | 85% | 1612.8 | 85% | 660 | -159.6672
2022-12-20 17:00 | 0 | 85% | 1612.8 | 85% | 659.06 | -159.4398
2022-12-20 18:00 | 0 | 85% | 1612.8 | 85% | 654.52 | -158.3415
2022-12-20 19:00 | 0 | 85% | 1612.8 | 85% | 653.86 | -158.1818
2022-12-20 20:00 | 0 | 85% | 1612.8 | 85% | 653.49 | -158.0923
2022-12-20 21:00 | 0 | 85% | 1612.8 | 85% | 653.37 | -158.0633
2022-12-20 22:00 | 1344 | 85% | 0 | 85% | 654.09 | 747.2324
2022-12-20 23:00 | 1344 | 85% | 0 | 85% | 656.43 | 749.9056
2022-12-21 | 1344 | 85% | 0 | 85% | 657.82 | 751.4936
2022-12-21 01:00 | 1344 | 85% | 0 | 85% | 659.76 | 753.7098
2022-12-21 02:00 | 1344 | 85% | 0 | 85% | 627.67 | 717.0502
2022-12-21 03:00 | 1344 | 85% | 0 | 85% | 595.18 | 679.9336
2022-12-21 04:00 | 1344 | 85% | 0 | 85% | 590.34 | 674.4044
2022-12-21 05:00 | 1344 | 85% | 0 | 85% | 588.21 | 671.9711
2022-12-21 06:00 | 1344 | 85% | 0 | 85% | 584.61 | 667.8585
2022-12-21 07:00 | 1344 | 85% | 0 | 85% | 581.49 | 664.2942
2022-12-21 08:00 | 1344 | 85% | 0 | 85% | 581.01 | 663.7458
2022-12-21 09:00 | 1344 | 85% | 0 | 85% | 583.44 | 666.5219
2022-12-21 10:00 | 0 | 85% | 1612.8 | 85% | 586.97 | -141.9998
2022-12-21 11:00 | 0 | 85% | 1612.8 | 85% | 600.74 | -145.331
2022-12-21 12:00 | 0 | 85% | 1612.8 | 85% | 653.39 | -158.0681
2022-12-21 13:00 | 0 | 85% | 1612.8 | 85% | 661.01 | -159.9115
2022-12-21 14:00 | 0 | 85% | 1612.8 | 85% | 660.15 | -159.7035
2022-12-21 15:00 | 0 | 85% | 1612.8 | 85% | 659.33 | -159.5051
2022-12-21 16:00 | 0 | 85% | 1612.8 | 85% | 657.71 | -159.1132
2022-12-21 17:00 | 0 | 85% | 1612.8 | 85% | 657.18 | -158.985
2022-12-21 18:00 | 0 | 85% | 1612.8 | 85% | 659.77 | -159.6116
2022-12-21 19:00 | 0 | 85% | 1612.8 | 85% | 659.81 | -159.6212
2022-12-21 20:00 | 0 | 85% | 1612.8 | 85% | 659.86 | -159.6333
2022-12-21 21:00 | 0 | 85% | 1612.8 | 85% | 659.74 | -159.6043
2022-12-21 22:00 | 1344 | 85% | 0 | 85% | 660.67 | 754.7494
2022-12-21 23:00 | 1344 | 85% | 0 | 85% | 662.87 | 757.2627
2022-12-22 | 1344 | 85% | 0 | 85% | 663.81 | 758.3365
2022-12-22 01:00 | 1344 | 85% | 0 | 85% | 664.46 | 759.0791
2022-12-22 02:00 | 1344 | 85% | 0 | 85% | 631.04 | 720.9001
2022-12-22 03:00 | 1344 | 85% | 0 | 85% | 598.84 | 684.1148
2022-12-22 04:00 | 1344 | 85% | 0 | 85% | 592 | 676.3008
2022-12-22 05:00 | 1344 | 85% | 0 | 85% | 588.15 | 671.9026
2022-12-22 06:00 | 1344 | 85% | 0 | 85% | 584.34 | 667.55
2022-12-22 07:00 | 1344 | 85% | 0 | 85% | 581.65 | 664.477
2022-12-22 08:00 | 1344 | 85% | 0 | 85% | 584.29 | 667.4929
2022-12-22 09:00 | 1344 | 85% | 0 | 85% | 586.26 | 669.7434
2022-12-22 10:00 | 0 | 85% | 1612.8 | 85% | 590.3 | -142.8054
2022-12-22 11:00 | 0 | 85% | 1612.8 | 85% | 604.09 | -146.1415
2022-12-22 12:00 | 0 | 85% | 1612.8 | 85% | 656.93 | -158.9245
2022-12-22 13:00 | 0 | 85% | 1612.8 | 85% | 665.83 | -161.0776
2022-12-22 14:00 | 0 | 85% | 1612.8 | 85% | 664.68 | -160.7994
2022-12-22 15:00 | 0 | 85% | 1612.8 | 85% | 663.62 | -160.543
2022-12-22 16:00 | 0 | 85% | 1612.8 | 85% | 661.99 | -160.1486
2022-12-22 17:00 | 0 | 85% | 1612.8 | 85% | 661.12 | -159.9382
2022-12-22 18:00 | 0 | 85% | 1612.8 | 85% | 671.64 | -162.4831
2022-12-22 19:00 | 0 | 85% | 1612.8 | 85% | 669.62 | -161.9945
2022-12-22 20:00 | 0 | 85% | 1612.8 | 85% | 669.62 | -161.9945
2022-12-22 21:00 | 0 | 85% | 1612.8 | 85% | 669.53 | -161.9727
2022-12-22 22:00 | 1344 | 85% | 0 | 85% | 669.8 | 765.1795
2022-12-22 23:00 | 1344 | 85% | 0 | 85% | 670.88 | 766.4133
2022-12-23 | 1344 | 85% | 0 | 85% | 671.44 | 767.0531
2022-12-23 01:00 | 1344 | 85% | 0 | 85% | 671.79 | 767.4529
2022-12-23 02:00 | 1344 | 85% | 0 | 85% | 640.71 | 731.9471
2022-12-23 03:00 | 1344 | 85% | 0 | 85% | 608.48 | 695.1276
2022-12-23 04:00 | 1344 | 85% | 0 | 85% | 598.44 | 683.6579
2022-12-23 05:00 | 1344 | 85% | 0 | 85% | 595.9 | 680.7562
2022-12-23 06:00 | 1344 | 85% | 0 | 85% | 591.23 | 675.4212
2022-12-23 07:00 | 1344 | 85% | 0 | 85% | 587.74 | 671.4342
2022-12-23 08:00 | 1344 | 85% | 0 | 85% | 587.09 | 670.6916
2022-12-23 09:00 | 1344 | 85% | 0 | 85% | 589.85 | 673.8446
2022-12-23 10:00 | 0 | 85% | 1612.8 | 85% | 594.34 | -143.7827
2022-12-23 11:00 | 0 | 85% | 1612.8 | 85% | 607.71 | -147.0172
2022-12-23 12:00 | 0 | 85% | 1612.8 | 85% | 660.19 | -159.7132
2022-12-23 13:00 | 0 | 85% | 1612.8 | 85% | 669.87 | -162.055
2022-12-23 14:00 | 0 | 85% | 1612.8 | 85% | 668.85 | -161.8082
2022-12-23 15:00 | 0 | 85% | 1612.8 | 85% | 667.65 | -161.5179
2022-12-23 16:00 | 0 | 85% | 1612.8 | 85% | 665.72 | -161.051
2022-12-23 17:00 | 0 | 85% | 1612.8 | 85% | 665.18 | -160.9203
2022-12-23 18:00 | 0 | 85% | 1612.8 | 85% | 660.07 | -159.6841
2022-12-23 19:00 | 0 | 85% | 1612.8 | 85% | 658.45 | -159.2922
2022-12-23 20:00 | 0 | 85% | 1612.8 | 85% | 658.42 | -159.285
2022-12-23 21:00 | 0 | 85% | 1612.8 | 85% | 658.2 | -159.2317
2022-12-23 22:00 | 1344 | 85% | 0 | 85% | 659.12 | 752.9787
2022-12-23 23:00 | 1344 | 85% | 0 | 85% | 661.4 | 755.5834
2022-12-24 | 1344 | 85% | 0 | 85% | 663.21 | 757.6511
2022-12-24 01:00 | 1344 | 85% | 0 | 85% | 665.28 | 760.0159
2022-12-24 02:00 | 1344 | 85% | 0 | 85% | 634.43 | 724.7728
2022-12-24 03:00 | 1344 | 85% | 0 | 85% | 599.71 | 685.1087
2022-12-24 04:00 | 1344 | 85% | 0 | 85% | 594.21 | 678.8255
2022-12-24 05:00 | 1344 | 85% | 0 | 85% | 591.3 | 675.5011
2022-12-24 06:00 | 1344 | 85% | 0 | 85% | 590.21 | 674.2559
2022-12-24 07:00 | 1344 | 85% | 0 | 85% | 587.54 | 671.2057
2022-12-24 08:00 | 1344 | 85% | 0 | 85% | 586.78 | 670.3375
2022-12-24 09:00 | 1344 | 85% | 0 | 85% | 589.43 | 673.3648
2022-12-24 10:00 | 0 | 85% | 1612.8 | 85% | 592.94 | -143.444
2022-12-24 11:00 | 0 | 85% | 1612.8 | 85% | 606.49 | -146.7221
2022-12-24 12:00 | 0 | 85% | 1612.8 | 85% | 657.14 | -158.9753
2022-12-24 13:00 | 0 | 85% | 1612.8 | 85% | 665.39 | -160.9711
2022-12-24 14:00 | 0 | 85% | 1612.8 | 85% | 663.84 | -160.5962
2022-12-24 15:00 | 0 | 85% | 1612.8 | 85% | 662.29 | -160.2212
2022-12-24 16:00 | 0 | 85% | 1612.8 | 85% | 660.27 | -159.7325
2022-12-24 17:00 | 0 | 85% | 1612.8 | 85% | 659.58 | -159.5656
2022-12-24 18:00 | 0 | 85% | 1612.8 | 85% | 659.93 | -159.6503
2022-12-24 19:00 | 0 | 85% | 1612.8 | 85% | 658.34 | -159.2656
2022-12-24 20:00 | 0 | 85% | 1612.8 | 85% | 658.43 | -159.2874
2022-12-24 21:00 | 0 | 85% | 1612.8 | 85% | 656.23 | -158.7552
2022-12-24 22:00 | 1344 | 85% | 0 | 85% | 656.83 | 750.3626
2022-12-24 23:00 | 1344 | 85% | 0 | 85% | 659.68 | 753.6184
2022-12-25 | 1344 | 85% | 0 | 85% | 661.15 | 755.2978
2022-12-25 01:00 | 1344 | 85% | 0 | 85% | 662.82 | 757.2056
2022-12-25 02:00 | 1344 | 85% | 0 | 85% | 633.03 | 723.1735
2022-12-25 03:00 | 1344 | 85% | 0 | 85% | 599.67 | 685.063
2022-12-25 04:00 | 1344 | 85% | 0 | 85% | 593.26 | 677.7402
2022-12-25 05:00 | 1344 | 85% | 0 | 85% | 588.32 | 672.0968
2022-12-25 06:00 | 1344 | 85% | 0 | 85% | 586.99 | 670.5774
2022-12-25 07:00 | 1344 | 85% | 0 | 85% | 585.56 | 668.9437
2022-12-25 08:00 | 1344 | 85% | 0 | 85% | 586.03 | 669.4807
2022-12-25 09:00 | 1344 | 85% | 0 | 85% | 587.09 | 670.6916
2022-12-25 10:00 | 0 | 85% | 1612.8 | 85% | 589.97 | -142.7255
2022-12-25 11:00 | 0 | 85% | 1612.8 | 85% | 609.08 | -147.3486
2022-12-25 12:00 | 0 | 85% | 1612.8 | 85% | 662.67 | -160.3131
2022-12-25 13:00 | 0 | 85% | 1612.8 | 85% | 672.58 | -162.7106
2022-12-25 14:00 | 0 | 85% | 1612.8 | 85% | 671.61 | -162.4759
2022-12-25 15:00 | 0 | 85% | 1612.8 | 85% | 670.17 | -162.1275
2022-12-25 16:00 | 0 | 85% | 1612.8 | 85% | 669.58 | -161.9848
2022-12-25 17:00 | 0 | 85% | 1612.8 | 85% | 668.83 | -161.8034
2022-12-25 18:00 | 0 | 85% | 1612.8 | 85% | 664.11 | -160.6615
2022-12-25 19:00 | 0 | 85% | 1612.8 | 85% | 662.26 | -160.2139
2022-12-25 20:00 | 0 | 85% | 1612.8 | 85% | 661.86 | -160.1172
2022-12-25 21:00 | 0 | 85% | 1612.8 | 85% | 661.54 | -160.0398
2022-12-25 22:00 | 1344 | 85% | 0 | 85% | 661.71 | 755.9375
2022-12-25 23:00 | 1344 | 85% | 0 | 85% | 663.88 | 758.4165
2022-12-26 | 1344 | 85% | 0 | 85% | 664.99 | 759.6846
2022-12-26 01:00 | 1344 | 85% | 0 | 85% | 665.99 | 760.827
2022-12-26 02:00 | 1344 | 85% | 0 | 85% | 634.99 | 725.4126
2022-12-26 03:00 | 1344 | 85% | 0 | 85% | 598.55 | 683.7835
2022-12-26 04:00 | 1344 | 85% | 0 | 85% | 591.6 | 675.8438
2022-12-26 05:00 | 1344 | 85% | 0 | 85% | 590.96 | 675.1127
2022-12-26 06:00 | 1344 | 85% | 0 | 85% | 589.72 | 673.6961
2022-12-26 07:00 | 1344 | 85% | 0 | 85% | 587.64 | 671.3199
2022-12-26 08:00 | 1344 | 85% | 0 | 85% | 586.67 | 670.2118
2022-12-26 09:00 | 1344 | 85% | 0 | 85% | 589.37 | 673.2963
2022-12-26 10:00 | 0 | 85% | 1612.8 | 85% | 592.94 | -143.444
2022-12-26 11:00 | 0 | 85% | 1612.8 | 85% | 605.97 | -146.5963
2022-12-26 12:00 | 0 | 85% | 1612.8 | 85% | 657.61 | -159.089
2022-12-26 13:00 | 0 | 85% | 1612.8 | 85% | 667.38 | -161.4526
2022-12-26 14:00 | 0 | 85% | 1612.8 | 85% | 665.56 | -161.0123
2022-12-26 15:00 | 0 | 85% | 1612.8 | 85% | 664.03 | -160.6421
2022-12-26 16:00 | 0 | 85% | 1612.8 | 85% | 662.2 | -160.1994
2022-12-26 17:00 | 0 | 85% | 1612.8 | 85% | 660.91 | -159.8873
2022-12-26 18:00 | 0 | 85% | 1612.8 | 85% | 664.19 | -160.6808
2022-12-26 19:00 | 0 | 85% | 1612.8 | 85% | 658.31 | -159.2584
2022-12-26 20:00 | 0 | 85% | 1612.8 | 85% | 657.22 | -158.9947
2022-12-26 21:00 | 0 | 85% | 1612.8 | 85% | 656.55 | -158.8326
2022-12-26 22:00 | 1344 | 85% | 0 | 85% | 656.78 | 750.3055
2022-12-26 23:00 | 1344 | 85% | 0 | 85% | 658.78 | 752.5903
2022-12-27 | 1344 | 85% | 0 | 85% | 660.3 | 754.3267
2022-12-27 01:00 | 1344 | 85% | 0 | 85% | 662.17 | 756.463
2022-12-27 02:00 | 1344 | 85% | 0 | 85% | 633.04 | 723.1849
2022-12-27 03:00 | 1344 | 85% | 0 | 85% | 598.29 | 683.4865
2022-12-27 04:00 | 1344 | 85% | 0 | 85% | 593.47 | 677.9801
2022-12-27 05:00 | 1344 | 85% | 0 | 85% | 591.53 | 675.7639
2022-12-27 06:00 | 1344 | 85% | 0 | 85% | 586.08 | 669.5378
2022-12-27 07:00 | 1344 | 85% | 0 | 85% | 581.5 | 664.3056
2022-12-27 08:00 | 1344 | 85% | 0 | 85% | 581.11 | 663.8601
2022-12-27 09:00 | 1344 | 85% | 0 | 85% | 583.31 | 666.3733
2022-12-27 10:00 | 0 | 85% | 1612.8 | 85% | 588.07 | -142.2659
2022-12-27 11:00 | 0 | 85% | 1612.8 | 85% | 600.47 | -145.2657
2022-12-27 12:00 | 0 | 85% | 1612.8 | 85% | 651.89 | -157.7052
2022-12-27 13:00 | 0 | 85% | 1612.8 | 85% | 661.78 | -160.0978
2022-12-27 14:00 | 0 | 85% | 1612.8 | 85% | 660.14 | -159.7011
2022-12-27 15:00 | 0 | 85% | 1612.8 | 85% | 658.69 | -159.3503
2022-12-27 16:00 | 0 | 85% | 1612.8 | 85% | 657.04 | -158.9511
2022-12-27 17:00 | 0 | 85% | 1612.8 | 85% | 655.45 | -158.5665
2022-12-27 18:00 | 0 | 85% | 1612.8 | 85% | 658.08 | -159.2027
2022-12-27 19:00 | 0 | 85% | 1612.8 | 85% | 656.9 | -158.9172
2022-12-27 20:00 | 0 | 85% | 1612.8 | 85% | 656.11 | -158.7261
2022-12-27 21:00 | 0 | 85% | 1612.8 | 85% | 655.74 | -158.6366
2022-12-27 22:00 | 1344 | 85% | 0 | 85% | 656.67 | 750.1798
2022-12-27 23:00 | 1344 | 85% | 0 | 85% | 659.12 | 752.9787
2022-12-28 | 1344 | 85% | 0 | 85% | 660.72 | 754.8065
2022-12-28 01:00 | 1344 | 85% | 0 | 85% | 663.21 | 757.6511
2022-12-28 02:00 | 1344 | 85% | 0 | 85% | 634.49 | 724.8414
2022-12-28 03:00 | 1344 | 85% | 0 | 85% | 598.44 | 683.6579
2022-12-28 04:00 | 1344 | 85% | 0 | 85% | 592.71 | 677.1119
2022-12-28 05:00 | 1344 | 85% | 0 | 85% | 588.5 | 672.3024
2022-12-28 06:00 | 1344 | 85% | 0 | 85% | 584.62 | 667.8699
2022-12-28 07:00 | 1344 | 85% | 0 | 85% | 579.61 | 662.1465
2022-12-28 08:00 | 1344 | 85% | 0 | 85% | 579.17 | 661.6438
2022-12-28 09:00 | 1344 | 85% | 0 | 85% | 581.25 | 664.02
2022-12-28 10:00 | 0 | 85% | 1612.8 | 85% | 584.65 | -141.4385
2022-12-28 11:00 | 0 | 85% | 1612.8 | 85% | 597.92 | -144.6488
2022-12-28 12:00 | 0 | 85% | 1612.8 | 85% | 652.48 | -157.848
2022-12-28 13:00 | 0 | 85% | 1612.8 | 85% | 663.98 | -160.63
2022-12-28 14:00 | 0 | 85% | 1612.8 | 85% | 662.82 | -160.3494
2022-12-28 15:00 | 0 | 85% | 1612.8 | 85% | 661.42 | -160.0107
2022-12-28 16:00 | 0 | 85% | 1612.8 | 85% | 659.28 | -159.493
2022-12-28 17:00 | 0 | 85% | 1612.8 | 85% | 657.12 | -158.9705
2022-12-28 18:00 | 0 | 85% | 1612.8 | 85% | 654.8 | -158.4092
2022-12-28 19:00 | 0 | 85% | 1612.8 | 85% | 652.35 | -157.8165
2022-12-28 20:00 | 0 | 85% | 1612.8 | 85% | 651.47 | -157.6036
2022-12-28 21:00 | 0 | 85% | 1612.8 | 85% | 651.07 | -157.5069
2022-12-28 22:00 | 1344 | 85% | 0 | 85% | 651.49 | 744.2622
2022-12-28 23:00 | 1344 | 85% | 0 | 85% | 653.35 | 746.387
2022-12-29 | 1344 | 85% | 0 | 85% | 655.29 | 748.6033
2022-12-29 01:00 | 1344 | 85% | 0 | 85% | 658.57 | 752.3504
2022-12-29 02:00 | 1344 | 85% | 0 | 85% | 627.12 | 716.4219
2022-12-29 03:00 | 1344 | 85% | 0 | 85% | 588.23 | 671.994
2022-12-29 04:00 | 1344 | 85% | 0 | 85% | 580.47 | 663.1289
2022-12-29 05:00 | 1344 | 85% | 0 | 85% | 577.96 | 660.2615
2022-12-29 06:00 | 1344 | 85% | 0 | 85% | 576.02 | 658.0452
2022-12-29 07:00 | 1344 | 85% | 0 | 85% | 572.31 | 653.8069
2022-12-29 08:00 | 1344 | 85% | 0 | 85% | 573.44 | 655.0979
2022-12-29 09:00 | 1344 | 85% | 0 | 85% | 577.65 | 659.9074
2022-12-29 10:00 | 0 | 85% | 1612.8 | 85% | 583.88 | -141.2522
2022-12-29 11:00 | 0 | 85% | 1612.8 | 85% | 598.52 | -144.794
2022-12-29 12:00 | 0 | 85% | 1612.8 | 85% | 653.41 | -158.0729
2022-12-29 13:00 | 0 | 85% | 1612.8 | 85% | 665.57 | -161.0147
2022-12-29 14:00 | 0 | 85% | 1612.8 | 85% | 663.88 | -160.6058
2022-12-29 15:00 | 0 | 85% | 1612.8 | 85% | 662.85 | -160.3567
2022-12-29 16:00 | 0 | 85% | 1612.8 | 85% | 660.89 | -159.8825
2022-12-29 17:00 | 0 | 85% | 1612.8 | 85% | 658.37 | -159.2729
2022-12-29 18:00 | 0 | 85% | 1612.8 | 85% | 658.13 | -159.2148
2022-12-29 19:00 | 0 | 85% | 1612.8 | 85% | 655.91 | -158.6777
2022-12-29 20:00 | 0 | 85% | 1612.8 | 85% | 654.91 | -158.4358
2022-12-29 21:00 | 0 | 85% | 1612.8 | 85% | 654.55 | -158.3487
2022-12-29 22:00 | 1344 | 85% | 0 | 85% | 654.85 | 748.1006
2022-12-29 23:00 | 1344 | 85% | 0 | 85% | 658.03 | 751.7335
2022-12-30 | 1344 | 85% | 0 | 85% | 659.38 | 753.2757
2022-12-30 01:00 | 1344 | 85% | 0 | 85% | 661.15 | 755.2978
2022-12-30 02:00 | 1344 | 85% | 0 | 85% | 630.26 | 720.009
2022-12-30 03:00 | 1344 | 85% | 0 | 85% | 591.04 | 675.2041
2022-12-30 04:00 | 1344 | 85% | 0 | 85% | 584.94 | 668.2355
2022-12-30 05:00 | 1344 | 85% | 0 | 85% | 579.86 | 662.4321
2022-12-30 06:00 | 1344 | 85% | 0 | 85% | 573.98 | 655.7148
2022-12-30 07:00 | 1344 | 85% | 0 | 85% | 569.59 | 650.6996
2022-12-30 08:00 | 1344 | 85% | 0 | 85% | 569.16 | 650.2084
2022-12-30 09:00 | 1344 | 85% | 0 | 85% | 571.22 | 652.5617
2022-12-30 10:00 | 0 | 85% | 1612.8 | 85% | 576.07 | -139.3629
2022-12-30 11:00 | 0 | 85% | 1612.8 | 85% | 591.02 | -142.9796
2022-12-30 12:00 | 0 | 85% | 1612.8 | 85% | 649.38 | -157.098
2022-12-30 13:00 | 0 | 85% | 1612.8 | 85% | 662.61 | -160.2986
2022-12-30 14:00 | 0 | 85% | 1612.8 | 85% | 660.27 | -159.7325
2022-12-30 15:00 | 0 | 85% | 1612.8 | 85% | 659.01 | -159.4277
2022-12-30 16:00 | 0 | 85% | 1612.8 | 85% | 657.4 | -159.0382
2022-12-30 17:00 | 0 | 85% | 1612.8 | 85% | 655.27 | -158.5229
2022-12-30 18:00 | 0 | 85% | 1612.8 | 85% | 656.11 | -158.7261
2022-12-30 19:00 | 0 | 85% | 1612.8 | 85% | 654.61 | -158.3633
2022-12-30 20:00 | 0 | 85% | 1612.8 | 85% | 653.74 | -158.1528
2022-12-30 21:00 | 0 | 85% | 1612.8 | 85% | 653.2 | -158.0221
2022-12-30 22:00 | 1344 | 85% | 0 | 85% | 653.9 | 747.0154
2022-12-30 23:00 | 1344 | 85% | 0 | 85% | 656.16 | 749.5972
2022-12-31 | 1344 | 85% | 0 | 85% | 656.75 | 750.2712
2022-12-31 01:00 | 1344 | 85% | 0 | 85% | 659.92 | 753.8926
2022-12-31 02:00 | 1344 | 85% | 0 | 85% | 631.32 | 721.22
2022-12-31 03:00 | 1344 | 85% | 0 | 85% | 593.41 | 677.9116
2022-12-31 04:00 | 1344 | 85% | 0 | 85% | 585.6 | 668.9894
2022-12-31 05:00 | 1344 | 85% | 0 | 85% | 580.37 | 663.0147
2022-12-31 06:00 | 1344 | 85% | 0 | 85% | 575.01 | 656.8914
2022-12-31 07:00 | 1344 | 85% | 0 | 85% | 570.75 | 652.0248
2022-12-31 08:00 | 1344 | 85% | 0 | 85% | 571.16 | 652.4932
2022-12-31 09:00 | 1344 | 85% | 0 | 85% | 574.84 | 656.6972
2022-12-31 10:00 | 0 | 85% | 1612.8 | 85% | 579.91 | -140.2918
2022-12-31 11:00 | 0 | 85% | 1612.8 | 85% | 593.21 | -143.5094
2022-12-31 12:00 | 0 | 85% | 1612.8 | 85% | 649.45 | -157.1149
2022-12-31 13:00 | 0 | 85% | 1612.8 | 85% | 662.82 | -160.3494
2022-12-31 14:00 | 0 | 85% | 1612.8 | 85% | 660.59 | -159.8099
2022-12-31 15:00 | 0 | 85% | 1612.8 | 85% | 659.4 | -159.522
2022-12-31 16:00 | 0 | 85% | 1612.8 | 85% | 657.62 | -159.0914
2022-12-31 17:00 | 0 | 85% | 1612.8 | 85% | 655.75 | -158.639
2022-12-31 18:00 | 0 | 85% | 1612.8 | 85% | 659.61 | -159.5729
2022-12-31 19:00 | 0 | 85% | 1612.8 | 85% | 657.75 | -159.1229
2022-12-31 20:00 | 0 | 85% | 1612.8 | 85% | 656.77 | -158.8858
2022-12-31 21:00 | 0 | 85% | 1612.8 | 85% | 656 | -158.6995
2022-12-31 22:00 | 1344 | 85% | 0 | 85% | 656.6 | 750.0998
2022-12-31 23:00 | 1344 | 85% | 0 | 85% | 658.61 | 752.3961
| 5886720 |  |  |  |  | 2292738.3586

## Sample Cal (hidden)
Parameter | Unit | Response | Remark |  | The delivered electricity post-storage is always less than what was drawn for storage, due to physical and technical losses (round-trip efficiency losses)
Quantum of renewable electricity delivered post storage at hour “h” day “d” | MWh | 1344 | Capacity * PLF
Quantum of renewable electricity drawn for storage at hour “h” day “d” | MWh | 1545.6
Emission Coefficient at hour “h” day “d” | tCO2/MWh | 0.9
Emission Reduction | tCO2 | -181.44
Quantum of non-renewable electricity delivered post storage at hour “h” day “d” | MWh
Quantum of non-renewable electricity drawn for storage at hour “h” day “d” | MWh
Emission Coefficient at hour “h” day “d” | tCO2/MWh
Activity Emission | tCO2
0:00 | 1344 | 0 | 0.9 | 1209.6
1:00 | 1344 | 0 | 0.9 | 1209.6
2:00 | 1344 | 0 | 0.9 | 1209.6
3:00 | 1344 | 0 | 0.9 | 1209.6
4:00 | 1344 | 0 | 0.9 | 1209.6
5:00 | 1344 | 0 | 0.9 | 1209.6
6:00 | 1344 | 0 | 0.9 | 1209.6
7:00 | 1344 | 0 | 0.9 | 1209.6
8:00 | 1344 | 0 | 0.9 | 1209.6
9:00 | 1344 | 0 | 0.9 | 1209.6
10:00 | 0 | 309.2 | 0.7 | -216.44
11:00 | 0 | 309.2 | 0.7 | -216.44
12:00 | 0 | 309.2 | 0.7 | -216.44
13:00 | 0 | 309.2 | 0.7 | -216.44
14:00 | 0 | 309.2 | 0.7 | -216.44
15:00 | 0 | 309.2 | 0.7 | -216.44
16:00 | 0 | 309.2 | 0.7 | -216.44
17:00 | 0 | 309.2 | 0.8 | -247.36
18:00 | 0 | 309.2 | 0.8 | -247.36
19:00 | 0 | 309.2 | 0.8 | -247.36
20:00 | 0 | 309.2 | 0.8 | -247.36
21:00 | 1344 | 0 | 0.8 | 1075.2
22:00 | 1344 | 0 | 0.8 | 1075.2
23:00 | 1344 | 0 | 0.8 | 1075.2
|  |  |  | 12817.08 | 0

## PE Cal
Date and time | Electricity delivered to grid at hour h, day d (MWh) | Fraction of delivered electricity that is non renewable (%) | Electricity used for pumping at hour h, day d (MWh) | Fraction of recieved electricity that is non renewable (%) | Emission Factor for Activity Emission Calculation (gCO2eq/kWh) | Project Activity Emission per hour
2022-01-01 | 1344 | 15% | 0 | 15% | 657.48 | 132.548
2022-01-01 01:00 | 1344 | 15% | 0 | 15% | 658.37 | 132.7274 | Total Activity Emission per year | tCO2/year | -142943.2801
2022-01-01 02:00 | 1344 | 15% | 0 | 15% | 629.32 | 126.8709
2022-01-01 03:00 | 1344 | 15% | 0 | 15% | 594.6 | 119.8714
2022-01-01 04:00 | 1344 | 15% | 0 | 15% | 588.59 | 118.6597
2022-01-01 05:00 | 1344 | 15% | 0 | 15% | 588.43 | 118.6275
2022-01-01 06:00 | 1344 | 15% | 0 | 15% | 590.88 | 119.1214
2022-01-01 07:00 | 1344 | 15% | 0 | 15% | 587.98 | 118.5368
2022-01-01 08:00 | 1344 | 15% | 0 | 15% | 585 | 117.936
2022-01-01 09:00 | 1344 | 15% | 0 | 15% | 585.4 | 118.0166
2022-01-01 10:00 | 0 | 15% | 1612.8 | 15% | 588.8 | -142.4425
2022-01-01 11:00 | 0 | 15% | 1612.8 | 15% | 604.57 | -146.2576
2022-01-01 12:00 | 0 | 15% | 1612.8 | 15% | 655.58 | -158.5979
2022-01-01 13:00 | 0 | 15% | 1612.8 | 15% | 669.78 | -162.0332
2022-01-01 14:00 | 0 | 15% | 1612.8 | 15% | 668.44 | -161.709
2022-01-01 15:00 | 0 | 15% | 1612.8 | 15% | 668.34 | -161.6848
2022-01-01 16:00 | 0 | 15% | 1612.8 | 15% | 666.75 | -161.3002
2022-01-01 17:00 | 0 | 15% | 1612.8 | 15% | 668.65 | -161.7598
2022-01-01 18:00 | 0 | 15% | 1612.8 | 15% | 660.82 | -159.8656
2022-01-01 19:00 | 0 | 15% | 1612.8 | 15% | 661.02 | -159.914
2022-01-01 20:00 | 0 | 15% | 1612.8 | 15% | 660.95 | -159.897
2022-01-01 21:00 | 0 | 15% | 1612.8 | 15% | 659.91 | -159.6454
2022-01-01 22:00 | 1344 | 15% | 0 | 15% | 659.11 | 132.8766
2022-01-01 23:00 | 1344 | 15% | 0 | 15% | 658.19 | 132.6911
2022-01-02 | 1344 | 15% | 0 | 15% | 656.86 | 132.423
2022-01-02 01:00 | 1344 | 15% | 0 | 15% | 659.6 | 132.9754
2022-01-02 02:00 | 1344 | 15% | 0 | 15% | 630.28 | 127.0644
2022-01-02 03:00 | 1344 | 15% | 0 | 15% | 592.73 | 119.4944
2022-01-02 04:00 | 1344 | 15% | 0 | 15% | 590.71 | 119.0871
2022-01-02 05:00 | 1344 | 15% | 0 | 15% | 589.27 | 118.7968
2022-01-02 06:00 | 1344 | 15% | 0 | 15% | 592.06 | 119.3593
2022-01-02 07:00 | 1344 | 15% | 0 | 15% | 589.04 | 118.7505
2022-01-02 08:00 | 1344 | 15% | 0 | 15% | 586.99 | 118.3372
2022-01-02 09:00 | 1344 | 15% | 0 | 15% | 589.39 | 118.821
2022-01-02 10:00 | 0 | 15% | 1612.8 | 15% | 593.95 | -143.6884
2022-01-02 11:00 | 0 | 15% | 1612.8 | 15% | 608.17 | -147.1285
2022-01-02 12:00 | 0 | 15% | 1612.8 | 15% | 656.49 | -158.8181
2022-01-02 13:00 | 0 | 15% | 1612.8 | 15% | 670.51 | -162.2098
2022-01-02 14:00 | 0 | 15% | 1612.8 | 15% | 668.83 | -161.8034
2022-01-02 15:00 | 0 | 15% | 1612.8 | 15% | 668.81 | -161.7985
2022-01-02 16:00 | 0 | 15% | 1612.8 | 15% | 667.5 | -161.4816
2022-01-02 17:00 | 0 | 15% | 1612.8 | 15% | 668.71 | -161.7743
2022-01-02 18:00 | 0 | 15% | 1612.8 | 15% | 663.09 | -160.4147
2022-01-02 19:00 | 0 | 15% | 1612.8 | 15% | 661.64 | -160.0639
2022-01-02 20:00 | 0 | 15% | 1612.8 | 15% | 661.1 | -159.9333
2022-01-02 21:00 | 0 | 15% | 1612.8 | 15% | 659.9 | -159.643
2022-01-02 22:00 | 1344 | 15% | 0 | 15% | 659.07 | 132.8685
2022-01-02 23:00 | 1344 | 15% | 0 | 15% | 660.03 | 133.062
2022-01-03 | 1344 | 15% | 0 | 15% | 660.85 | 133.2274
2022-01-03 01:00 | 1344 | 15% | 0 | 15% | 661.82 | 133.4229
2022-01-03 02:00 | 1344 | 15% | 0 | 15% | 634.76 | 127.9676
2022-01-03 03:00 | 1344 | 15% | 0 | 15% | 598.38 | 120.6334
2022-01-03 04:00 | 1344 | 15% | 0 | 15% | 594.47 | 119.8452
2022-01-03 05:00 | 1344 | 15% | 0 | 15% | 591.9 | 119.327
2022-01-03 06:00 | 1344 | 15% | 0 | 15% | 594.96 | 119.9439
2022-01-03 07:00 | 1344 | 15% | 0 | 15% | 592.75 | 119.4984
2022-01-03 08:00 | 1344 | 15% | 0 | 15% | 589.67 | 118.8775
2022-01-03 09:00 | 1344 | 15% | 0 | 15% | 592 | 119.3472
2022-01-03 10:00 | 0 | 15% | 1612.8 | 15% | 595.93 | -144.1674
2022-01-03 11:00 | 0 | 15% | 1612.8 | 15% | 610.74 | -147.7502
2022-01-03 12:00 | 0 | 15% | 1612.8 | 15% | 658.69 | -159.3503
2022-01-03 13:00 | 0 | 15% | 1612.8 | 15% | 673.26 | -162.8751
2022-01-03 14:00 | 0 | 15% | 1612.8 | 15% | 672.07 | -162.5872
2022-01-03 15:00 | 0 | 15% | 1612.8 | 15% | 672.31 | -162.6452
2022-01-03 16:00 | 0 | 15% | 1612.8 | 15% | 671.05 | -162.3404
2022-01-03 17:00 | 0 | 15% | 1612.8 | 15% | 671.56 | -162.4638
2022-01-03 18:00 | 0 | 15% | 1612.8 | 15% | 662.7 | -160.3204
2022-01-03 19:00 | 0 | 15% | 1612.8 | 15% | 663.18 | -160.4365
2022-01-03 20:00 | 0 | 15% | 1612.8 | 15% | 663.82 | -160.5913
2022-01-03 21:00 | 0 | 15% | 1612.8 | 15% | 663.4 | -160.4897
2022-01-03 22:00 | 1344 | 15% | 0 | 15% | 662.47 | 133.554
2022-01-03 23:00 | 1344 | 15% | 0 | 15% | 663.28 | 133.7172
2022-01-04 | 1344 | 15% | 0 | 15% | 663.71 | 133.8039
2022-01-04 01:00 | 1344 | 15% | 0 | 15% | 664.12 | 133.8866
2022-01-04 02:00 | 1344 | 15% | 0 | 15% | 637.27 | 128.4736
2022-01-04 03:00 | 1344 | 15% | 0 | 15% | 600.51 | 121.0628
2022-01-04 04:00 | 1344 | 15% | 0 | 15% | 595.86 | 120.1254
2022-01-04 05:00 | 1344 | 15% | 0 | 15% | 592.26 | 119.3996
2022-01-04 06:00 | 1344 | 15% | 0 | 15% | 594.15 | 119.7806
2022-01-04 07:00 | 1344 | 15% | 0 | 15% | 591.56 | 119.2585
2022-01-04 08:00 | 1344 | 15% | 0 | 15% | 589.77 | 118.8976
2022-01-04 09:00 | 1344 | 15% | 0 | 15% | 591.69 | 119.2847
2022-01-04 10:00 | 0 | 15% | 1612.8 | 15% | 595.03 | -143.9497
2022-01-04 11:00 | 0 | 15% | 1612.8 | 15% | 608.18 | -147.1309
2022-01-04 12:00 | 0 | 15% | 1612.8 | 15% | 655.78 | -158.6463
2022-01-04 13:00 | 0 | 15% | 1612.8 | 15% | 670.78 | -162.2751
2022-01-04 14:00 | 0 | 15% | 1612.8 | 15% | 669.15 | -161.8808
2022-01-04 15:00 | 0 | 15% | 1612.8 | 15% | 669.05 | -161.8566
2022-01-04 16:00 | 0 | 15% | 1612.8 | 15% | 668.18 | -161.6461
2022-01-04 17:00 | 0 | 15% | 1612.8 | 15% | 668.09 | -161.6243
2022-01-04 18:00 | 0 | 15% | 1612.8 | 15% | 665.57 | -161.0147
2022-01-04 19:00 | 0 | 15% | 1612.8 | 15% | 665.43 | -160.9808
2022-01-04 20:00 | 0 | 15% | 1612.8 | 15% | 665.78 | -161.0655
2022-01-04 21:00 | 0 | 15% | 1612.8 | 15% | 665.22 | -160.93
2022-01-04 22:00 | 1344 | 15% | 0 | 15% | 664.73 | 134.0096
2022-01-04 23:00 | 1344 | 15% | 0 | 15% | 665.67 | 134.1991
2022-01-05 | 1344 | 15% | 0 | 15% | 665.99 | 134.2636
2022-01-05 01:00 | 1344 | 15% | 0 | 15% | 667.19 | 134.5055
2022-01-05 02:00 | 1344 | 15% | 0 | 15% | 639.94 | 129.0119
2022-01-05 03:00 | 1344 | 15% | 0 | 15% | 601.5 | 121.2624
2022-01-05 04:00 | 1344 | 15% | 0 | 15% | 596.86 | 120.327
2022-01-05 05:00 | 1344 | 15% | 0 | 15% | 593.47 | 119.6436
2022-01-05 06:00 | 1344 | 15% | 0 | 15% | 597.67 | 120.4903
2022-01-05 07:00 | 1344 | 15% | 0 | 15% | 595.96 | 120.1455
2022-01-05 08:00 | 1344 | 15% | 0 | 15% | 594.93 | 119.9379
2022-01-05 09:00 | 1344 | 15% | 0 | 15% | 597.41 | 120.4379
2022-01-05 10:00 | 0 | 15% | 1612.8 | 15% | 600.56 | -145.2875
2022-01-05 11:00 | 0 | 15% | 1612.8 | 15% | 613.7 | -148.4663
2022-01-05 12:00 | 0 | 15% | 1612.8 | 15% | 661.87 | -160.1196
2022-01-05 13:00 | 0 | 15% | 1612.8 | 15% | 677.58 | -163.9202
2022-01-05 14:00 | 0 | 15% | 1612.8 | 15% | 676.27 | -163.6032
2022-01-05 15:00 | 0 | 15% | 1612.8 | 15% | 675.97 | -163.5307
2022-01-05 16:00 | 0 | 15% | 1612.8 | 15% | 674.29 | -163.1242
2022-01-05 17:00 | 0 | 15% | 1612.8 | 15% | 672.74 | -162.7493
2022-01-05 18:00 | 0 | 15% | 1612.8 | 15% | 666.46 | -161.23
2022-01-05 19:00 | 0 | 15% | 1612.8 | 15% | 664.52 | -160.7607
2022-01-05 20:00 | 0 | 15% | 1612.8 | 15% | 663.46 | -160.5042
2022-01-05 21:00 | 0 | 15% | 1612.8 | 15% | 662.95 | -160.3809
2022-01-05 22:00 | 1344 | 15% | 0 | 15% | 662.99 | 133.6588
2022-01-05 23:00 | 1344 | 15% | 0 | 15% | 664.42 | 133.9471
2022-01-06 | 1344 | 15% | 0 | 15% | 664.06 | 133.8745
2022-01-06 01:00 | 1344 | 15% | 0 | 15% | 667.63 | 134.5942
2022-01-06 02:00 | 1344 | 15% | 0 | 15% | 639.19 | 128.8607
2022-01-06 03:00 | 1344 | 15% | 0 | 15% | 598.36 | 120.6294
2022-01-06 04:00 | 1344 | 15% | 0 | 15% | 594.7 | 119.8915
2022-01-06 05:00 | 1344 | 15% | 0 | 15% | 591.64 | 119.2746
2022-01-06 06:00 | 1344 | 15% | 0 | 15% | 595.63 | 120.079
2022-01-06 07:00 | 1344 | 15% | 0 | 15% | 593.2 | 119.5891
2022-01-06 08:00 | 1344 | 15% | 0 | 15% | 590.94 | 119.1335
2022-01-06 09:00 | 1344 | 15% | 0 | 15% | 593.01 | 119.5508
2022-01-06 10:00 | 0 | 15% | 1612.8 | 15% | 597.53 | -144.5545
2022-01-06 11:00 | 0 | 15% | 1612.8 | 15% | 612.53 | -148.1833
2022-01-06 12:00 | 0 | 15% | 1612.8 | 15% | 662.34 | -160.2333
2022-01-06 13:00 | 0 | 15% | 1612.8 | 15% | 680 | -164.5056
2022-01-06 14:00 | 0 | 15% | 1612.8 | 15% | 677.88 | -163.9927
2022-01-06 15:00 | 0 | 15% | 1612.8 | 15% | 677.28 | -163.8476
2022-01-06 16:00 | 0 | 15% | 1612.8 | 15% | 675.48 | -163.4121
2022-01-06 17:00 | 0 | 15% | 1612.8 | 15% | 674.62 | -163.2041
2022-01-06 18:00 | 0 | 15% | 1612.8 | 15% | 667.89 | -161.5759
2022-01-06 19:00 | 0 | 15% | 1612.8 | 15% | 667.45 | -161.4695
2022-01-06 20:00 | 0 | 15% | 1612.8 | 15% | 667.97 | -161.5953
2022-01-06 21:00 | 0 | 15% | 1612.8 | 15% | 666.73 | -161.2953
2022-01-06 22:00 | 1344 | 15% | 0 | 15% | 665.81 | 134.2273
2022-01-06 23:00 | 1344 | 15% | 0 | 15% | 666.92 | 134.4511
2022-01-07 | 1344 | 15% | 0 | 15% | 666.86 | 134.439
2022-01-07 01:00 | 1344 | 15% | 0 | 15% | 667.09 | 134.4853
2022-01-07 02:00 | 1344 | 15% | 0 | 15% | 637.22 | 128.4636
2022-01-07 03:00 | 1344 | 15% | 0 | 15% | 594.47 | 119.8452
2022-01-07 04:00 | 1344 | 15% | 0 | 15% | 592.88 | 119.5246
2022-01-07 05:00 | 1344 | 15% | 0 | 15% | 592.93 | 119.5347
2022-01-07 06:00 | 1344 | 15% | 0 | 15% | 596.23 | 120.2
2022-01-07 07:00 | 1344 | 15% | 0 | 15% | 592.5 | 119.448
2022-01-07 08:00 | 1344 | 15% | 0 | 15% | 588.68 | 118.6779
2022-01-07 09:00 | 1344 | 15% | 0 | 15% | 590.02 | 118.948
2022-01-07 10:00 | 0 | 15% | 1612.8 | 15% | 593 | -143.4586
2022-01-07 11:00 | 0 | 15% | 1612.8 | 15% | 607.12 | -146.8745
2022-01-07 12:00 | 0 | 15% | 1612.8 | 15% | 659.07 | -159.4422
2022-01-07 13:00 | 0 | 15% | 1612.8 | 15% | 677.84 | -163.9831
2022-01-07 14:00 | 0 | 15% | 1612.8 | 15% | 676.07 | -163.5549
2022-01-07 15:00 | 0 | 15% | 1612.8 | 15% | 675.38 | -163.3879
2022-01-07 16:00 | 0 | 15% | 1612.8 | 15% | 674.02 | -163.0589
2022-01-07 17:00 | 0 | 15% | 1612.8 | 15% | 674.47 | -163.1678
2022-01-07 18:00 | 0 | 15% | 1612.8 | 15% | 663.46 | -160.5042
2022-01-07 19:00 | 0 | 15% | 1612.8 | 15% | 662.68 | -160.3155
2022-01-07 20:00 | 0 | 15% | 1612.8 | 15% | 662.34 | -160.2333
2022-01-07 21:00 | 0 | 15% | 1612.8 | 15% | 662.11 | -160.1777
2022-01-07 22:00 | 1344 | 15% | 0 | 15% | 662.17 | 133.4935
2022-01-07 23:00 | 1344 | 15% | 0 | 15% | 662.32 | 133.5237
2022-01-08 | 1344 | 15% | 0 | 15% | 662.71 | 133.6023
2022-01-08 01:00 | 1344 | 15% | 0 | 15% | 665.56 | 134.1769
2022-01-08 02:00 | 1344 | 15% | 0 | 15% | 638.37 | 128.6954
2022-01-08 03:00 | 1344 | 15% | 0 | 15% | 600.55 | 121.0709
2022-01-08 04:00 | 1344 | 15% | 0 | 15% | 596.26 | 120.206
2022-01-08 05:00 | 1344 | 15% | 0 | 15% | 592.22 | 119.3916
2022-01-08 06:00 | 1344 | 15% | 0 | 15% | 595.61 | 120.075
2022-01-08 07:00 | 1344 | 15% | 0 | 15% | 590.13 | 118.9702
2022-01-08 08:00 | 1344 | 15% | 0 | 15% | 590.67 | 119.0791
2022-01-08 09:00 | 1344 | 15% | 0 | 15% | 591.57 | 119.2605
2022-01-08 10:00 | 0 | 15% | 1612.8 | 15% | 594.32 | -143.7779
2022-01-08 11:00 | 0 | 15% | 1612.8 | 15% | 610.24 | -147.6293
2022-01-08 12:00 | 0 | 15% | 1612.8 | 15% | 657.61 | -159.089
2022-01-08 13:00 | 0 | 15% | 1612.8 | 15% | 676.05 | -163.55
2022-01-08 14:00 | 0 | 15% | 1612.8 | 15% | 674.7 | -163.2234
2022-01-08 15:00 | 0 | 15% | 1612.8 | 15% | 674.44 | -163.1605
2022-01-08 16:00 | 0 | 15% | 1612.8 | 15% | 673.52 | -162.938
2022-01-08 17:00 | 0 | 15% | 1612.8 | 15% | 673.61 | -162.9597
2022-01-08 18:00 | 0 | 15% | 1612.8 | 15% | 663.76 | -160.5768
2022-01-08 19:00 | 0 | 15% | 1612.8 | 15% | 662.54 | -160.2817
2022-01-08 20:00 | 0 | 15% | 1612.8 | 15% | 662.63 | -160.3034
2022-01-08 21:00 | 0 | 15% | 1612.8 | 15% | 660.78 | -159.8559
2022-01-08 22:00 | 1344 | 15% | 0 | 15% | 659.72 | 132.9996
2022-01-08 23:00 | 1344 | 15% | 0 | 15% | 660.35 | 133.1266
2022-01-09 | 1344 | 15% | 0 | 15% | 660.96 | 133.2495
2022-01-09 01:00 | 1344 | 15% | 0 | 15% | 661.77 | 133.4128
2022-01-09 02:00 | 1344 | 15% | 0 | 15% | 636.29 | 128.2761
2022-01-09 03:00 | 1344 | 15% | 0 | 15% | 598.44 | 120.6455
2022-01-09 04:00 | 1344 | 15% | 0 | 15% | 593.5 | 119.6496
2022-01-09 05:00 | 1344 | 15% | 0 | 15% | 588.46 | 118.6335
2022-01-09 06:00 | 1344 | 15% | 0 | 15% | 591.22 | 119.19
2022-01-09 07:00 | 1344 | 15% | 0 | 15% | 587.74 | 118.4884
2022-01-09 08:00 | 1344 | 15% | 0 | 15% | 584.38 | 117.811
2022-01-09 09:00 | 1344 | 15% | 0 | 15% | 586.53 | 118.2444
2022-01-09 10:00 | 0 | 15% | 1612.8 | 15% | 589.49 | -142.6094
2022-01-09 11:00 | 0 | 15% | 1612.8 | 15% | 604.08 | -146.139
2022-01-09 12:00 | 0 | 15% | 1612.8 | 15% | 651.3 | -157.5625
2022-01-09 13:00 | 0 | 15% | 1612.8 | 15% | 671.28 | -162.3961
2022-01-09 14:00 | 0 | 15% | 1612.8 | 15% | 669.59 | -161.9872
2022-01-09 15:00 | 0 | 15% | 1612.8 | 15% | 669.44 | -161.9509
2022-01-09 16:00 | 0 | 15% | 1612.8 | 15% | 667.73 | -161.5372
2022-01-09 17:00 | 0 | 15% | 1612.8 | 15% | 667.55 | -161.4937
2022-01-09 18:00 | 0 | 15% | 1612.8 | 15% | 658.11 | -159.21
2022-01-09 19:00 | 0 | 15% | 1612.8 | 15% | 657.43 | -159.0455
2022-01-09 20:00 | 0 | 15% | 1612.8 | 15% | 658.34 | -159.2656
2022-01-09 21:00 | 0 | 15% | 1612.8 | 15% | 657.99 | -159.1809
2022-01-09 22:00 | 1344 | 15% | 0 | 15% | 657.88 | 132.6286
2022-01-09 23:00 | 1344 | 15% | 0 | 15% | 658.5 | 132.7536
2022-01-10 | 1344 | 15% | 0 | 15% | 658.2 | 132.6931
2022-01-10 01:00 | 1344 | 15% | 0 | 15% | 660.63 | 133.183
2022-01-10 02:00 | 1344 | 15% | 0 | 15% | 634.12 | 127.8386
2022-01-10 03:00 | 1344 | 15% | 0 | 15% | 597.56 | 120.4681
2022-01-10 04:00 | 1344 | 15% | 0 | 15% | 593.79 | 119.7081
2022-01-10 05:00 | 1344 | 15% | 0 | 15% | 590.45 | 119.0347
2022-01-10 06:00 | 1344 | 15% | 0 | 15% | 592.2 | 119.3875
2022-01-10 07:00 | 1344 | 15% | 0 | 15% | 589.12 | 118.7666
2022-01-10 08:00 | 1344 | 15% | 0 | 15% | 585.93 | 118.1235
2022-01-10 09:00 | 1344 | 15% | 0 | 15% | 586.68 | 118.2747
2022-01-10 10:00 | 0 | 15% | 1612.8 | 15% | 589.57 | -142.6288
2022-01-10 11:00 | 0 | 15% | 1612.8 | 15% | 606.11 | -146.6301
2022-01-10 12:00 | 0 | 15% | 1612.8 | 15% | 652.66 | -157.8915
2022-01-10 13:00 | 0 | 15% | 1612.8 | 15% | 673.19 | -162.8581
2022-01-10 14:00 | 0 | 15% | 1612.8 | 15% | 671.86 | -162.5364
2022-01-10 15:00 | 0 | 15% | 1612.8 | 15% | 671.92 | -162.5509
2022-01-10 16:00 | 0 | 15% | 1612.8 | 15% | 670.71 | -162.2582
2022-01-10 17:00 | 0 | 15% | 1612.8 | 15% | 671.45 | -162.4372
2022-01-10 18:00 | 0 | 15% | 1612.8 | 15% | 667.94 | -161.588
2022-01-10 19:00 | 0 | 15% | 1612.8 | 15% | 668.29 | -161.6727
2022-01-10 20:00 | 0 | 15% | 1612.8 | 15% | 667.28 | -161.4284
2022-01-10 21:00 | 0 | 15% | 1612.8 | 15% | 666.26 | -161.1816
2022-01-10 22:00 | 1344 | 15% | 0 | 15% | 665.5 | 134.1648
2022-01-10 23:00 | 1344 | 15% | 0 | 15% | 666.62 | 134.3906
2022-01-11 | 1344 | 15% | 0 | 15% | 667.02 | 134.4712
2022-01-11 01:00 | 1344 | 15% | 0 | 15% | 669.56 | 134.9833
2022-01-11 02:00 | 1344 | 15% | 0 | 15% | 642.57 | 129.5421
2022-01-11 03:00 | 1344 | 15% | 0 | 15% | 603.86 | 121.7382
2022-01-11 04:00 | 1344 | 15% | 0 | 15% | 599.67 | 120.8935
2022-01-11 05:00 | 1344 | 15% | 0 | 15% | 595.69 | 120.0911
2022-01-11 06:00 | 1344 | 15% | 0 | 15% | 597.37 | 120.4298
2022-01-11 07:00 | 1344 | 15% | 0 | 15% | 593.05 | 119.5589
2022-01-11 08:00 | 1344 | 15% | 0 | 15% | 590.06 | 118.9561
2022-01-11 09:00 | 1344 | 15% | 0 | 15% | 592.37 | 119.4218
2022-01-11 10:00 | 0 | 15% | 1612.8 | 15% | 595.53 | -144.0706
2022-01-11 11:00 | 0 | 15% | 1612.8 | 15% | 609.02 | -147.3341
2022-01-11 12:00 | 0 | 15% | 1612.8 | 15% | 655.76 | -158.6415
2022-01-11 13:00 | 0 | 15% | 1612.8 | 15% | 676.85 | -163.7436
2022-01-11 14:00 | 0 | 15% | 1612.8 | 15% | 674.97 | -163.2887
2022-01-11 15:00 | 0 | 15% | 1612.8 | 15% | 674.89 | -163.2694
2022-01-11 16:00 | 0 | 15% | 1612.8 | 15% | 673 | -162.8122
2022-01-11 17:00 | 0 | 15% | 1612.8 | 15% | 672.1 | -162.5944
2022-01-11 18:00 | 0 | 15% | 1612.8 | 15% | 663.67 | -160.555
2022-01-11 19:00 | 0 | 15% | 1612.8 | 15% | 662.7 | -160.3204
2022-01-11 20:00 | 0 | 15% | 1612.8 | 15% | 662.96 | -160.3833
2022-01-11 21:00 | 0 | 15% | 1612.8 | 15% | 662.09 | -160.1728
2022-01-11 22:00 | 1344 | 15% | 0 | 15% | 661.84 | 133.4269
2022-01-11 23:00 | 1344 | 15% | 0 | 15% | 662.93 | 133.6467
2022-01-12 | 1344 | 15% | 0 | 15% | 663.31 | 133.7233
2022-01-12 01:00 | 1344 | 15% | 0 | 15% | 666.06 | 134.2777
2022-01-12 02:00 | 1344 | 15% | 0 | 15% | 640.59 | 129.1429
2022-01-12 03:00 | 1344 | 15% | 0 | 15% | 603.43 | 121.6515
2022-01-12 04:00 | 1344 | 15% | 0 | 15% | 599.77 | 120.9136
2022-01-12 05:00 | 1344 | 15% | 0 | 15% | 597.38 | 120.4318
2022-01-12 06:00 | 1344 | 15% | 0 | 15% | 599.5 | 120.8592
2022-01-12 07:00 | 1344 | 15% | 0 | 15% | 595.24 | 120.0004
2022-01-12 08:00 | 1344 | 15% | 0 | 15% | 592.82 | 119.5125
2022-01-12 09:00 | 1344 | 15% | 0 | 15% | 593.96 | 119.7423
2022-01-12 10:00 | 0 | 15% | 1612.8 | 15% | 597.15 | -144.4625
2022-01-12 11:00 | 0 | 15% | 1612.8 | 15% | 610.62 | -147.7212
2022-01-12 12:00 | 0 | 15% | 1612.8 | 15% | 655.2 | -158.506
2022-01-12 13:00 | 0 | 15% | 1612.8 | 15% | 678.1 | -164.046
2022-01-12 14:00 | 0 | 15% | 1612.8 | 15% | 676.61 | -163.6855
2022-01-12 15:00 | 0 | 15% | 1612.8 | 15% | 676.73 | -163.7145
2022-01-12 16:00 | 0 | 15% | 1612.8 | 15% | 675.61 | -163.4436
2022-01-12 17:00 | 0 | 15% | 1612.8 | 15% | 675.37 | -163.3855
2022-01-12 18:00 | 0 | 15% | 1612.8 | 15% | 667.63 | -161.513
2022-01-12 19:00 | 0 | 15% | 1612.8 | 15% | 666.9 | -161.3364
2022-01-12 20:00 | 0 | 15% | 1612.8 | 15% | 666.74 | -161.2977
2022-01-12 21:00 | 0 | 15% | 1612.8 | 15% | 665.7 | -161.0461
2022-01-12 22:00 | 1344 | 15% | 0 | 15% | 665.73 | 134.2112
2022-01-12 23:00 | 1344 | 15% | 0 | 15% | 667.49 | 134.566
2022-01-13 | 1344 | 15% | 0 | 15% | 668.29 | 134.7273
2022-01-13 01:00 | 1344 | 15% | 0 | 15% | 669.22 | 134.9148
2022-01-13 02:00 | 1344 | 15% | 0 | 15% | 643.68 | 129.7659
2022-01-13 03:00 | 1344 | 15% | 0 | 15% | 605.03 | 121.974
2022-01-13 04:00 | 1344 | 15% | 0 | 15% | 600.41 | 121.0427
2022-01-13 05:00 | 1344 | 15% | 0 | 15% | 596.86 | 120.327
2022-01-13 06:00 | 1344 | 15% | 0 | 15% | 600.27 | 121.0144
2022-01-13 07:00 | 1344 | 15% | 0 | 15% | 597.5 | 120.456
2022-01-13 08:00 | 1344 | 15% | 0 | 15% | 595.3 | 120.0125
2022-01-13 09:00 | 1344 | 15% | 0 | 15% | 595.82 | 120.1173
2022-01-13 10:00 | 0 | 15% | 1612.8 | 15% | 597.85 | -144.6319
2022-01-13 11:00 | 0 | 15% | 1612.8 | 15% | 611.36 | -147.9002
2022-01-13 12:00 | 0 | 15% | 1612.8 | 15% | 654.9 | -158.4334
2022-01-13 13:00 | 0 | 15% | 1612.8 | 15% | 677.8 | -163.9734
2022-01-13 14:00 | 0 | 15% | 1612.8 | 15% | 676.29 | -163.6081
2022-01-13 15:00 | 0 | 15% | 1612.8 | 15% | 676.53 | -163.6661
2022-01-13 16:00 | 0 | 15% | 1612.8 | 15% | 675.64 | -163.4508
2022-01-13 17:00 | 0 | 15% | 1612.8 | 15% | 675.77 | -163.4823
2022-01-13 18:00 | 0 | 15% | 1612.8 | 15% | 671.64 | -162.4831
2022-01-13 19:00 | 0 | 15% | 1612.8 | 15% | 670.35 | -162.1711
2022-01-13 20:00 | 0 | 15% | 1612.8 | 15% | 670.69 | -162.2533
2022-01-13 21:00 | 0 | 15% | 1612.8 | 15% | 670.02 | -162.0912
2022-01-13 22:00 | 1344 | 15% | 0 | 15% | 670.73 | 135.2192
2022-01-13 23:00 | 1344 | 15% | 0 | 15% | 671.84 | 135.4429
2022-01-14 | 1344 | 15% | 0 | 15% | 672 | 135.4752
2022-01-14 01:00 | 1344 | 15% | 0 | 15% | 673.01 | 135.6788
2022-01-14 02:00 | 1344 | 15% | 0 | 15% | 646.61 | 130.3566
2022-01-14 03:00 | 1344 | 15% | 0 | 15% | 605.24 | 122.0164
2022-01-14 04:00 | 1344 | 15% | 0 | 15% | 598.94 | 120.7463
2022-01-14 05:00 | 1344 | 15% | 0 | 15% | 596.19 | 120.1919
2022-01-14 06:00 | 1344 | 15% | 0 | 15% | 598.1 | 120.577
2022-01-14 07:00 | 1344 | 15% | 0 | 15% | 594.3 | 119.8109
2022-01-14 08:00 | 1344 | 15% | 0 | 15% | 589.22 | 118.7868
2022-01-14 09:00 | 1344 | 15% | 0 | 15% | 590.46 | 119.0367
2022-01-14 10:00 | 0 | 15% | 1612.8 | 15% | 592.86 | -143.4247
2022-01-14 11:00 | 0 | 15% | 1612.8 | 15% | 605.33 | -146.4414
2022-01-14 12:00 | 0 | 15% | 1612.8 | 15% | 653.24 | -158.0318
2022-01-14 13:00 | 0 | 15% | 1612.8 | 15% | 679.25 | -164.3242
2022-01-14 14:00 | 0 | 15% | 1612.8 | 15% | 677.99 | -164.0193
2022-01-14 15:00 | 0 | 15% | 1612.8 | 15% | 678.34 | -164.104
2022-01-14 16:00 | 0 | 15% | 1612.8 | 15% | 677.13 | -163.8113
2022-01-14 17:00 | 0 | 15% | 1612.8 | 15% | 677.99 | -164.0193
2022-01-14 18:00 | 0 | 15% | 1612.8 | 15% | 668.19 | -161.6485
2022-01-14 19:00 | 0 | 15% | 1612.8 | 15% | 668 | -161.6026
2022-01-14 20:00 | 0 | 15% | 1612.8 | 15% | 668.44 | -161.709
2022-01-14 21:00 | 0 | 15% | 1612.8 | 15% | 668.56 | -161.738
2022-01-14 22:00 | 1344 | 15% | 0 | 15% | 667.85 | 134.6386
2022-01-14 23:00 | 1344 | 15% | 0 | 15% | 670.12 | 135.0962
2022-01-15 | 1344 | 15% | 0 | 15% | 671.23 | 135.32
2022-01-15 01:00 | 1344 | 15% | 0 | 15% | 671.85 | 135.445
2022-01-15 02:00 | 1344 | 15% | 0 | 15% | 643.65 | 129.7598
2022-01-15 03:00 | 1344 | 15% | 0 | 15% | 603.47 | 121.6596
2022-01-15 04:00 | 1344 | 15% | 0 | 15% | 599.39 | 120.837
2022-01-15 05:00 | 1344 | 15% | 0 | 15% | 600.64 | 121.089
2022-01-15 06:00 | 1344 | 15% | 0 | 15% | 601.83 | 121.3289
2022-01-15 07:00 | 1344 | 15% | 0 | 15% | 598.88 | 120.7342
2022-01-15 08:00 | 1344 | 15% | 0 | 15% | 595.22 | 119.9964
2022-01-15 09:00 | 1344 | 15% | 0 | 15% | 596 | 120.1536
2022-01-15 10:00 | 0 | 15% | 1612.8 | 15% | 596.77 | -144.3706
2022-01-15 11:00 | 0 | 15% | 1612.8 | 15% | 608.13 | -147.1188
2022-01-15 12:00 | 0 | 15% | 1612.8 | 15% | 652.07 | -157.7488
2022-01-15 13:00 | 0 | 15% | 1612.8 | 15% | 679.28 | -164.3314
2022-01-15 14:00 | 0 | 15% | 1612.8 | 15% | 679.22 | -164.3169
2022-01-15 15:00 | 0 | 15% | 1612.8 | 15% | 680.7 | -164.6749
2022-01-15 16:00 | 0 | 15% | 1612.8 | 15% | 682.22 | -165.0427
2022-01-15 17:00 | 0 | 15% | 1612.8 | 15% | 684.88 | -165.6862
2022-01-15 18:00 | 0 | 15% | 1612.8 | 15% | 676.01 | -163.5403
2022-01-15 19:00 | 0 | 15% | 1612.8 | 15% | 676.28 | -163.6057
2022-01-15 20:00 | 0 | 15% | 1612.8 | 15% | 676.69 | -163.7048
2022-01-15 21:00 | 0 | 15% | 1612.8 | 15% | 676.2 | -163.5863
2022-01-15 22:00 | 1344 | 15% | 0 | 15% | 675.48 | 136.1768
2022-01-15 23:00 | 1344 | 15% | 0 | 15% | 674.9 | 136.0598
2022-01-16 | 1344 | 15% | 0 | 15% | 673.52 | 135.7816
2022-01-16 01:00 | 1344 | 15% | 0 | 15% | 672.42 | 135.5599
2022-01-16 02:00 | 1344 | 15% | 0 | 15% | 642.78 | 129.5844
2022-01-16 03:00 | 1344 | 15% | 0 | 15% | 600.37 | 121.0346
2022-01-16 04:00 | 1344 | 15% | 0 | 15% | 590.91 | 119.1275
2022-01-16 05:00 | 1344 | 15% | 0 | 15% | 590.45 | 119.0347
2022-01-16 06:00 | 1344 | 15% | 0 | 15% | 596.02 | 120.1576
2022-01-16 07:00 | 1344 | 15% | 0 | 15% | 596.69 | 120.2927
2022-01-16 08:00 | 1344 | 15% | 0 | 15% | 597.54 | 120.4641
2022-01-16 09:00 | 1344 | 15% | 0 | 15% | 600.6 | 121.081
2022-01-16 10:00 | 0 | 15% | 1612.8 | 15% | 602.86 | -145.8439
2022-01-16 11:00 | 0 | 15% | 1612.8 | 15% | 613.47 | -148.4107
2022-01-16 12:00 | 0 | 15% | 1612.8 | 15% | 655.45 | -158.5665
2022-01-16 13:00 | 0 | 15% | 1612.8 | 15% | 681.55 | -164.8806
2022-01-16 14:00 | 0 | 15% | 1612.8 | 15% | 680.57 | -164.6435
2022-01-16 15:00 | 0 | 15% | 1612.8 | 15% | 680.1 | -164.5298
2022-01-16 16:00 | 0 | 15% | 1612.8 | 15% | 678.89 | -164.2371
2022-01-16 17:00 | 0 | 15% | 1612.8 | 15% | 679.03 | -164.2709
2022-01-16 18:00 | 0 | 15% | 1612.8 | 15% | 672.32 | -162.6477
2022-01-16 19:00 | 0 | 15% | 1612.8 | 15% | 671.66 | -162.488
2022-01-16 20:00 | 0 | 15% | 1612.8 | 15% | 671.9 | -162.546
2022-01-16 21:00 | 0 | 15% | 1612.8 | 15% | 671.34 | -162.4106
2022-01-16 22:00 | 1344 | 15% | 0 | 15% | 671.5 | 135.3744
2022-01-16 23:00 | 1344 | 15% | 0 | 15% | 671.85 | 135.445
2022-01-17 | 1344 | 15% | 0 | 15% | 672.66 | 135.6083
2022-01-17 01:00 | 1344 | 15% | 0 | 15% | 673.33 | 135.7433
2022-01-17 02:00 | 1344 | 15% | 0 | 15% | 647.39 | 130.5138
2022-01-17 03:00 | 1344 | 15% | 0 | 15% | 610.04 | 122.9841
2022-01-17 04:00 | 1344 | 15% | 0 | 15% | 603.82 | 121.7301
2022-01-17 05:00 | 1344 | 15% | 0 | 15% | 602.26 | 121.4156
2022-01-17 06:00 | 1344 | 15% | 0 | 15% | 603.86 | 121.7382
2022-01-17 07:00 | 1344 | 15% | 0 | 15% | 600.4 | 121.0406
2022-01-17 08:00 | 1344 | 15% | 0 | 15% | 597.42 | 120.4399
2022-01-17 09:00 | 1344 | 15% | 0 | 15% | 600.02 | 120.964
2022-01-17 10:00 | 0 | 15% | 1612.8 | 15% | 602.8 | -145.8294
2022-01-17 11:00 | 0 | 15% | 1612.8 | 15% | 613.87 | -148.5074
2022-01-17 12:00 | 0 | 15% | 1612.8 | 15% | 655.19 | -158.5036
2022-01-17 13:00 | 0 | 15% | 1612.8 | 15% | 681.74 | -164.9265
2022-01-17 14:00 | 0 | 15% | 1612.8 | 15% | 681.18 | -164.7911
2022-01-17 15:00 | 0 | 15% | 1612.8 | 15% | 680.86 | -164.7137
2022-01-17 16:00 | 0 | 15% | 1612.8 | 15% | 679.66 | -164.4233
2022-01-17 17:00 | 0 | 15% | 1612.8 | 15% | 679.25 | -164.3242
2022-01-17 18:00 | 0 | 15% | 1612.8 | 15% | 671.54 | -162.459
2022-01-17 19:00 | 0 | 15% | 1612.8 | 15% | 670.28 | -162.1541
2022-01-17 20:00 | 0 | 15% | 1612.8 | 15% | 670.18 | -162.1299
2022-01-17 21:00 | 0 | 15% | 1612.8 | 15% | 669.37 | -161.934
2022-01-17 22:00 | 1344 | 15% | 0 | 15% | 669.08 | 134.8865
2022-01-17 23:00 | 1344 | 15% | 0 | 15% | 670.17 | 135.1063
2022-01-18 | 1344 | 15% | 0 | 15% | 670.78 | 135.2292
2022-01-18 01:00 | 1344 | 15% | 0 | 15% | 671.33 | 135.3401
2022-01-18 02:00 | 1344 | 15% | 0 | 15% | 645.99 | 130.2316
2022-01-18 03:00 | 1344 | 15% | 0 | 15% | 607.66 | 122.5043
2022-01-18 04:00 | 1344 | 15% | 0 | 15% | 601.66 | 121.2947
2022-01-18 05:00 | 1344 | 15% | 0 | 15% | 597.94 | 120.5447
2022-01-18 06:00 | 1344 | 15% | 0 | 15% | 602.58 | 121.4801
2022-01-18 07:00 | 1344 | 15% | 0 | 15% | 600.69 | 121.0991
2022-01-18 08:00 | 1344 | 15% | 0 | 15% | 598.4 | 120.6374
2022-01-18 09:00 | 1344 | 15% | 0 | 15% | 601.03 | 121.1676
2022-01-18 10:00 | 0 | 15% | 1612.8 | 15% | 603.42 | -145.9794
2022-01-18 11:00 | 0 | 15% | 1612.8 | 15% | 613.37 | -148.3865
2022-01-18 12:00 | 0 | 15% | 1612.8 | 15% | 652.75 | -157.9133
2022-01-18 13:00 | 0 | 15% | 1612.8 | 15% | 680.01 | -164.508
2022-01-18 14:00 | 0 | 15% | 1612.8 | 15% | 679.26 | -164.3266
2022-01-18 15:00 | 0 | 15% | 1612.8 | 15% | 679.08 | -164.283
2022-01-18 16:00 | 0 | 15% | 1612.8 | 15% | 677.04 | -163.7895
2022-01-18 17:00 | 0 | 15% | 1612.8 | 15% | 675.98 | -163.5331
2022-01-18 18:00 | 0 | 15% | 1612.8 | 15% | 664.7 | -160.8042
2022-01-18 19:00 | 0 | 15% | 1612.8 | 15% | 664.17 | -160.676
2022-01-18 20:00 | 0 | 15% | 1612.8 | 15% | 663.77 | -160.5792
2022-01-18 21:00 | 0 | 15% | 1612.8 | 15% | 662.08 | -160.1704
2022-01-18 22:00 | 1344 | 15% | 0 | 15% | 661.61 | 133.3806
2022-01-18 23:00 | 1344 | 15% | 0 | 15% | 662.54 | 133.5681
2022-01-19 | 1344 | 15% | 0 | 15% | 663.83 | 133.8281
2022-01-19 01:00 | 1344 | 15% | 0 | 15% | 664.97 | 134.058
2022-01-19 02:00 | 1344 | 15% | 0 | 15% | 641 | 129.2256
2022-01-19 03:00 | 1344 | 15% | 0 | 15% | 604.37 | 121.841
2022-01-19 04:00 | 1344 | 15% | 0 | 15% | 598.01 | 120.5588
2022-01-19 05:00 | 1344 | 15% | 0 | 15% | 594.92 | 119.9359
2022-01-19 06:00 | 1344 | 15% | 0 | 15% | 597.21 | 120.3975
2022-01-19 07:00 | 1344 | 15% | 0 | 15% | 595.16 | 119.9843
2022-01-19 08:00 | 1344 | 15% | 0 | 15% | 594.18 | 119.7867
2022-01-19 09:00 | 1344 | 15% | 0 | 15% | 596.1 | 120.1738
2022-01-19 10:00 | 0 | 15% | 1612.8 | 15% | 598.47 | -144.7819
2022-01-19 11:00 | 0 | 15% | 1612.8 | 15% | 606.49 | -146.7221
2022-01-19 12:00 | 0 | 15% | 1612.8 | 15% | 646.03 | -156.2876
2022-01-19 13:00 | 0 | 15% | 1612.8 | 15% | 673.31 | -162.8872
2022-01-19 14:00 | 0 | 15% | 1612.8 | 15% | 671.87 | -162.5388
2022-01-19 15:00 | 0 | 15% | 1612.8 | 15% | 670.76 | -162.2703
2022-01-19 16:00 | 0 | 15% | 1612.8 | 15% | 669.63 | -161.9969
2022-01-19 17:00 | 0 | 15% | 1612.8 | 15% | 668.31 | -161.6776
2022-01-19 18:00 | 0 | 15% | 1612.8 | 15% | 662.24 | -160.2091
2022-01-19 19:00 | 0 | 15% | 1612.8 | 15% | 659.86 | -159.6333
2022-01-19 20:00 | 0 | 15% | 1612.8 | 15% | 659.32 | -159.5027
2022-01-19 21:00 | 0 | 15% | 1612.8 | 15% | 658.79 | -159.3745
2022-01-19 22:00 | 1344 | 15% | 0 | 15% | 658.48 | 132.7496
2022-01-19 23:00 | 1344 | 15% | 0 | 15% | 659.48 | 132.9512
2022-01-20 | 1344 | 15% | 0 | 15% | 662.05 | 133.4693
2022-01-20 01:00 | 1344 | 15% | 0 | 15% | 663.63 | 133.7878
2022-01-20 02:00 | 1344 | 15% | 0 | 15% | 640.1 | 129.0442
2022-01-20 03:00 | 1344 | 15% | 0 | 15% | 604.1 | 121.7866
2022-01-20 04:00 | 1344 | 15% | 0 | 15% | 598.55 | 120.6677
2022-01-20 05:00 | 1344 | 15% | 0 | 15% | 593.89 | 119.7282
2022-01-20 06:00 | 1344 | 15% | 0 | 15% | 595.84 | 120.1213
2022-01-20 07:00 | 1344 | 15% | 0 | 15% | 593.18 | 119.5851
2022-01-20 08:00 | 1344 | 15% | 0 | 15% | 593.18 | 119.5851
2022-01-20 09:00 | 1344 | 15% | 0 | 15% | 594.82 | 119.9157
2022-01-20 10:00 | 0 | 15% | 1612.8 | 15% | 596.4 | -144.2811
2022-01-20 11:00 | 0 | 15% | 1612.8 | 15% | 605.16 | -146.4003
2022-01-20 12:00 | 0 | 15% | 1612.8 | 15% | 643.98 | -155.7916
2022-01-20 13:00 | 0 | 15% | 1612.8 | 15% | 671.73 | -162.5049
2022-01-20 14:00 | 0 | 15% | 1612.8 | 15% | 670.06 | -162.1009
2022-01-20 15:00 | 0 | 15% | 1612.8 | 15% | 668.63 | -161.755
2022-01-20 16:00 | 0 | 15% | 1612.8 | 15% | 667.35 | -161.4453
2022-01-20 17:00 | 0 | 15% | 1612.8 | 15% | 666.1 | -161.1429
2022-01-20 18:00 | 0 | 15% | 1612.8 | 15% | 657.78 | -159.1301
2022-01-20 19:00 | 0 | 15% | 1612.8 | 15% | 656.75 | -158.881
2022-01-20 20:00 | 0 | 15% | 1612.8 | 15% | 656.16 | -158.7382
2022-01-20 21:00 | 0 | 15% | 1612.8 | 15% | 655.75 | -158.639
2022-01-20 22:00 | 1344 | 15% | 0 | 15% | 655.78 | 132.2052
2022-01-20 23:00 | 1344 | 15% | 0 | 15% | 656.56 | 132.3625
2022-01-21 | 1344 | 15% | 0 | 15% | 658.25 | 132.7032
2022-01-21 01:00 | 1344 | 15% | 0 | 15% | 659.94 | 133.0439
2022-01-21 02:00 | 1344 | 15% | 0 | 15% | 634.87 | 127.9898
2022-01-21 03:00 | 1344 | 15% | 0 | 15% | 596.75 | 120.3048
2022-01-21 04:00 | 1344 | 15% | 0 | 15% | 593.4 | 119.6294
2022-01-21 05:00 | 1344 | 15% | 0 | 15% | 592.35 | 119.4178
2022-01-21 06:00 | 1344 | 15% | 0 | 15% | 594.79 | 119.9097
2022-01-21 07:00 | 1344 | 15% | 0 | 15% | 591.7 | 119.2867
2022-01-21 08:00 | 1344 | 15% | 0 | 15% | 590.91 | 119.1275
2022-01-21 09:00 | 1344 | 15% | 0 | 15% | 592 | 119.3472
2022-01-21 10:00 | 0 | 15% | 1612.8 | 15% | 596.27 | -144.2496
2022-01-21 11:00 | 0 | 15% | 1612.8 | 15% | 604.38 | -146.2116
2022-01-21 12:00 | 0 | 15% | 1612.8 | 15% | 643.55 | -155.6876
2022-01-21 13:00 | 0 | 15% | 1612.8 | 15% | 673.29 | -162.8823
2022-01-21 14:00 | 0 | 15% | 1612.8 | 15% | 671.57 | -162.4662
2022-01-21 15:00 | 0 | 15% | 1612.8 | 15% | 670.35 | -162.1711
2022-01-21 16:00 | 0 | 15% | 1612.8 | 15% | 669.12 | -161.8735
2022-01-21 17:00 | 0 | 15% | 1612.8 | 15% | 667.93 | -161.5856
2022-01-21 18:00 | 0 | 15% | 1612.8 | 15% | 660.72 | -159.8414
2022-01-21 19:00 | 0 | 15% | 1612.8 | 15% | 659.93 | -159.6503
2022-01-21 20:00 | 0 | 15% | 1612.8 | 15% | 659.9 | -159.643
2022-01-21 21:00 | 0 | 15% | 1612.8 | 15% | 658.76 | -159.3672
2022-01-21 22:00 | 1344 | 15% | 0 | 15% | 658.43 | 132.7395
2022-01-21 23:00 | 1344 | 15% | 0 | 15% | 659.26 | 132.9068
2022-01-22 | 1344 | 15% | 0 | 15% | 661.33 | 133.3241
2022-01-22 01:00 | 1344 | 15% | 0 | 15% | 661.58 | 133.3745
2022-01-22 02:00 | 1344 | 15% | 0 | 15% | 636.27 | 128.272
2022-01-22 03:00 | 1344 | 15% | 0 | 15% | 600.15 | 120.9902
2022-01-22 04:00 | 1344 | 15% | 0 | 15% | 595.11 | 119.9742
2022-01-22 05:00 | 1344 | 15% | 0 | 15% | 595.22 | 119.9964
2022-01-22 06:00 | 1344 | 15% | 0 | 15% | 597.48 | 120.452
2022-01-22 07:00 | 1344 | 15% | 0 | 15% | 596.08 | 120.1697
2022-01-22 08:00 | 1344 | 15% | 0 | 15% | 592.95 | 119.5387
2022-01-22 09:00 | 1344 | 15% | 0 | 15% | 594.43 | 119.8371
2022-01-22 10:00 | 0 | 15% | 1612.8 | 15% | 595.26 | -144.0053
2022-01-22 11:00 | 0 | 15% | 1612.8 | 15% | 605.3 | -146.4342
2022-01-22 12:00 | 0 | 15% | 1612.8 | 15% | 641.43 | -155.1747
2022-01-22 13:00 | 0 | 15% | 1612.8 | 15% | 672.09 | -162.592
2022-01-22 14:00 | 0 | 15% | 1612.8 | 15% | 670.78 | -162.2751
2022-01-22 15:00 | 0 | 15% | 1612.8 | 15% | 670.19 | -162.1324
2022-01-22 16:00 | 0 | 15% | 1612.8 | 15% | 668.11 | -161.6292
2022-01-22 17:00 | 0 | 15% | 1612.8 | 15% | 667.86 | -161.5687
2022-01-22 18:00 | 0 | 15% | 1612.8 | 15% | 661.08 | -159.9285
2022-01-22 19:00 | 0 | 15% | 1612.8 | 15% | 658.9 | -159.4011
2022-01-22 20:00 | 0 | 15% | 1612.8 | 15% | 657.61 | -159.089
2022-01-22 21:00 | 0 | 15% | 1612.8 | 15% | 655.86 | -158.6657
2022-01-22 22:00 | 1344 | 15% | 0 | 15% | 655.4 | 132.1286
2022-01-22 23:00 | 1344 | 15% | 0 | 15% | 656.44 | 132.3383
2022-01-23 | 1344 | 15% | 0 | 15% | 657.11 | 132.4734
2022-01-23 01:00 | 1344 | 15% | 0 | 15% | 658.3 | 132.7133
2022-01-23 02:00 | 1344 | 15% | 0 | 15% | 633.02 | 127.6168
2022-01-23 03:00 | 1344 | 15% | 0 | 15% | 595.69 | 120.0911
2022-01-23 04:00 | 1344 | 15% | 0 | 15% | 593.57 | 119.6637
2022-01-23 05:00 | 1344 | 15% | 0 | 15% | 592.69 | 119.4863
2022-01-23 06:00 | 1344 | 15% | 0 | 15% | 596.21 | 120.1959
2022-01-23 07:00 | 1344 | 15% | 0 | 15% | 594.45 | 119.8411
2022-01-23 08:00 | 1344 | 15% | 0 | 15% | 592.17 | 119.3815
2022-01-23 09:00 | 1344 | 15% | 0 | 15% | 594.69 | 119.8895
2022-01-23 10:00 | 0 | 15% | 1612.8 | 15% | 596.85 | -144.39
2022-01-23 11:00 | 0 | 15% | 1612.8 | 15% | 606.54 | -146.7342
2022-01-23 12:00 | 0 | 15% | 1612.8 | 15% | 641.69 | -155.2376
2022-01-23 13:00 | 0 | 15% | 1612.8 | 15% | 672.6 | -162.7154
2022-01-23 14:00 | 0 | 15% | 1612.8 | 15% | 671.47 | -162.442
2022-01-23 15:00 | 0 | 15% | 1612.8 | 15% | 671.47 | -162.442
2022-01-23 16:00 | 0 | 15% | 1612.8 | 15% | 670.62 | -162.2364
2022-01-23 17:00 | 0 | 15% | 1612.8 | 15% | 670.63 | -162.2388
2022-01-23 18:00 | 0 | 15% | 1612.8 | 15% | 663.77 | -160.5792
2022-01-23 19:00 | 0 | 15% | 1612.8 | 15% | 664.56 | -160.7704
2022-01-23 20:00 | 0 | 15% | 1612.8 | 15% | 664.21 | -160.6857
2022-01-23 21:00 | 0 | 15% | 1612.8 | 15% | 662.49 | -160.2696
2022-01-23 22:00 | 1344 | 15% | 0 | 15% | 661.85 | 133.429
2022-01-23 23:00 | 1344 | 15% | 0 | 15% | 663.39 | 133.7394
2022-01-24 | 1344 | 15% | 0 | 15% | 664.57 | 133.9773
2022-01-24 01:00 | 1344 | 15% | 0 | 15% | 665.6 | 134.185
2022-01-24 02:00 | 1344 | 15% | 0 | 15% | 639.73 | 128.9696
2022-01-24 03:00 | 1344 | 15% | 0 | 15% | 602.28 | 121.4196
2022-01-24 04:00 | 1344 | 15% | 0 | 15% | 596.96 | 120.3471
2022-01-24 05:00 | 1344 | 15% | 0 | 15% | 594.45 | 119.8411
2022-01-24 06:00 | 1344 | 15% | 0 | 15% | 598.31 | 120.6193
2022-01-24 07:00 | 1344 | 15% | 0 | 15% | 597.02 | 120.3592
2022-01-24 08:00 | 1344 | 15% | 0 | 15% | 595.44 | 120.0407
2022-01-24 09:00 | 1344 | 15% | 0 | 15% | 596.91 | 120.3371
2022-01-24 10:00 | 0 | 15% | 1612.8 | 15% | 598.28 | -144.7359
2022-01-24 11:00 | 0 | 15% | 1612.8 | 15% | 608.41 | -147.1865
2022-01-24 12:00 | 0 | 15% | 1612.8 | 15% | 643.45 | -155.6634
2022-01-24 13:00 | 0 | 15% | 1612.8 | 15% | 675.6 | -163.4412
2022-01-24 14:00 | 0 | 15% | 1612.8 | 15% | 674.42 | -163.1557
2022-01-24 15:00 | 0 | 15% | 1612.8 | 15% | 674.38 | -163.146
2022-01-24 16:00 | 0 | 15% | 1612.8 | 15% | 672.79 | -162.7614
2022-01-24 17:00 | 0 | 15% | 1612.8 | 15% | 672.69 | -162.7372
2022-01-24 18:00 | 0 | 15% | 1612.8 | 15% | 667.05 | -161.3727
2022-01-24 19:00 | 0 | 15% | 1612.8 | 15% | 664.32 | -160.7123
2022-01-24 20:00 | 0 | 15% | 1612.8 | 15% | 664.07 | -160.6518
2022-01-24 21:00 | 0 | 15% | 1612.8 | 15% | 662.8 | -160.3446
2022-01-24 22:00 | 1344 | 15% | 0 | 15% | 662.93 | 133.6467
2022-01-24 23:00 | 1344 | 15% | 0 | 15% | 663.93 | 133.8483
2022-01-25 | 1344 | 15% | 0 | 15% | 665.76 | 134.2172
2022-01-25 01:00 | 1344 | 15% | 0 | 15% | 666.16 | 134.2979
2022-01-25 02:00 | 1344 | 15% | 0 | 15% | 639.88 | 128.9998
2022-01-25 03:00 | 1344 | 15% | 0 | 15% | 604.03 | 121.7724
2022-01-25 04:00 | 1344 | 15% | 0 | 15% | 597.52 | 120.46
2022-01-25 05:00 | 1344 | 15% | 0 | 15% | 594.22 | 119.7948
2022-01-25 06:00 | 1344 | 15% | 0 | 15% | 594.8 | 119.9117
2022-01-25 07:00 | 1344 | 15% | 0 | 15% | 590.85 | 119.1154
2022-01-25 08:00 | 1344 | 15% | 0 | 15% | 585.95 | 118.1275
2022-01-25 09:00 | 1344 | 15% | 0 | 15% | 587.7 | 118.4803
2022-01-25 10:00 | 0 | 15% | 1612.8 | 15% | 590.41 | -142.832
2022-01-25 11:00 | 0 | 15% | 1612.8 | 15% | 603.26 | -145.9407
2022-01-25 12:00 | 0 | 15% | 1612.8 | 15% | 640.65 | -154.986
2022-01-25 13:00 | 0 | 15% | 1612.8 | 15% | 675.51 | -163.4194
2022-01-25 14:00 | 0 | 15% | 1612.8 | 15% | 674.09 | -163.0759
2022-01-25 15:00 | 0 | 15% | 1612.8 | 15% | 673.83 | -163.013
2022-01-25 16:00 | 0 | 15% | 1612.8 | 15% | 672.56 | -162.7057
2022-01-25 17:00 | 0 | 15% | 1612.8 | 15% | 671.64 | -162.4831
2022-01-25 18:00 | 0 | 15% | 1612.8 | 15% | 666.29 | -161.1889
2022-01-25 19:00 | 0 | 15% | 1612.8 | 15% | 665 | -160.8768
2022-01-25 20:00 | 0 | 15% | 1612.8 | 15% | 664.49 | -160.7534
2022-01-25 21:00 | 0 | 15% | 1612.8 | 15% | 664.02 | -160.6397
2022-01-25 22:00 | 1344 | 15% | 0 | 15% | 663.81 | 133.8241
2022-01-25 23:00 | 1344 | 15% | 0 | 15% | 665.01 | 134.066
2022-01-26 | 1344 | 15% | 0 | 15% | 665.38 | 134.1406
2022-01-26 01:00 | 1344 | 15% | 0 | 15% | 666.63 | 134.3926
2022-01-26 02:00 | 1344 | 15% | 0 | 15% | 640.39 | 129.1026
2022-01-26 03:00 | 1344 | 15% | 0 | 15% | 601.97 | 121.3572
2022-01-26 04:00 | 1344 | 15% | 0 | 15% | 596.35 | 120.2242
2022-01-26 05:00 | 1344 | 15% | 0 | 15% | 594.81 | 119.9137
2022-01-26 06:00 | 1344 | 15% | 0 | 15% | 596.84 | 120.3229
2022-01-26 07:00 | 1344 | 15% | 0 | 15% | 593.33 | 119.6153
2022-01-26 08:00 | 1344 | 15% | 0 | 15% | 587.79 | 118.4985
2022-01-26 09:00 | 1344 | 15% | 0 | 15% | 589.4 | 118.823
2022-01-26 10:00 | 0 | 15% | 1612.8 | 15% | 592 | -143.2166
2022-01-26 11:00 | 0 | 15% | 1612.8 | 15% | 600.38 | -145.2439
2022-01-26 12:00 | 0 | 15% | 1612.8 | 15% | 638.08 | -154.3643
2022-01-26 13:00 | 0 | 15% | 1612.8 | 15% | 674.11 | -163.0807
2022-01-26 14:00 | 0 | 15% | 1612.8 | 15% | 672.47 | -162.6839
2022-01-26 15:00 | 0 | 15% | 1612.8 | 15% | 671.39 | -162.4227
2022-01-26 16:00 | 0 | 15% | 1612.8 | 15% | 669.59 | -161.9872
2022-01-26 17:00 | 0 | 15% | 1612.8 | 15% | 669.47 | -161.9582
2022-01-26 18:00 | 0 | 15% | 1612.8 | 15% | 662.79 | -160.3422
2022-01-26 19:00 | 0 | 15% | 1612.8 | 15% | 661.86 | -160.1172
2022-01-26 20:00 | 0 | 15% | 1612.8 | 15% | 662.08 | -160.1704
2022-01-26 21:00 | 0 | 15% | 1612.8 | 15% | 661.37 | -159.9986
2022-01-26 22:00 | 1344 | 15% | 0 | 15% | 661.2 | 133.2979
2022-01-26 23:00 | 1344 | 15% | 0 | 15% | 662.54 | 133.5681
2022-01-27 | 1344 | 15% | 0 | 15% | 662.39 | 133.5378
2022-01-27 01:00 | 1344 | 15% | 0 | 15% | 664.07 | 133.8765
2022-01-27 02:00 | 1344 | 15% | 0 | 15% | 635.78 | 128.1732
2022-01-27 03:00 | 1344 | 15% | 0 | 15% | 599.67 | 120.8935
2022-01-27 04:00 | 1344 | 15% | 0 | 15% | 595.05 | 119.9621
2022-01-27 05:00 | 1344 | 15% | 0 | 15% | 596.47 | 120.2484
2022-01-27 06:00 | 1344 | 15% | 0 | 15% | 597.81 | 120.5185
2022-01-27 07:00 | 1344 | 15% | 0 | 15% | 594.11 | 119.7726
2022-01-27 08:00 | 1344 | 15% | 0 | 15% | 591.59 | 119.2645
2022-01-27 09:00 | 1344 | 15% | 0 | 15% | 593.96 | 119.7423
2022-01-27 10:00 | 0 | 15% | 1612.8 | 15% | 596.02 | -144.1892
2022-01-27 11:00 | 0 | 15% | 1612.8 | 15% | 606.16 | -146.6422
2022-01-27 12:00 | 0 | 15% | 1612.8 | 15% | 640.41 | -154.928
2022-01-27 13:00 | 0 | 15% | 1612.8 | 15% | 675.45 | -163.4049
2022-01-27 14:00 | 0 | 15% | 1612.8 | 15% | 674.28 | -163.1218
2022-01-27 15:00 | 0 | 15% | 1612.8 | 15% | 673.18 | -162.8557
2022-01-27 16:00 | 0 | 15% | 1612.8 | 15% | 671.82 | -162.5267
2022-01-27 17:00 | 0 | 15% | 1612.8 | 15% | 671.46 | -162.4396
2022-01-27 18:00 | 0 | 15% | 1612.8 | 15% | 667.78 | -161.5493
2022-01-27 19:00 | 0 | 15% | 1612.8 | 15% | 666.64 | -161.2735
2022-01-27 20:00 | 0 | 15% | 1612.8 | 15% | 666.24 | -161.1768
2022-01-27 21:00 | 0 | 15% | 1612.8 | 15% | 665.12 | -160.9058
2022-01-27 22:00 | 1344 | 15% | 0 | 15% | 664.51 | 133.9652
2022-01-27 23:00 | 1344 | 15% | 0 | 15% | 665.63 | 134.191
2022-01-28 | 1344 | 15% | 0 | 15% | 666.39 | 134.3442
2022-01-28 01:00 | 1344 | 15% | 0 | 15% | 668.28 | 134.7252
2022-01-28 02:00 | 1344 | 15% | 0 | 15% | 641.55 | 129.3365
2022-01-28 03:00 | 1344 | 15% | 0 | 15% | 604.99 | 121.966
2022-01-28 04:00 | 1344 | 15% | 0 | 15% | 602.16 | 121.3955
2022-01-28 05:00 | 1344 | 15% | 0 | 15% | 600.07 | 120.9741
2022-01-28 06:00 | 1344 | 15% | 0 | 15% | 601.88 | 121.339
2022-01-28 07:00 | 1344 | 15% | 0 | 15% | 598.06 | 120.5689
2022-01-28 08:00 | 1344 | 15% | 0 | 15% | 594.2 | 119.7907
2022-01-28 09:00 | 1344 | 15% | 0 | 15% | 596.89 | 120.333
2022-01-28 10:00 | 0 | 15% | 1612.8 | 15% | 598.28 | -144.7359
2022-01-28 11:00 | 0 | 15% | 1612.8 | 15% | 606.96 | -146.8358
2022-01-28 12:00 | 0 | 15% | 1612.8 | 15% | 640.89 | -155.0441
2022-01-28 13:00 | 0 | 15% | 1612.8 | 15% | 677.27 | -163.8452
2022-01-28 14:00 | 0 | 15% | 1612.8 | 15% | 675.95 | -163.5258
2022-01-28 15:00 | 0 | 15% | 1612.8 | 15% | 675.09 | -163.3178
2022-01-28 16:00 | 0 | 15% | 1612.8 | 15% | 673.37 | -162.9017
2022-01-28 17:00 | 0 | 15% | 1612.8 | 15% | 673.9 | -163.0299
2022-01-28 18:00 | 0 | 15% | 1612.8 | 15% | 666.51 | -161.2421
2022-01-28 19:00 | 0 | 15% | 1612.8 | 15% | 665.61 | -161.0244
2022-01-28 20:00 | 0 | 15% | 1612.8 | 15% | 665.4 | -160.9736
2022-01-28 21:00 | 0 | 15% | 1612.8 | 15% | 664.37 | -160.7244
2022-01-28 22:00 | 1344 | 15% | 0 | 15% | 664.31 | 133.9249
2022-01-28 23:00 | 1344 | 15% | 0 | 15% | 665.65 | 134.195
2022-01-29 | 1344 | 15% | 0 | 15% | 666.31 | 134.3281
2022-01-29 01:00 | 1344 | 15% | 0 | 15% | 668.52 | 134.7736
2022-01-29 02:00 | 1344 | 15% | 0 | 15% | 641.42 | 129.3103
2022-01-29 03:00 | 1344 | 15% | 0 | 15% | 605.59 | 122.0869
2022-01-29 04:00 | 1344 | 15% | 0 | 15% | 602.26 | 121.4156
2022-01-29 05:00 | 1344 | 15% | 0 | 15% | 600.6 | 121.081
2022-01-29 06:00 | 1344 | 15% | 0 | 15% | 601.17 | 121.1959
2022-01-29 07:00 | 1344 | 15% | 0 | 15% | 596.21 | 120.1959
2022-01-29 08:00 | 1344 | 15% | 0 | 15% | 593.72 | 119.694
2022-01-29 09:00 | 1344 | 15% | 0 | 15% | 596.68 | 120.2907
2022-01-29 10:00 | 0 | 15% | 1612.8 | 15% | 598.8 | -144.8617
2022-01-29 11:00 | 0 | 15% | 1612.8 | 15% | 608.69 | -147.2543
2022-01-29 12:00 | 0 | 15% | 1612.8 | 15% | 640.56 | -154.9643
2022-01-29 13:00 | 0 | 15% | 1612.8 | 15% | 676.96 | -163.7702
2022-01-29 14:00 | 0 | 15% | 1612.8 | 15% | 675.88 | -163.5089
2022-01-29 15:00 | 0 | 15% | 1612.8 | 15% | 675.75 | -163.4774
2022-01-29 16:00 | 0 | 15% | 1612.8 | 15% | 674.62 | -163.2041
2022-01-29 17:00 | 0 | 15% | 1612.8 | 15% | 674.59 | -163.1968
2022-01-29 18:00 | 0 | 15% | 1612.8 | 15% | 668.66 | -161.7622
2022-01-29 19:00 | 0 | 15% | 1612.8 | 15% | 667.72 | -161.5348
2022-01-29 20:00 | 0 | 15% | 1612.8 | 15% | 667.82 | -161.559
2022-01-29 21:00 | 0 | 15% | 1612.8 | 15% | 667.06 | -161.3752
2022-01-29 22:00 | 1344 | 15% | 0 | 15% | 667.47 | 134.562
2022-01-29 23:00 | 1344 | 15% | 0 | 15% | 668.48 | 134.7656
2022-01-30 | 1344 | 15% | 0 | 15% | 668.16 | 134.7011
2022-01-30 01:00 | 1344 | 15% | 0 | 15% | 669.99 | 135.07
2022-01-30 02:00 | 1344 | 15% | 0 | 15% | 642.79 | 129.5865
2022-01-30 03:00 | 1344 | 15% | 0 | 15% | 607.02 | 122.3752
2022-01-30 04:00 | 1344 | 15% | 0 | 15% | 601.15 | 121.1918
2022-01-30 05:00 | 1344 | 15% | 0 | 15% | 598.09 | 120.5749
2022-01-30 06:00 | 1344 | 15% | 0 | 15% | 600.13 | 120.9862
2022-01-30 07:00 | 1344 | 15% | 0 | 15% | 596.07 | 120.1677
2022-01-30 08:00 | 1344 | 15% | 0 | 15% | 593.26 | 119.6012
2022-01-30 09:00 | 1344 | 15% | 0 | 15% | 596.1 | 120.1738
2022-01-30 10:00 | 0 | 15% | 1612.8 | 15% | 597.71 | -144.598
2022-01-30 11:00 | 0 | 15% | 1612.8 | 15% | 608.02 | -147.0922
2022-01-30 12:00 | 0 | 15% | 1612.8 | 15% | 639.43 | -154.6909
2022-01-30 13:00 | 0 | 15% | 1612.8 | 15% | 677.22 | -163.8331
2022-01-30 14:00 | 0 | 15% | 1612.8 | 15% | 676.53 | -163.6661
2022-01-30 15:00 | 0 | 15% | 1612.8 | 15% | 676.31 | -163.6129
2022-01-30 16:00 | 0 | 15% | 1612.8 | 15% | 675.36 | -163.3831
2022-01-30 17:00 | 0 | 15% | 1612.8 | 15% | 675.73 | -163.4726
2022-01-30 18:00 | 0 | 15% | 1612.8 | 15% | 678.93 | -164.2467
2022-01-30 19:00 | 0 | 15% | 1612.8 | 15% | 673.1 | -162.8364
2022-01-30 20:00 | 0 | 15% | 1612.8 | 15% | 672.95 | -162.8001
2022-01-30 21:00 | 0 | 15% | 1612.8 | 15% | 672.35 | -162.6549
2022-01-30 22:00 | 1344 | 15% | 0 | 15% | 672.12 | 135.4994
2022-01-30 23:00 | 1344 | 15% | 0 | 15% | 673.88 | 135.8542
2022-01-31 | 1344 | 15% | 0 | 15% | 674.85 | 136.0498
2022-01-31 01:00 | 1344 | 15% | 0 | 15% | 675.32 | 136.1445
2022-01-31 02:00 | 1344 | 15% | 0 | 15% | 646.77 | 130.3888
2022-01-31 03:00 | 1344 | 15% | 0 | 15% | 610.91 | 123.1595
2022-01-31 04:00 | 1344 | 15% | 0 | 15% | 605.77 | 122.1232
2022-01-31 05:00 | 1344 | 15% | 0 | 15% | 602.56 | 121.4761
2022-01-31 06:00 | 1344 | 15% | 0 | 15% | 602.79 | 121.5225
2022-01-31 07:00 | 1344 | 15% | 0 | 15% | 598.22 | 120.6012
2022-01-31 08:00 | 1344 | 15% | 0 | 15% | 594.96 | 119.9439
2022-01-31 09:00 | 1344 | 15% | 0 | 15% | 597.27 | 120.4096
2022-01-31 10:00 | 0 | 15% | 1612.8 | 15% | 599.5 | -145.031
2022-01-31 11:00 | 0 | 15% | 1612.8 | 15% | 610.09 | -147.593
2022-01-31 12:00 | 0 | 15% | 1612.8 | 15% | 644.03 | -155.8037
2022-01-31 13:00 | 0 | 15% | 1612.8 | 15% | 683.62 | -165.3814
2022-01-31 14:00 | 0 | 15% | 1612.8 | 15% | 683.57 | -165.3693
2022-01-31 15:00 | 0 | 15% | 1612.8 | 15% | 684.32 | -165.5507
2022-01-31 16:00 | 0 | 15% | 1612.8 | 15% | 683.76 | -165.4152
2022-01-31 17:00 | 0 | 15% | 1612.8 | 15% | 683.9 | -165.4491
2022-01-31 18:00 | 0 | 15% | 1612.8 | 15% | 677.24 | -163.8379
2022-01-31 19:00 | 0 | 15% | 1612.8 | 15% | 675.91 | -163.5161
2022-01-31 20:00 | 0 | 15% | 1612.8 | 15% | 676.94 | -163.7653
2022-01-31 21:00 | 0 | 15% | 1612.8 | 15% | 675.13 | -163.3274
2022-01-31 22:00 | 1344 | 15% | 0 | 15% | 675.74 | 136.2292
2022-01-31 23:00 | 1344 | 15% | 0 | 15% | 676.4 | 136.3622
2022-02-01 | 1344 | 15% | 0 | 15% | 676.73 | 136.4288
2022-02-01 01:00 | 1344 | 15% | 0 | 15% | 677.55 | 136.5941
2022-02-01 02:00 | 1344 | 15% | 0 | 15% | 644.8 | 129.9917
2022-02-01 03:00 | 1344 | 15% | 0 | 15% | 602.63 | 121.4902
2022-02-01 04:00 | 1344 | 15% | 0 | 15% | 593.23 | 119.5952
2022-02-01 05:00 | 1344 | 15% | 0 | 15% | 592.66 | 119.4803
2022-02-01 06:00 | 1344 | 15% | 0 | 15% | 596.6 | 120.2746
2022-02-01 07:00 | 1344 | 15% | 0 | 15% | 597.43 | 120.4419
2022-02-01 08:00 | 1344 | 15% | 0 | 15% | 592.83 | 119.5145
2022-02-01 09:00 | 1344 | 15% | 0 | 15% | 598.29 | 120.6153
2022-02-01 10:00 | 0 | 15% | 1612.8 | 15% | 601.3 | -145.4665
2022-02-01 11:00 | 0 | 15% | 1612.8 | 15% | 611.69 | -147.98
2022-02-01 12:00 | 0 | 15% | 1612.8 | 15% | 643.51 | -155.6779
2022-02-01 13:00 | 0 | 15% | 1612.8 | 15% | 683.73 | -165.408
2022-02-01 14:00 | 0 | 15% | 1612.8 | 15% | 683.08 | -165.2507
2022-02-01 15:00 | 0 | 15% | 1612.8 | 15% | 683.21 | -165.2822
2022-02-01 16:00 | 0 | 15% | 1612.8 | 15% | 682.14 | -165.0233
2022-02-01 17:00 | 0 | 15% | 1612.8 | 15% | 680.4 | -164.6024
2022-02-01 18:00 | 0 | 15% | 1612.8 | 15% | 672.98 | -162.8073
2022-02-01 19:00 | 0 | 15% | 1612.8 | 15% | 672.08 | -162.5896
2022-02-01 20:00 | 0 | 15% | 1612.8 | 15% | 672.74 | -162.7493
2022-02-01 21:00 | 0 | 15% | 1612.8 | 15% | 670.46 | -162.1977
2022-02-01 22:00 | 1344 | 15% | 0 | 15% | 671.54 | 135.3825
2022-02-01 23:00 | 1344 | 15% | 0 | 15% | 671.86 | 135.447
2022-02-02 | 1344 | 15% | 0 | 15% | 672.84 | 135.6445
2022-02-02 01:00 | 1344 | 15% | 0 | 15% | 673.66 | 135.8099
2022-02-02 02:00 | 1344 | 15% | 0 | 15% | 643.41 | 129.7115
2022-02-02 03:00 | 1344 | 15% | 0 | 15% | 606.19 | 122.2079
2022-02-02 04:00 | 1344 | 15% | 0 | 15% | 598.05 | 120.5669
2022-02-02 05:00 | 1344 | 15% | 0 | 15% | 595.72 | 120.0972
2022-02-02 06:00 | 1344 | 15% | 0 | 15% | 599.86 | 120.9318
2022-02-02 07:00 | 1344 | 15% | 0 | 15% | 595.51 | 120.0548
2022-02-02 08:00 | 1344 | 15% | 0 | 15% | 591.93 | 119.3331
2022-02-02 09:00 | 1344 | 15% | 0 | 15% | 595.87 | 120.1274
2022-02-02 10:00 | 0 | 15% | 1612.8 | 15% | 596.06 | -144.1988
2022-02-02 11:00 | 0 | 15% | 1612.8 | 15% | 609.34 | -147.4115
2022-02-02 12:00 | 0 | 15% | 1612.8 | 15% | 641.21 | -155.1215
2022-02-02 13:00 | 0 | 15% | 1612.8 | 15% | 682.23 | -165.0451
2022-02-02 14:00 | 0 | 15% | 1612.8 | 15% | 681.46 | -164.8588
2022-02-02 15:00 | 0 | 15% | 1612.8 | 15% | 681.74 | -164.9265
2022-02-02 16:00 | 0 | 15% | 1612.8 | 15% | 680.91 | -164.7257
2022-02-02 17:00 | 0 | 15% | 1612.8 | 15% | 679.65 | -164.4209
2022-02-02 18:00 | 0 | 15% | 1612.8 | 15% | 671.43 | -162.4323
2022-02-02 19:00 | 0 | 15% | 1612.8 | 15% | 669.27 | -161.9098
2022-02-02 20:00 | 0 | 15% | 1612.8 | 15% | 670.57 | -162.2243
2022-02-02 21:00 | 0 | 15% | 1612.8 | 15% | 668.2 | -161.6509
2022-02-02 22:00 | 1344 | 15% | 0 | 15% | 668.95 | 134.8603
2022-02-02 23:00 | 1344 | 15% | 0 | 15% | 670.01 | 135.074
2022-02-03 | 1344 | 15% | 0 | 15% | 670.78 | 135.2292
2022-02-03 01:00 | 1344 | 15% | 0 | 15% | 671.07 | 135.2877
2022-02-03 02:00 | 1344 | 15% | 0 | 15% | 640.73 | 129.1712
2022-02-03 03:00 | 1344 | 15% | 0 | 15% | 602.95 | 121.5547
2022-02-03 04:00 | 1344 | 15% | 0 | 15% | 597.34 | 120.4237
2022-02-03 05:00 | 1344 | 15% | 0 | 15% | 594.66 | 119.8835
2022-02-03 06:00 | 1344 | 15% | 0 | 15% | 597.22 | 120.3996
2022-02-03 07:00 | 1344 | 15% | 0 | 15% | 594.31 | 119.8129
2022-02-03 08:00 | 1344 | 15% | 0 | 15% | 589.58 | 118.8593
2022-02-03 09:00 | 1344 | 15% | 0 | 15% | 595.66 | 120.0851
2022-02-03 10:00 | 0 | 15% | 1612.8 | 15% | 598.27 | -144.7335
2022-02-03 11:00 | 0 | 15% | 1612.8 | 15% | 609.02 | -147.3341
2022-02-03 12:00 | 0 | 15% | 1612.8 | 15% | 639.4 | -154.6836
2022-02-03 13:00 | 0 | 15% | 1612.8 | 15% | 680.91 | -164.7257
2022-02-03 14:00 | 0 | 15% | 1612.8 | 15% | 679.45 | -164.3725
2022-02-03 15:00 | 0 | 15% | 1612.8 | 15% | 680.79 | -164.6967
2022-02-03 16:00 | 0 | 15% | 1612.8 | 15% | 679.37 | -164.3532
2022-02-03 17:00 | 0 | 15% | 1612.8 | 15% | 678.73 | -164.1984
2022-02-03 18:00 | 0 | 15% | 1612.8 | 15% | 675.68 | -163.4605
2022-02-03 19:00 | 0 | 15% | 1612.8 | 15% | 673.83 | -163.013
2022-02-03 20:00 | 0 | 15% | 1612.8 | 15% | 675.66 | -163.4557
2022-02-03 21:00 | 0 | 15% | 1612.8 | 15% | 675.48 | -163.4121
2022-02-03 22:00 | 1344 | 15% | 0 | 15% | 674.54 | 135.9873
2022-02-03 23:00 | 1344 | 15% | 0 | 15% | 674.79 | 136.0377
2022-02-04 | 1344 | 15% | 0 | 15% | 674.77 | 136.0336
2022-02-04 01:00 | 1344 | 15% | 0 | 15% | 675.6 | 136.201
2022-02-04 02:00 | 1344 | 15% | 0 | 15% | 641.95 | 129.4171
2022-02-04 03:00 | 1344 | 15% | 0 | 15% | 604.92 | 121.9519
2022-02-04 04:00 | 1344 | 15% | 0 | 15% | 597.52 | 120.46
2022-02-04 05:00 | 1344 | 15% | 0 | 15% | 595.47 | 120.0468
2022-02-04 06:00 | 1344 | 15% | 0 | 15% | 599.5 | 120.8592
2022-02-04 07:00 | 1344 | 15% | 0 | 15% | 596.83 | 120.3209
2022-02-04 08:00 | 1344 | 15% | 0 | 15% | 592.4 | 119.4278
2022-02-04 09:00 | 1344 | 15% | 0 | 15% | 593.23 | 119.5952
2022-02-04 10:00 | 0 | 15% | 1612.8 | 15% | 595.34 | -144.0247
2022-02-04 11:00 | 0 | 15% | 1612.8 | 15% | 603.32 | -145.9552
2022-02-04 12:00 | 0 | 15% | 1612.8 | 15% | 636.98 | -154.0982
2022-02-04 13:00 | 0 | 15% | 1612.8 | 15% | 684.07 | -165.4902
2022-02-04 14:00 | 0 | 15% | 1612.8 | 15% | 684.07 | -165.4902
2022-02-04 15:00 | 0 | 15% | 1612.8 | 15% | 685.1 | -165.7394
2022-02-04 16:00 | 0 | 15% | 1612.8 | 15% | 684.21 | -165.5241
2022-02-04 17:00 | 0 | 15% | 1612.8 | 15% | 682.1 | -165.0136
2022-02-04 18:00 | 0 | 15% | 1612.8 | 15% | 670.63 | -162.2388
2022-02-04 19:00 | 0 | 15% | 1612.8 | 15% | 669.14 | -161.8783
2022-02-04 20:00 | 0 | 15% | 1612.8 | 15% | 670.38 | -162.1783
2022-02-04 21:00 | 0 | 15% | 1612.8 | 15% | 670.38 | -162.1783
2022-02-04 22:00 | 1344 | 15% | 0 | 15% | 670.42 | 135.1567
2022-02-04 23:00 | 1344 | 15% | 0 | 15% | 670.96 | 135.2655
2022-02-05 | 1344 | 15% | 0 | 15% | 670.27 | 135.1264
2022-02-05 01:00 | 1344 | 15% | 0 | 15% | 670.79 | 135.2313
2022-02-05 02:00 | 1344 | 15% | 0 | 15% | 636.32 | 128.2821
2022-02-05 03:00 | 1344 | 15% | 0 | 15% | 601.87 | 121.337
2022-02-05 04:00 | 1344 | 15% | 0 | 15% | 594.58 | 119.8673
2022-02-05 05:00 | 1344 | 15% | 0 | 15% | 593.17 | 119.5831
2022-02-05 06:00 | 1344 | 15% | 0 | 15% | 593.13 | 119.575
2022-02-05 07:00 | 1344 | 15% | 0 | 15% | 591.06 | 119.1577
2022-02-05 08:00 | 1344 | 15% | 0 | 15% | 589.04 | 118.7505
2022-02-05 09:00 | 1344 | 15% | 0 | 15% | 591.26 | 119.198
2022-02-05 10:00 | 0 | 15% | 1612.8 | 15% | 592.36 | -143.3037
2022-02-05 11:00 | 0 | 15% | 1612.8 | 15% | 602.82 | -145.8342
2022-02-05 12:00 | 0 | 15% | 1612.8 | 15% | 634.99 | -153.6168
2022-02-05 13:00 | 0 | 15% | 1612.8 | 15% | 678.55 | -164.1548
2022-02-05 14:00 | 0 | 15% | 1612.8 | 15% | 677.85 | -163.9855
2022-02-05 15:00 | 0 | 15% | 1612.8 | 15% | 677.41 | -163.879
2022-02-05 16:00 | 0 | 15% | 1612.8 | 15% | 677.75 | -163.9613
2022-02-05 17:00 | 0 | 15% | 1612.8 | 15% | 676.37 | -163.6274
2022-02-05 18:00 | 0 | 15% | 1612.8 | 15% | 671.6 | -162.4735
2022-02-05 19:00 | 0 | 15% | 1612.8 | 15% | 671.23 | -162.384
2022-02-05 20:00 | 0 | 15% | 1612.8 | 15% | 671.92 | -162.5509
2022-02-05 21:00 | 0 | 15% | 1612.8 | 15% | 670.99 | -162.3259
2022-02-05 22:00 | 1344 | 15% | 0 | 15% | 671.05 | 135.2837
2022-02-05 23:00 | 1344 | 15% | 0 | 15% | 672.28 | 135.5316
2022-02-06 | 1344 | 15% | 0 | 15% | 671.92 | 135.4591
2022-02-06 01:00 | 1344 | 15% | 0 | 15% | 672.62 | 135.6002
2022-02-06 02:00 | 1344 | 15% | 0 | 15% | 639.09 | 128.8405
2022-02-06 03:00 | 1344 | 15% | 0 | 15% | 604.7 | 121.9075
2022-02-06 04:00 | 1344 | 15% | 0 | 15% | 596.63 | 120.2806
2022-02-06 05:00 | 1344 | 15% | 0 | 15% | 594.94 | 119.9399
2022-02-06 06:00 | 1344 | 15% | 0 | 15% | 595.86 | 120.1254
2022-02-06 07:00 | 1344 | 15% | 0 | 15% | 591.12 | 119.1698
2022-02-06 08:00 | 1344 | 15% | 0 | 15% | 587.57 | 118.4541
2022-02-06 09:00 | 1344 | 15% | 0 | 15% | 590.98 | 119.1416
2022-02-06 10:00 | 0 | 15% | 1612.8 | 15% | 592.82 | -143.415
2022-02-06 11:00 | 0 | 15% | 1612.8 | 15% | 602.51 | -145.7592
2022-02-06 12:00 | 0 | 15% | 1612.8 | 15% | 633.38 | -153.2273
2022-02-06 13:00 | 0 | 15% | 1612.8 | 15% | 677.8 | -163.9734
2022-02-06 14:00 | 0 | 15% | 1612.8 | 15% | 676.78 | -163.7266
2022-02-06 15:00 | 0 | 15% | 1612.8 | 15% | 677.12 | -163.8089
2022-02-06 16:00 | 0 | 15% | 1612.8 | 15% | 676.2 | -163.5863
2022-02-06 17:00 | 0 | 15% | 1612.8 | 15% | 674.97 | -163.2887
2022-02-06 18:00 | 0 | 15% | 1612.8 | 15% | 669.14 | -161.8783
2022-02-06 19:00 | 0 | 15% | 1612.8 | 15% | 670.76 | -162.2703
2022-02-06 20:00 | 0 | 15% | 1612.8 | 15% | 671.07 | -162.3453
2022-02-06 21:00 | 0 | 15% | 1612.8 | 15% | 671.16 | -162.367
2022-02-06 22:00 | 1344 | 15% | 0 | 15% | 670.4 | 135.1526
2022-02-06 23:00 | 1344 | 15% | 0 | 15% | 670.41 | 135.1547
2022-02-07 | 1344 | 15% | 0 | 15% | 669.9 | 135.0518
2022-02-07 01:00 | 1344 | 15% | 0 | 15% | 670.4 | 135.1526
2022-02-07 02:00 | 1344 | 15% | 0 | 15% | 636.09 | 128.2357
2022-02-07 03:00 | 1344 | 15% | 0 | 15% | 600.92 | 121.1455
2022-02-07 04:00 | 1344 | 15% | 0 | 15% | 595.62 | 120.077
2022-02-07 05:00 | 1344 | 15% | 0 | 15% | 589.21 | 118.7847
2022-02-07 06:00 | 1344 | 15% | 0 | 15% | 590.77 | 119.0992
2022-02-07 07:00 | 1344 | 15% | 0 | 15% | 586.95 | 118.3291
2022-02-07 08:00 | 1344 | 15% | 0 | 15% | 585.26 | 117.9884
2022-02-07 09:00 | 1344 | 15% | 0 | 15% | 587.7 | 118.4803
2022-02-07 10:00 | 0 | 15% | 1612.8 | 15% | 590.21 | -142.7836
2022-02-07 11:00 | 0 | 15% | 1612.8 | 15% | 598.83 | -144.869
2022-02-07 12:00 | 0 | 15% | 1612.8 | 15% | 629.15 | -152.204
2022-02-07 13:00 | 0 | 15% | 1612.8 | 15% | 673.61 | -162.9597
2022-02-07 14:00 | 0 | 15% | 1612.8 | 15% | 672.7 | -162.7396
2022-02-07 15:00 | 0 | 15% | 1612.8 | 15% | 673.21 | -162.863
2022-02-07 16:00 | 0 | 15% | 1612.8 | 15% | 672.22 | -162.6235
2022-02-07 17:00 | 0 | 15% | 1612.8 | 15% | 671.31 | -162.4033
2022-02-07 18:00 | 0 | 15% | 1612.8 | 15% | 668.44 | -161.709
2022-02-07 19:00 | 0 | 15% | 1612.8 | 15% | 667.58 | -161.501
2022-02-07 20:00 | 0 | 15% | 1612.8 | 15% | 668.67 | -161.7646
2022-02-07 21:00 | 0 | 15% | 1612.8 | 15% | 666.99 | -161.3582
2022-02-07 22:00 | 1344 | 15% | 0 | 15% | 666.79 | 134.4249
2022-02-07 23:00 | 1344 | 15% | 0 | 15% | 667.4 | 134.5478
2022-02-08 | 1344 | 15% | 0 | 15% | 667.3 | 134.5277
2022-02-08 01:00 | 1344 | 15% | 0 | 15% | 667.88 | 134.6446
2022-02-08 02:00 | 1344 | 15% | 0 | 15% | 632.93 | 127.5987
2022-02-08 03:00 | 1344 | 15% | 0 | 15% | 599.08 | 120.7745
2022-02-08 04:00 | 1344 | 15% | 0 | 15% | 593.1 | 119.569
2022-02-08 05:00 | 1344 | 15% | 0 | 15% | 587 | 118.3392
2022-02-08 06:00 | 1344 | 15% | 0 | 15% | 587.54 | 118.4481
2022-02-08 07:00 | 1344 | 15% | 0 | 15% | 584.91 | 117.9179
2022-02-08 08:00 | 1344 | 15% | 0 | 15% | 581.51 | 117.2324
2022-02-08 09:00 | 1344 | 15% | 0 | 15% | 586.62 | 118.2626
2022-02-08 10:00 | 0 | 15% | 1612.8 | 15% | 588.09 | -142.2707
2022-02-08 11:00 | 0 | 15% | 1612.8 | 15% | 598.07 | -144.6851
2022-02-08 12:00 | 0 | 15% | 1612.8 | 15% | 628.04 | -151.9354
2022-02-08 13:00 | 0 | 15% | 1612.8 | 15% | 673.87 | -163.0226
2022-02-08 14:00 | 0 | 15% | 1612.8 | 15% | 673.33 | -162.892
2022-02-08 15:00 | 0 | 15% | 1612.8 | 15% | 673.3 | -162.8847
2022-02-08 16:00 | 0 | 15% | 1612.8 | 15% | 672.54 | -162.7009
2022-02-08 17:00 | 0 | 15% | 1612.8 | 15% | 673.71 | -162.9839
2022-02-08 18:00 | 0 | 15% | 1612.8 | 15% | 667.35 | -161.4453
2022-02-08 19:00 | 0 | 15% | 1612.8 | 15% | 665.11 | -160.9034
2022-02-08 20:00 | 0 | 15% | 1612.8 | 15% | 665.97 | -161.1115
2022-02-08 21:00 | 0 | 15% | 1612.8 | 15% | 665.01 | -160.8792
2022-02-08 22:00 | 1344 | 15% | 0 | 15% | 664.57 | 133.9773
2022-02-08 23:00 | 1344 | 15% | 0 | 15% | 665.61 | 134.187
2022-02-09 | 1344 | 15% | 0 | 15% | 664.89 | 134.0418
2022-02-09 01:00 | 1344 | 15% | 0 | 15% | 665.36 | 134.1366
2022-02-09 02:00 | 1344 | 15% | 0 | 15% | 630.63 | 127.135
2022-02-09 03:00 | 1344 | 15% | 0 | 15% | 599.33 | 120.8249
2022-02-09 04:00 | 1344 | 15% | 0 | 15% | 590.74 | 119.0932
2022-02-09 05:00 | 1344 | 15% | 0 | 15% | 588.4 | 118.6214
2022-02-09 06:00 | 1344 | 15% | 0 | 15% | 590.47 | 119.0388
2022-02-09 07:00 | 1344 | 15% | 0 | 15% | 586.54 | 118.2465
2022-02-09 08:00 | 1344 | 15% | 0 | 15% | 581.33 | 117.1961
2022-02-09 09:00 | 1344 | 15% | 0 | 15% | 585.48 | 118.0328
2022-02-09 10:00 | 0 | 15% | 1612.8 | 15% | 586.71 | -141.9369
2022-02-09 11:00 | 0 | 15% | 1612.8 | 15% | 593.66 | -143.6182
2022-02-09 12:00 | 0 | 15% | 1612.8 | 15% | 623.76 | -150.9
2022-02-09 13:00 | 0 | 15% | 1612.8 | 15% | 669.08 | -161.8638
2022-02-09 14:00 | 0 | 15% | 1612.8 | 15% | 668.26 | -161.6655
2022-02-09 15:00 | 0 | 15% | 1612.8 | 15% | 667.57 | -161.4985
2022-02-09 16:00 | 0 | 15% | 1612.8 | 15% | 667.16 | -161.3993
2022-02-09 17:00 | 0 | 15% | 1612.8 | 15% | 667.35 | -161.4453
2022-02-09 18:00 | 0 | 15% | 1612.8 | 15% | 663.05 | -160.4051
2022-02-09 19:00 | 0 | 15% | 1612.8 | 15% | 662.78 | -160.3397
2022-02-09 20:00 | 0 | 15% | 1612.8 | 15% | 664.56 | -160.7704
2022-02-09 21:00 | 0 | 15% | 1612.8 | 15% | 663 | -160.393
2022-02-09 22:00 | 1344 | 15% | 0 | 15% | 662.74 | 133.6084
2022-02-09 23:00 | 1344 | 15% | 0 | 15% | 662.53 | 133.566
2022-02-10 | 1344 | 15% | 0 | 15% | 663.94 | 133.8503
2022-02-10 01:00 | 1344 | 15% | 0 | 15% | 665.26 | 134.1164
2022-02-10 02:00 | 1344 | 15% | 0 | 15% | 630.39 | 127.0866
2022-02-10 03:00 | 1344 | 15% | 0 | 15% | 598.16 | 120.5891
2022-02-10 04:00 | 1344 | 15% | 0 | 15% | 590.22 | 118.9884
2022-02-10 05:00 | 1344 | 15% | 0 | 15% | 588.7 | 118.6819
2022-02-10 06:00 | 1344 | 15% | 0 | 15% | 588.45 | 118.6315
2022-02-10 07:00 | 1344 | 15% | 0 | 15% | 584.44 | 117.8231
2022-02-10 08:00 | 1344 | 15% | 0 | 15% | 583.62 | 117.6578
2022-02-10 09:00 | 1344 | 15% | 0 | 15% | 587.12 | 118.3634
2022-02-10 10:00 | 0 | 15% | 1612.8 | 15% | 590.34 | -142.8151
2022-02-10 11:00 | 0 | 15% | 1612.8 | 15% | 598.31 | -144.7432
2022-02-10 12:00 | 0 | 15% | 1612.8 | 15% | 628.12 | -151.9548
2022-02-10 13:00 | 0 | 15% | 1612.8 | 15% | 674.5 | -163.175
2022-02-10 14:00 | 0 | 15% | 1612.8 | 15% | 673.09 | -162.8339
2022-02-10 15:00 | 0 | 15% | 1612.8 | 15% | 672.28 | -162.638
2022-02-10 16:00 | 0 | 15% | 1612.8 | 15% | 671.68 | -162.4928
2022-02-10 17:00 | 0 | 15% | 1612.8 | 15% | 669.65 | -162.0017
2022-02-10 18:00 | 0 | 15% | 1612.8 | 15% | 668.1 | -161.6268
2022-02-10 19:00 | 0 | 15% | 1612.8 | 15% | 667.07 | -161.3776
2022-02-10 20:00 | 0 | 15% | 1612.8 | 15% | 667.79 | -161.5518
2022-02-10 21:00 | 0 | 15% | 1612.8 | 15% | 667.95 | -161.5905
2022-02-10 22:00 | 1344 | 15% | 0 | 15% | 668.04 | 134.6769
2022-02-10 23:00 | 1344 | 15% | 0 | 15% | 668.09 | 134.6869
2022-02-11 | 1344 | 15% | 0 | 15% | 669.3 | 134.9309
2022-02-11 01:00 | 1344 | 15% | 0 | 15% | 669.72 | 135.0156
2022-02-11 02:00 | 1344 | 15% | 0 | 15% | 634 | 127.8144
2022-02-11 03:00 | 1344 | 15% | 0 | 15% | 601.86 | 121.335
2022-02-11 04:00 | 1344 | 15% | 0 | 15% | 596.69 | 120.2927
2022-02-11 05:00 | 1344 | 15% | 0 | 15% | 592.64 | 119.4762
2022-02-11 06:00 | 1344 | 15% | 0 | 15% | 591.14 | 119.1738
2022-02-11 07:00 | 1344 | 15% | 0 | 15% | 587.16 | 118.3715
2022-02-11 08:00 | 1344 | 15% | 0 | 15% | 582.7 | 117.4723
2022-02-11 09:00 | 1344 | 15% | 0 | 15% | 580.73 | 117.0752
2022-02-11 10:00 | 0 | 15% | 1612.8 | 15% | 584.11 | -141.3079
2022-02-11 11:00 | 0 | 15% | 1612.8 | 15% | 592.64 | -143.3715
2022-02-11 12:00 | 0 | 15% | 1612.8 | 15% | 627.56 | -151.8193
2022-02-11 13:00 | 0 | 15% | 1612.8 | 15% | 679.44 | -164.3701
2022-02-11 14:00 | 0 | 15% | 1612.8 | 15% | 679.27 | -164.329
2022-02-11 15:00 | 0 | 15% | 1612.8 | 15% | 679.55 | -164.3967
2022-02-11 16:00 | 0 | 15% | 1612.8 | 15% | 680.42 | -164.6072
2022-02-11 17:00 | 0 | 15% | 1612.8 | 15% | 679.09 | -164.2855
2022-02-11 18:00 | 0 | 15% | 1612.8 | 15% | 671.55 | -162.4614
2022-02-11 19:00 | 0 | 15% | 1612.8 | 15% | 671.52 | -162.4541
2022-02-11 20:00 | 0 | 15% | 1612.8 | 15% | 671.74 | -162.5073
2022-02-11 21:00 | 0 | 15% | 1612.8 | 15% | 672.08 | -162.5896
2022-02-11 22:00 | 1344 | 15% | 0 | 15% | 671.68 | 135.4107
2022-02-11 23:00 | 1344 | 15% | 0 | 15% | 670.08 | 135.0881
2022-02-12 | 1344 | 15% | 0 | 15% | 668.46 | 134.7615
2022-02-12 01:00 | 1344 | 15% | 0 | 15% | 667.87 | 134.6426
2022-02-12 02:00 | 1344 | 15% | 0 | 15% | 629.25 | 126.8568
2022-02-12 03:00 | 1344 | 15% | 0 | 15% | 596.43 | 120.2403
2022-02-12 04:00 | 1344 | 15% | 0 | 15% | 587.92 | 118.5247
2022-02-12 05:00 | 1344 | 15% | 0 | 15% | 588.96 | 118.7343
2022-02-12 06:00 | 1344 | 15% | 0 | 15% | 591.09 | 119.1637
2022-02-12 07:00 | 1344 | 15% | 0 | 15% | 590.83 | 119.1113
2022-02-12 08:00 | 1344 | 15% | 0 | 15% | 591.14 | 119.1738
2022-02-12 09:00 | 1344 | 15% | 0 | 15% | 593.07 | 119.5629
2022-02-12 10:00 | 0 | 15% | 1612.8 | 15% | 595.82 | -144.1408
2022-02-12 11:00 | 0 | 15% | 1612.8 | 15% | 601.86 | -145.602
2022-02-12 12:00 | 0 | 15% | 1612.8 | 15% | 630.02 | -152.4144
2022-02-12 13:00 | 0 | 15% | 1612.8 | 15% | 677.16 | -163.8185
2022-02-12 14:00 | 0 | 15% | 1612.8 | 15% | 675.56 | -163.4315
2022-02-12 15:00 | 0 | 15% | 1612.8 | 15% | 674.75 | -163.2355
2022-02-12 16:00 | 0 | 15% | 1612.8 | 15% | 674.71 | -163.2258
2022-02-12 17:00 | 0 | 15% | 1612.8 | 15% | 673.63 | -162.9646
2022-02-12 18:00 | 0 | 15% | 1612.8 | 15% | 668.89 | -161.8179
2022-02-12 19:00 | 0 | 15% | 1612.8 | 15% | 667.31 | -161.4356
2022-02-12 20:00 | 0 | 15% | 1612.8 | 15% | 669.32 | -161.9219
2022-02-12 21:00 | 0 | 15% | 1612.8 | 15% | 669 | -161.8445
2022-02-12 22:00 | 1344 | 15% | 0 | 15% | 669.37 | 134.945
2022-02-12 23:00 | 1344 | 15% | 0 | 15% | 668.7 | 134.8099
2022-02-13 | 1344 | 15% | 0 | 15% | 669.22 | 134.9148
2022-02-13 01:00 | 1344 | 15% | 0 | 15% | 668.49 | 134.7676
2022-02-13 02:00 | 1344 | 15% | 0 | 15% | 631.75 | 127.3608
2022-02-13 03:00 | 1344 | 15% | 0 | 15% | 602.32 | 121.4277
2022-02-13 04:00 | 1344 | 15% | 0 | 15% | 595.46 | 120.0447
2022-02-13 05:00 | 1344 | 15% | 0 | 15% | 593.97 | 119.7444
2022-02-13 06:00 | 1344 | 15% | 0 | 15% | 594.41 | 119.8331
2022-02-13 07:00 | 1344 | 15% | 0 | 15% | 591.28 | 119.202
2022-02-13 08:00 | 1344 | 15% | 0 | 15% | 588.18 | 118.5771
2022-02-13 09:00 | 1344 | 15% | 0 | 15% | 591.86 | 119.319
2022-02-13 10:00 | 0 | 15% | 1612.8 | 15% | 592.54 | -143.3473
2022-02-13 11:00 | 0 | 15% | 1612.8 | 15% | 601.21 | -145.4447
2022-02-13 12:00 | 0 | 15% | 1612.8 | 15% | 628.18 | -151.9693
2022-02-13 13:00 | 0 | 15% | 1612.8 | 15% | 674.99 | -163.2936
2022-02-13 14:00 | 0 | 15% | 1612.8 | 15% | 674.15 | -163.0904
2022-02-13 15:00 | 0 | 15% | 1612.8 | 15% | 674.58 | -163.1944
2022-02-13 16:00 | 0 | 15% | 1612.8 | 15% | 673.88 | -163.025
2022-02-13 17:00 | 0 | 15% | 1612.8 | 15% | 672.05 | -162.5823
2022-02-13 18:00 | 0 | 15% | 1612.8 | 15% | 671.84 | -162.5315
2022-02-13 19:00 | 0 | 15% | 1612.8 | 15% | 670.44 | -162.1928
2022-02-13 20:00 | 0 | 15% | 1612.8 | 15% | 670.82 | -162.2848
2022-02-13 21:00 | 0 | 15% | 1612.8 | 15% | 669.74 | -162.0235
2022-02-13 22:00 | 1344 | 15% | 0 | 15% | 669.38 | 134.947
2022-02-13 23:00 | 1344 | 15% | 0 | 15% | 669.86 | 135.0438
2022-02-14 | 1344 | 15% | 0 | 15% | 669.62 | 134.9954
2022-02-14 01:00 | 1344 | 15% | 0 | 15% | 670.55 | 135.1829
2022-02-14 02:00 | 1344 | 15% | 0 | 15% | 633.87 | 127.7882
2022-02-14 03:00 | 1344 | 15% | 0 | 15% | 604.22 | 121.8108
2022-02-14 04:00 | 1344 | 15% | 0 | 15% | 597.05 | 120.3653
2022-02-14 05:00 | 1344 | 15% | 0 | 15% | 595.19 | 119.9903
2022-02-14 06:00 | 1344 | 15% | 0 | 15% | 595.32 | 120.0165
2022-02-14 07:00 | 1344 | 15% | 0 | 15% | 592.15 | 119.3774
2022-02-14 08:00 | 1344 | 15% | 0 | 15% | 588.62 | 118.6658
2022-02-14 09:00 | 1344 | 15% | 0 | 15% | 591.36 | 119.2182
2022-02-14 10:00 | 0 | 15% | 1612.8 | 15% | 591.74 | -143.1537
2022-02-14 11:00 | 0 | 15% | 1612.8 | 15% | 601.03 | -145.4012
2022-02-14 12:00 | 0 | 15% | 1612.8 | 15% | 629.54 | -152.2983
2022-02-14 13:00 | 0 | 15% | 1612.8 | 15% | 679.18 | -164.3072
2022-02-14 14:00 | 0 | 15% | 1612.8 | 15% | 678.28 | -164.0895
2022-02-14 15:00 | 0 | 15% | 1612.8 | 15% | 678.84 | -164.225
2022-02-14 16:00 | 0 | 15% | 1612.8 | 15% | 678.01 | -164.0242
2022-02-14 17:00 | 0 | 15% | 1612.8 | 15% | 677.85 | -163.9855
2022-02-14 18:00 | 0 | 15% | 1612.8 | 15% | 673.17 | -162.8533
2022-02-14 19:00 | 0 | 15% | 1612.8 | 15% | 672.31 | -162.6452
2022-02-14 20:00 | 0 | 15% | 1612.8 | 15% | 672.77 | -162.7565
2022-02-14 21:00 | 0 | 15% | 1612.8 | 15% | 672.29 | -162.6404
2022-02-14 22:00 | 1344 | 15% | 0 | 15% | 671.3 | 135.3341
2022-02-14 23:00 | 1344 | 15% | 0 | 15% | 671.11 | 135.2958
2022-02-15 | 1344 | 15% | 0 | 15% | 670.72 | 135.2172
2022-02-15 01:00 | 1344 | 15% | 0 | 15% | 671.44 | 135.3623
2022-02-15 02:00 | 1344 | 15% | 0 | 15% | 632.6 | 127.5322
2022-02-15 03:00 | 1344 | 15% | 0 | 15% | 602.83 | 121.5305
2022-02-15 04:00 | 1344 | 15% | 0 | 15% | 593.95 | 119.7403
2022-02-15 05:00 | 1344 | 15% | 0 | 15% | 594.56 | 119.8633
2022-02-15 06:00 | 1344 | 15% | 0 | 15% | 595.21 | 119.9943
2022-02-15 07:00 | 1344 | 15% | 0 | 15% | 591.64 | 119.2746
2022-02-15 08:00 | 1344 | 15% | 0 | 15% | 587.77 | 118.4944
2022-02-15 09:00 | 1344 | 15% | 0 | 15% | 591.75 | 119.2968
2022-02-15 10:00 | 0 | 15% | 1612.8 | 15% | 593.87 | -143.669
2022-02-15 11:00 | 0 | 15% | 1612.8 | 15% | 602.74 | -145.8149
2022-02-15 12:00 | 0 | 15% | 1612.8 | 15% | 629.28 | -152.2354
2022-02-15 13:00 | 0 | 15% | 1612.8 | 15% | 679.14 | -164.2975
2022-02-15 14:00 | 0 | 15% | 1612.8 | 15% | 678.05 | -164.0339
2022-02-15 15:00 | 0 | 15% | 1612.8 | 15% | 678.06 | -164.0363
2022-02-15 16:00 | 0 | 15% | 1612.8 | 15% | 677.47 | -163.8935
2022-02-15 17:00 | 0 | 15% | 1612.8 | 15% | 677.65 | -163.9371
2022-02-15 18:00 | 0 | 15% | 1612.8 | 15% | 672.53 | -162.6985
2022-02-15 19:00 | 0 | 15% | 1612.8 | 15% | 671.55 | -162.4614
2022-02-15 20:00 | 0 | 15% | 1612.8 | 15% | 671.25 | -162.3888
2022-02-15 21:00 | 0 | 15% | 1612.8 | 15% | 670.42 | -162.188
2022-02-15 22:00 | 1344 | 15% | 0 | 15% | 669.24 | 134.9188
2022-02-15 23:00 | 1344 | 15% | 0 | 15% | 669.82 | 135.0357
2022-02-16 | 1344 | 15% | 0 | 15% | 669.49 | 134.9692
2022-02-16 01:00 | 1344 | 15% | 0 | 15% | 669.82 | 135.0357
2022-02-16 02:00 | 1344 | 15% | 0 | 15% | 630.21 | 127.0503
2022-02-16 03:00 | 1344 | 15% | 0 | 15% | 602.03 | 121.3692
2022-02-16 04:00 | 1344 | 15% | 0 | 15% | 594.83 | 119.9177
2022-02-16 05:00 | 1344 | 15% | 0 | 15% | 594.88 | 119.9278
2022-02-16 06:00 | 1344 | 15% | 0 | 15% | 595.9 | 120.1334
2022-02-16 07:00 | 1344 | 15% | 0 | 15% | 592.99 | 119.5468
2022-02-16 08:00 | 1344 | 15% | 0 | 15% | 589.62 | 118.8674
2022-02-16 09:00 | 1344 | 15% | 0 | 15% | 591.87 | 119.321
2022-02-16 10:00 | 0 | 15% | 1612.8 | 15% | 594.52 | -143.8263
2022-02-16 11:00 | 0 | 15% | 1612.8 | 15% | 603.13 | -145.9092
2022-02-16 12:00 | 0 | 15% | 1612.8 | 15% | 630.55 | -152.5427
2022-02-16 13:00 | 0 | 15% | 1612.8 | 15% | 681.73 | -164.9241
2022-02-16 14:00 | 0 | 15% | 1612.8 | 15% | 680.95 | -164.7354
2022-02-16 15:00 | 0 | 15% | 1612.8 | 15% | 682.08 | -165.0088
2022-02-16 16:00 | 0 | 15% | 1612.8 | 15% | 681.83 | -164.9483
2022-02-16 17:00 | 0 | 15% | 1612.8 | 15% | 680.99 | -164.7451
2022-02-16 18:00 | 0 | 15% | 1612.8 | 15% | 677.07 | -163.7968
2022-02-16 19:00 | 0 | 15% | 1612.8 | 15% | 676.54 | -163.6686
2022-02-16 20:00 | 0 | 15% | 1612.8 | 15% | 676.5 | -163.6589
2022-02-16 21:00 | 0 | 15% | 1612.8 | 15% | 675.78 | -163.4847
2022-02-16 22:00 | 1344 | 15% | 0 | 15% | 675.4 | 136.1606
2022-02-16 23:00 | 1344 | 15% | 0 | 15% | 675.91 | 136.2635
2022-02-17 | 1344 | 15% | 0 | 15% | 675.71 | 136.2231
2022-02-17 01:00 | 1344 | 15% | 0 | 15% | 675.99 | 136.2796
2022-02-17 02:00 | 1344 | 15% | 0 | 15% | 635.23 | 128.0624
2022-02-17 03:00 | 1344 | 15% | 0 | 15% | 606.73 | 122.3168
2022-02-17 04:00 | 1344 | 15% | 0 | 15% | 600 | 120.96
2022-02-17 05:00 | 1344 | 15% | 0 | 15% | 599.36 | 120.831
2022-02-17 06:00 | 1344 | 15% | 0 | 15% | 600.26 | 121.0124
2022-02-17 07:00 | 1344 | 15% | 0 | 15% | 597.31 | 120.4177
2022-02-17 08:00 | 1344 | 15% | 0 | 15% | 595.62 | 120.077
2022-02-17 09:00 | 1344 | 15% | 0 | 15% | 599.76 | 120.9116
2022-02-17 10:00 | 0 | 15% | 1612.8 | 15% | 600.46 | -145.2633
2022-02-17 11:00 | 0 | 15% | 1612.8 | 15% | 609.12 | -147.3583
2022-02-17 12:00 | 0 | 15% | 1612.8 | 15% | 635.73 | -153.7958
2022-02-17 13:00 | 0 | 15% | 1612.8 | 15% | 687.13 | -166.2305
2022-02-17 14:00 | 0 | 15% | 1612.8 | 15% | 686.69 | -166.124
2022-02-17 15:00 | 0 | 15% | 1612.8 | 15% | 687.29 | -166.2692
2022-02-17 16:00 | 0 | 15% | 1612.8 | 15% | 687.13 | -166.2305
2022-02-17 17:00 | 0 | 15% | 1612.8 | 15% | 687.73 | -166.3756
2022-02-17 18:00 | 0 | 15% | 1612.8 | 15% | 682.66 | -165.1491
2022-02-17 19:00 | 0 | 15% | 1612.8 | 15% | 681.5 | -164.8685
2022-02-17 20:00 | 0 | 15% | 1612.8 | 15% | 682.03 | -164.9967
2022-02-17 21:00 | 0 | 15% | 1612.8 | 15% | 681.53 | -164.8757
2022-02-17 22:00 | 1344 | 15% | 0 | 15% | 680.81 | 137.2513
2022-02-17 23:00 | 1344 | 15% | 0 | 15% | 680.96 | 137.2815
2022-02-18 | 1344 | 15% | 0 | 15% | 679.86 | 137.0598
2022-02-18 01:00 | 1344 | 15% | 0 | 15% | 680.04 | 137.0961
2022-02-18 02:00 | 1344 | 15% | 0 | 15% | 636.5 | 128.3184
2022-02-18 03:00 | 1344 | 15% | 0 | 15% | 606.18 | 122.2059
2022-02-18 04:00 | 1344 | 15% | 0 | 15% | 600.03 | 120.966
2022-02-18 05:00 | 1344 | 15% | 0 | 15% | 598.65 | 120.6878
2022-02-18 06:00 | 1344 | 15% | 0 | 15% | 600.54 | 121.0689
2022-02-18 07:00 | 1344 | 15% | 0 | 15% | 597.81 | 120.5185
2022-02-18 08:00 | 1344 | 15% | 0 | 15% | 594.79 | 119.9097
2022-02-18 09:00 | 1344 | 15% | 0 | 15% | 595.87 | 120.1274
2022-02-18 10:00 | 0 | 15% | 1612.8 | 15% | 596.52 | -144.3101
2022-02-18 11:00 | 0 | 15% | 1612.8 | 15% | 605.47 | -146.4753
2022-02-18 12:00 | 0 | 15% | 1612.8 | 15% | 633.01 | -153.1378
2022-02-18 13:00 | 0 | 15% | 1612.8 | 15% | 688.44 | -166.5474
2022-02-18 14:00 | 0 | 15% | 1612.8 | 15% | 688.15 | -166.4772
2022-02-18 15:00 | 0 | 15% | 1612.8 | 15% | 689.05 | -166.695
2022-02-18 16:00 | 0 | 15% | 1612.8 | 15% | 689.17 | -166.724
2022-02-18 17:00 | 0 | 15% | 1612.8 | 15% | 687.4 | -166.2958
2022-02-18 18:00 | 0 | 15% | 1612.8 | 15% | 674.51 | -163.1775
2022-02-18 19:00 | 0 | 15% | 1612.8 | 15% | 675.35 | -163.3807
2022-02-18 20:00 | 0 | 15% | 1612.8 | 15% | 675.41 | -163.3952
2022-02-18 21:00 | 0 | 15% | 1612.8 | 15% | 674.58 | -163.1944
2022-02-18 22:00 | 1344 | 15% | 0 | 15% | 673.52 | 135.7816
2022-02-18 23:00 | 1344 | 15% | 0 | 15% | 673.9 | 135.8582
2022-02-19 | 1344 | 15% | 0 | 15% | 673.1 | 135.697
2022-02-19 01:00 | 1344 | 15% | 0 | 15% | 673.34 | 135.7453
2022-02-19 02:00 | 1344 | 15% | 0 | 15% | 627.94 | 126.5927
2022-02-19 03:00 | 1344 | 15% | 0 | 15% | 599.9 | 120.9398
2022-02-19 04:00 | 1344 | 15% | 0 | 15% | 593.21 | 119.5911
2022-02-19 05:00 | 1344 | 15% | 0 | 15% | 592.52 | 119.452
2022-02-19 06:00 | 1344 | 15% | 0 | 15% | 593.35 | 119.6194
2022-02-19 07:00 | 1344 | 15% | 0 | 15% | 590.31 | 119.0065
2022-02-19 08:00 | 1344 | 15% | 0 | 15% | 587.47 | 118.434
2022-02-19 09:00 | 1344 | 15% | 0 | 15% | 590.43 | 119.0307
2022-02-19 10:00 | 0 | 15% | 1612.8 | 15% | 591.83 | -143.1755
2022-02-19 11:00 | 0 | 15% | 1612.8 | 15% | 601.92 | -145.6165
2022-02-19 12:00 | 0 | 15% | 1612.8 | 15% | 628.84 | -152.129
2022-02-19 13:00 | 0 | 15% | 1612.8 | 15% | 683.14 | -165.2652
2022-02-19 14:00 | 0 | 15% | 1612.8 | 15% | 681.14 | -164.7814
2022-02-19 15:00 | 0 | 15% | 1612.8 | 15% | 682.14 | -165.0233
2022-02-19 16:00 | 0 | 15% | 1612.8 | 15% | 681.74 | -164.9265
2022-02-19 17:00 | 0 | 15% | 1612.8 | 15% | 679.46 | -164.375
2022-02-19 18:00 | 0 | 15% | 1612.8 | 15% | 674.57 | -163.192
2022-02-19 19:00 | 0 | 15% | 1612.8 | 15% | 673.33 | -162.892
2022-02-19 20:00 | 0 | 15% | 1612.8 | 15% | 676.78 | -163.7266
2022-02-19 21:00 | 0 | 15% | 1612.8 | 15% | 676.64 | -163.6927
2022-02-19 22:00 | 1344 | 15% | 0 | 15% | 676.77 | 136.4368
2022-02-19 23:00 | 1344 | 15% | 0 | 15% | 676.46 | 136.3743
2022-02-20 | 1344 | 15% | 0 | 15% | 675.45 | 136.1707
2022-02-20 01:00 | 1344 | 15% | 0 | 15% | 675.49 | 136.1788
2022-02-20 02:00 | 1344 | 15% | 0 | 15% | 630.31 | 127.0705
2022-02-20 03:00 | 1344 | 15% | 0 | 15% | 599.18 | 120.7947
2022-02-20 04:00 | 1344 | 15% | 0 | 15% | 593.98 | 119.7464
2022-02-20 05:00 | 1344 | 15% | 0 | 15% | 595.84 | 120.1213
2022-02-20 06:00 | 1344 | 15% | 0 | 15% | 598.04 | 120.5649
2022-02-20 07:00 | 1344 | 15% | 0 | 15% | 594.69 | 119.8895
2022-02-20 08:00 | 1344 | 15% | 0 | 15% | 592.09 | 119.3653
2022-02-20 09:00 | 1344 | 15% | 0 | 15% | 596.47 | 120.2484
2022-02-20 10:00 | 0 | 15% | 1612.8 | 15% | 597.33 | -144.5061
2022-02-20 11:00 | 0 | 15% | 1612.8 | 15% | 607.43 | -146.9495
2022-02-20 12:00 | 0 | 15% | 1612.8 | 15% | 631.81 | -152.8475
2022-02-20 13:00 | 0 | 15% | 1612.8 | 15% | 683.51 | -165.3547
2022-02-20 14:00 | 0 | 15% | 1612.8 | 15% | 682.8 | -165.183
2022-02-20 15:00 | 0 | 15% | 1612.8 | 15% | 683.44 | -165.3378
2022-02-20 16:00 | 0 | 15% | 1612.8 | 15% | 683.03 | -165.2386
2022-02-20 17:00 | 0 | 15% | 1612.8 | 15% | 680.71 | -164.6774
2022-02-20 18:00 | 0 | 15% | 1612.8 | 15% | 675.99 | -163.5355
2022-02-20 19:00 | 0 | 15% | 1612.8 | 15% | 674.86 | -163.2621
2022-02-20 20:00 | 0 | 15% | 1612.8 | 15% | 677.43 | -163.8839
2022-02-20 21:00 | 0 | 15% | 1612.8 | 15% | 677.2 | -163.8282
2022-02-20 22:00 | 1344 | 15% | 0 | 15% | 676.68 | 136.4187
2022-02-20 23:00 | 1344 | 15% | 0 | 15% | 676.46 | 136.3743
2022-02-21 | 1344 | 15% | 0 | 15% | 676.1 | 136.3018
2022-02-21 01:00 | 1344 | 15% | 0 | 15% | 675.34 | 136.1485
2022-02-21 02:00 | 1344 | 15% | 0 | 15% | 631.55 | 127.3205
2022-02-21 03:00 | 1344 | 15% | 0 | 15% | 604.7 | 121.9075
2022-02-21 04:00 | 1344 | 15% | 0 | 15% | 594.55 | 119.8613
2022-02-21 05:00 | 1344 | 15% | 0 | 15% | 596.67 | 120.2887
2022-02-21 06:00 | 1344 | 15% | 0 | 15% | 597.48 | 120.452
2022-02-21 07:00 | 1344 | 15% | 0 | 15% | 594.41 | 119.8331
2022-02-21 08:00 | 1344 | 15% | 0 | 15% | 592.03 | 119.3532
2022-02-21 09:00 | 1344 | 15% | 0 | 15% | 594.97 | 119.946
2022-02-21 10:00 | 0 | 15% | 1612.8 | 15% | 596.3 | -144.2569
2022-02-21 11:00 | 0 | 15% | 1612.8 | 15% | 606.41 | -146.7027
2022-02-21 12:00 | 0 | 15% | 1612.8 | 15% | 631.36 | -152.7386
2022-02-21 13:00 | 0 | 15% | 1612.8 | 15% | 683.62 | -165.3814
2022-02-21 14:00 | 0 | 15% | 1612.8 | 15% | 682.91 | -165.2096
2022-02-21 15:00 | 0 | 15% | 1612.8 | 15% | 684.33 | -165.5531
2022-02-21 16:00 | 0 | 15% | 1612.8 | 15% | 683.54 | -165.362
2022-02-21 17:00 | 0 | 15% | 1612.8 | 15% | 682.69 | -165.1564
2022-02-21 18:00 | 0 | 15% | 1612.8 | 15% | 678.43 | -164.1258
2022-02-21 19:00 | 0 | 15% | 1612.8 | 15% | 678.29 | -164.0919
2022-02-21 20:00 | 0 | 15% | 1612.8 | 15% | 678.03 | -164.029
2022-02-21 21:00 | 0 | 15% | 1612.8 | 15% | 677.67 | -163.9419
2022-02-21 22:00 | 1344 | 15% | 0 | 15% | 677.21 | 136.5255
2022-02-21 23:00 | 1344 | 15% | 0 | 15% | 677.42 | 136.5679
2022-02-22 | 1344 | 15% | 0 | 15% | 677.33 | 136.5497
2022-02-22 01:00 | 1344 | 15% | 0 | 15% | 677.21 | 136.5255
2022-02-22 02:00 | 1344 | 15% | 0 | 15% | 633.14 | 127.641
2022-02-22 03:00 | 1344 | 15% | 0 | 15% | 607.57 | 122.4861
2022-02-22 04:00 | 1344 | 15% | 0 | 15% | 601.45 | 121.2523
2022-02-22 05:00 | 1344 | 15% | 0 | 15% | 600.32 | 121.0245
2022-02-22 06:00 | 1344 | 15% | 0 | 15% | 599.91 | 120.9419
2022-02-22 07:00 | 1344 | 15% | 0 | 15% | 596.71 | 120.2967
2022-02-22 08:00 | 1344 | 15% | 0 | 15% | 594.6 | 119.8714
2022-02-22 09:00 | 1344 | 15% | 0 | 15% | 597.79 | 120.5145
2022-02-22 10:00 | 0 | 15% | 1612.8 | 15% | 598.67 | -144.8302
2022-02-22 11:00 | 0 | 15% | 1612.8 | 15% | 607.59 | -146.9882
2022-02-22 12:00 | 0 | 15% | 1612.8 | 15% | 631.55 | -152.7846
2022-02-22 13:00 | 0 | 15% | 1612.8 | 15% | 684.33 | -165.5531
2022-02-22 14:00 | 0 | 15% | 1612.8 | 15% | 683.83 | -165.4322
2022-02-22 15:00 | 0 | 15% | 1612.8 | 15% | 684.42 | -165.5749
2022-02-22 16:00 | 0 | 15% | 1612.8 | 15% | 684.16 | -165.512
2022-02-22 17:00 | 0 | 15% | 1612.8 | 15% | 684.62 | -165.6233
2022-02-22 18:00 | 0 | 15% | 1612.8 | 15% | 680.14 | -164.5395
2022-02-22 19:00 | 0 | 15% | 1612.8 | 15% | 679.01 | -164.2661
2022-02-22 20:00 | 0 | 15% | 1612.8 | 15% | 678.95 | -164.2516
2022-02-22 21:00 | 0 | 15% | 1612.8 | 15% | 678.53 | -164.15
2022-02-22 22:00 | 1344 | 15% | 0 | 15% | 677.9 | 136.6646
2022-02-22 23:00 | 1344 | 15% | 0 | 15% | 677.82 | 136.6485
2022-02-23 | 1344 | 15% | 0 | 15% | 677.05 | 136.4933
2022-02-23 01:00 | 1344 | 15% | 0 | 15% | 676.68 | 136.4187
2022-02-23 02:00 | 1344 | 15% | 0 | 15% | 632.81 | 127.5745
2022-02-23 03:00 | 1344 | 15% | 0 | 15% | 608.85 | 122.7442
2022-02-23 04:00 | 1344 | 15% | 0 | 15% | 598.54 | 120.6657
2022-02-23 05:00 | 1344 | 15% | 0 | 15% | 600.65 | 121.091
2022-02-23 06:00 | 1344 | 15% | 0 | 15% | 602.2 | 121.4035
2022-02-23 07:00 | 1344 | 15% | 0 | 15% | 599.09 | 120.7765
2022-02-23 08:00 | 1344 | 15% | 0 | 15% | 596.48 | 120.2504
2022-02-23 09:00 | 1344 | 15% | 0 | 15% | 599.53 | 120.8652
2022-02-23 10:00 | 0 | 15% | 1612.8 | 15% | 600.78 | -145.3407
2022-02-23 11:00 | 0 | 15% | 1612.8 | 15% | 607.63 | -146.9978
2022-02-23 12:00 | 0 | 15% | 1612.8 | 15% | 630.68 | -152.5741
2022-02-23 13:00 | 0 | 15% | 1612.8 | 15% | 683.55 | -165.3644
2022-02-23 14:00 | 0 | 15% | 1612.8 | 15% | 682.72 | -165.1636
2022-02-23 15:00 | 0 | 15% | 1612.8 | 15% | 682.64 | -165.1443
2022-02-23 16:00 | 0 | 15% | 1612.8 | 15% | 682.03 | -164.9967
2022-02-23 17:00 | 0 | 15% | 1612.8 | 15% | 682.7 | -165.1588
2022-02-23 18:00 | 0 | 15% | 1612.8 | 15% | 677 | -163.7798
2022-02-23 19:00 | 0 | 15% | 1612.8 | 15% | 676.07 | -163.5549
2022-02-23 20:00 | 0 | 15% | 1612.8 | 15% | 675.99 | -163.5355
2022-02-23 21:00 | 0 | 15% | 1612.8 | 15% | 675.38 | -163.3879
2022-02-23 22:00 | 1344 | 15% | 0 | 15% | 674.74 | 136.0276
2022-02-23 23:00 | 1344 | 15% | 0 | 15% | 675.69 | 136.2191
2022-02-24 | 1344 | 15% | 0 | 15% | 675.8 | 136.2413
2022-02-24 01:00 | 1344 | 15% | 0 | 15% | 674.74 | 136.0276
2022-02-24 02:00 | 1344 | 15% | 0 | 15% | 629.49 | 126.9052
2022-02-24 03:00 | 1344 | 15% | 0 | 15% | 604.7 | 121.9075
2022-02-24 04:00 | 1344 | 15% | 0 | 15% | 599.99 | 120.958
2022-02-24 05:00 | 1344 | 15% | 0 | 15% | 598.56 | 120.6697
2022-02-24 06:00 | 1344 | 15% | 0 | 15% | 602.26 | 121.4156
2022-02-24 07:00 | 1344 | 15% | 0 | 15% | 599.35 | 120.829
2022-02-24 08:00 | 1344 | 15% | 0 | 15% | 596.91 | 120.3371
2022-02-24 09:00 | 1344 | 15% | 0 | 15% | 600.14 | 120.9882
2022-02-24 10:00 | 0 | 15% | 1612.8 | 15% | 601.64 | -145.5487
2022-02-24 11:00 | 0 | 15% | 1612.8 | 15% | 608.55 | -147.2204
2022-02-24 12:00 | 0 | 15% | 1612.8 | 15% | 632.44 | -152.9999
2022-02-24 13:00 | 0 | 15% | 1612.8 | 15% | 684.41 | -165.5725
2022-02-24 14:00 | 0 | 15% | 1612.8 | 15% | 683.3 | -165.3039
2022-02-24 15:00 | 0 | 15% | 1612.8 | 15% | 683.68 | -165.3959
2022-02-24 16:00 | 0 | 15% | 1612.8 | 15% | 682.43 | -165.0935
2022-02-24 17:00 | 0 | 15% | 1612.8 | 15% | 682.9 | -165.2072
2022-02-24 18:00 | 0 | 15% | 1612.8 | 15% | 679.35 | -164.3484
2022-02-24 19:00 | 0 | 15% | 1612.8 | 15% | 677.6 | -163.925
2022-02-24 20:00 | 0 | 15% | 1612.8 | 15% | 677.43 | -163.8839
2022-02-24 21:00 | 0 | 15% | 1612.8 | 15% | 676.3 | -163.6105
2022-02-24 22:00 | 1344 | 15% | 0 | 15% | 675.89 | 136.2594
2022-02-24 23:00 | 1344 | 15% | 0 | 15% | 675.58 | 136.1969
2022-02-25 | 1344 | 15% | 0 | 15% | 674.65 | 136.0094
2022-02-25 01:00 | 1344 | 15% | 0 | 15% | 674.54 | 135.9873
2022-02-25 02:00 | 1344 | 15% | 0 | 15% | 627.78 | 126.5604
2022-02-25 03:00 | 1344 | 15% | 0 | 15% | 602.45 | 121.4539
2022-02-25 04:00 | 1344 | 15% | 0 | 15% | 596.05 | 120.1637
2022-02-25 05:00 | 1344 | 15% | 0 | 15% | 594.83 | 119.9177
2022-02-25 06:00 | 1344 | 15% | 0 | 15% | 597.95 | 120.5467
2022-02-25 07:00 | 1344 | 15% | 0 | 15% | 596.06 | 120.1657
2022-02-25 08:00 | 1344 | 15% | 0 | 15% | 592.8 | 119.5085
2022-02-25 09:00 | 1344 | 15% | 0 | 15% | 595.32 | 120.0165
2022-02-25 10:00 | 0 | 15% | 1612.8 | 15% | 595.81 | -144.1384
2022-02-25 11:00 | 0 | 15% | 1612.8 | 15% | 602.89 | -145.8511
2022-02-25 12:00 | 0 | 15% | 1612.8 | 15% | 627.2 | -151.7322
2022-02-25 13:00 | 0 | 15% | 1612.8 | 15% | 683.3 | -165.3039
2022-02-25 14:00 | 0 | 15% | 1612.8 | 15% | 682.29 | -165.0596
2022-02-25 15:00 | 0 | 15% | 1612.8 | 15% | 682.27 | -165.0548
2022-02-25 16:00 | 0 | 15% | 1612.8 | 15% | 682.2 | -165.0378
2022-02-25 17:00 | 0 | 15% | 1612.8 | 15% | 681.42 | -164.8491
2022-02-25 18:00 | 0 | 15% | 1612.8 | 15% | 670.82 | -162.2848
2022-02-25 19:00 | 0 | 15% | 1612.8 | 15% | 670.25 | -162.1469
2022-02-25 20:00 | 0 | 15% | 1612.8 | 15% | 670.6 | -162.2316
2022-02-25 21:00 | 0 | 15% | 1612.8 | 15% | 670.12 | -162.1154
2022-02-25 22:00 | 1344 | 15% | 0 | 15% | 669.44 | 134.9591
2022-02-25 23:00 | 1344 | 15% | 0 | 15% | 669.55 | 134.9813
2022-02-26 | 1344 | 15% | 0 | 15% | 669.02 | 134.8744
2022-02-26 01:00 | 1344 | 15% | 0 | 15% | 669.04 | 134.8785
2022-02-26 02:00 | 1344 | 15% | 0 | 15% | 621.78 | 125.3508
2022-02-26 03:00 | 1344 | 15% | 0 | 15% | 598.39 | 120.6354
2022-02-26 04:00 | 1344 | 15% | 0 | 15% | 592.57 | 119.4621
2022-02-26 05:00 | 1344 | 15% | 0 | 15% | 593.62 | 119.6738
2022-02-26 06:00 | 1344 | 15% | 0 | 15% | 596.4 | 120.2342
2022-02-26 07:00 | 1344 | 15% | 0 | 15% | 593.39 | 119.6274
2022-02-26 08:00 | 1344 | 15% | 0 | 15% | 591.83 | 119.3129
2022-02-26 09:00 | 1344 | 15% | 0 | 15% | 597.14 | 120.3834
2022-02-26 10:00 | 0 | 15% | 1612.8 | 15% | 597.97 | -144.6609
2022-02-26 11:00 | 0 | 15% | 1612.8 | 15% | 605.49 | -146.4801
2022-02-26 12:00 | 0 | 15% | 1612.8 | 15% | 628.87 | -152.1362
2022-02-26 13:00 | 0 | 15% | 1612.8 | 15% | 683.51 | -165.3547
2022-02-26 14:00 | 0 | 15% | 1612.8 | 15% | 683.28 | -165.2991
2022-02-26 15:00 | 0 | 15% | 1612.8 | 15% | 684.58 | -165.6136
2022-02-26 16:00 | 0 | 15% | 1612.8 | 15% | 684.36 | -165.5604
2022-02-26 17:00 | 0 | 15% | 1612.8 | 15% | 682.77 | -165.1757
2022-02-26 18:00 | 0 | 15% | 1612.8 | 15% | 670.48 | -162.2025
2022-02-26 19:00 | 0 | 15% | 1612.8 | 15% | 670.14 | -162.1203
2022-02-26 20:00 | 0 | 15% | 1612.8 | 15% | 670.65 | -162.2436
2022-02-26 21:00 | 0 | 15% | 1612.8 | 15% | 671.41 | -162.4275
2022-02-26 22:00 | 1344 | 15% | 0 | 15% | 670.68 | 135.2091
2022-02-26 23:00 | 1344 | 15% | 0 | 15% | 669.89 | 135.0498
2022-02-27 | 1344 | 15% | 0 | 15% | 669.49 | 134.9692
2022-02-27 01:00 | 1344 | 15% | 0 | 15% | 668.92 | 134.8543
2022-02-27 02:00 | 1344 | 15% | 0 | 15% | 620.16 | 125.0243
2022-02-27 03:00 | 1344 | 15% | 0 | 15% | 597.27 | 120.4096
2022-02-27 04:00 | 1344 | 15% | 0 | 15% | 591.18 | 119.1819
2022-02-27 05:00 | 1344 | 15% | 0 | 15% | 591.93 | 119.3331
2022-02-27 06:00 | 1344 | 15% | 0 | 15% | 593.08 | 119.5649
2022-02-27 07:00 | 1344 | 15% | 0 | 15% | 588.78 | 118.698
2022-02-27 08:00 | 1344 | 15% | 0 | 15% | 583.8 | 117.6941
2022-02-27 09:00 | 1344 | 15% | 0 | 15% | 594.03 | 119.7564
2022-02-27 10:00 | 0 | 15% | 1612.8 | 15% | 594.98 | -143.9376
2022-02-27 11:00 | 0 | 15% | 1612.8 | 15% | 602.03 | -145.6431
2022-02-27 12:00 | 0 | 15% | 1612.8 | 15% | 624.87 | -151.1686
2022-02-27 13:00 | 0 | 15% | 1612.8 | 15% | 680.3 | -164.5782
2022-02-27 14:00 | 0 | 15% | 1612.8 | 15% | 679.35 | -164.3484
2022-02-27 15:00 | 0 | 15% | 1612.8 | 15% | 680.2 | -164.554
2022-02-27 16:00 | 0 | 15% | 1612.8 | 15% | 679.45 | -164.3725
2022-02-27 17:00 | 0 | 15% | 1612.8 | 15% | 678.06 | -164.0363
2022-02-27 18:00 | 0 | 15% | 1612.8 | 15% | 670.92 | -162.309
2022-02-27 19:00 | 0 | 15% | 1612.8 | 15% | 669.72 | -162.0187
2022-02-27 20:00 | 0 | 15% | 1612.8 | 15% | 669.79 | -162.0356
2022-02-27 21:00 | 0 | 15% | 1612.8 | 15% | 669.3 | -161.9171
2022-02-27 22:00 | 1344 | 15% | 0 | 15% | 668.44 | 134.7575
2022-02-27 23:00 | 1344 | 15% | 0 | 15% | 667.57 | 134.5821
2022-02-28 | 1344 | 15% | 0 | 15% | 667.34 | 134.5357
2022-02-28 01:00 | 1344 | 15% | 0 | 15% | 668.51 | 134.7716
2022-02-28 02:00 | 1344 | 15% | 0 | 15% | 621.8 | 125.3549
2022-02-28 03:00 | 1344 | 15% | 0 | 15% | 600.12 | 120.9842
2022-02-28 04:00 | 1344 | 15% | 0 | 15% | 594.33 | 119.8169
2022-02-28 05:00 | 1344 | 15% | 0 | 15% | 592.86 | 119.5206
2022-02-28 06:00 | 1344 | 15% | 0 | 15% | 595 | 119.952
2022-02-28 07:00 | 1344 | 15% | 0 | 15% | 590.66 | 119.0771
2022-02-28 08:00 | 1344 | 15% | 0 | 15% | 588.43 | 118.6275
2022-02-28 09:00 | 1344 | 15% | 0 | 15% | 591.8 | 119.3069
2022-02-28 10:00 | 0 | 15% | 1612.8 | 15% | 593.56 | -143.594
2022-02-28 11:00 | 0 | 15% | 1612.8 | 15% | 601.19 | -145.4399
2022-02-28 12:00 | 0 | 15% | 1612.8 | 15% | 624.37 | -151.0476
2022-02-28 13:00 | 0 | 15% | 1612.8 | 15% | 680.5 | -164.6266
2022-02-28 14:00 | 0 | 15% | 1612.8 | 15% | 680.17 | -164.5467
2022-02-28 15:00 | 0 | 15% | 1612.8 | 15% | 681.04 | -164.7572
2022-02-28 16:00 | 0 | 15% | 1612.8 | 15% | 681.19 | -164.7935
2022-02-28 17:00 | 0 | 15% | 1612.8 | 15% | 681.04 | -164.7572
2022-02-28 18:00 | 0 | 15% | 1612.8 | 15% | 675.79 | -163.4871
2022-02-28 19:00 | 0 | 15% | 1612.8 | 15% | 674.73 | -163.2307
2022-02-28 20:00 | 0 | 15% | 1612.8 | 15% | 675.01 | -163.2984
2022-02-28 21:00 | 0 | 15% | 1612.8 | 15% | 673.94 | -163.0396
2022-02-28 22:00 | 1344 | 15% | 0 | 15% | 673.66 | 135.8099
2022-02-28 23:00 | 1344 | 15% | 0 | 15% | 674.68 | 136.0155
2022-03-01 | 1344 | 15% | 0 | 15% | 674.61 | 136.0014
2022-03-01 01:00 | 1344 | 15% | 0 | 15% | 674.84 | 136.0477
2022-03-01 02:00 | 1344 | 15% | 0 | 15% | 627.67 | 126.5383
2022-03-01 03:00 | 1344 | 15% | 0 | 15% | 604.27 | 121.8208
2022-03-01 04:00 | 1344 | 15% | 0 | 15% | 598.63 | 120.6838
2022-03-01 05:00 | 1344 | 15% | 0 | 15% | 596.78 | 120.3108
2022-03-01 06:00 | 1344 | 15% | 0 | 15% | 598.21 | 120.5991
2022-03-01 07:00 | 1344 | 15% | 0 | 15% | 595.07 | 119.9661
2022-03-01 08:00 | 1344 | 15% | 0 | 15% | 592.91 | 119.5307
2022-03-01 09:00 | 1344 | 15% | 0 | 15% | 594.92 | 119.9359
2022-03-01 10:00 | 0 | 15% | 1612.8 | 15% | 598.79 | -144.8593
2022-03-01 11:00 | 0 | 15% | 1612.8 | 15% | 607.02 | -146.8503
2022-03-01 12:00 | 0 | 15% | 1612.8 | 15% | 629.42 | -152.2693
2022-03-01 13:00 | 0 | 15% | 1612.8 | 15% | 685.33 | -165.795
2022-03-01 14:00 | 0 | 15% | 1612.8 | 15% | 684.79 | -165.6644
2022-03-01 15:00 | 0 | 15% | 1612.8 | 15% | 686.07 | -165.9741
2022-03-01 16:00 | 0 | 15% | 1612.8 | 15% | 685.81 | -165.9112
2022-03-01 17:00 | 0 | 15% | 1612.8 | 15% | 686.45 | -166.066
2022-03-01 18:00 | 0 | 15% | 1612.8 | 15% | 683.73 | -165.408
2022-03-01 19:00 | 0 | 15% | 1612.8 | 15% | 678.86 | -164.2298
2022-03-01 20:00 | 0 | 15% | 1612.8 | 15% | 679.62 | -164.4137
2022-03-01 21:00 | 0 | 15% | 1612.8 | 15% | 679.28 | -164.3314
2022-03-01 22:00 | 1344 | 15% | 0 | 15% | 678.18 | 136.7211
2022-03-01 23:00 | 1344 | 15% | 0 | 15% | 677.33 | 136.5497
2022-03-02 | 1344 | 15% | 0 | 15% | 676.98 | 136.4792
2022-03-02 01:00 | 1344 | 15% | 0 | 15% | 676.47 | 136.3764
2022-03-02 02:00 | 1344 | 15% | 0 | 15% | 626.14 | 126.2298
2022-03-02 03:00 | 1344 | 15% | 0 | 15% | 603.36 | 121.6374
2022-03-02 04:00 | 1344 | 15% | 0 | 15% | 599.79 | 120.9177
2022-03-02 05:00 | 1344 | 15% | 0 | 15% | 597.89 | 120.5346
2022-03-02 06:00 | 1344 | 15% | 0 | 15% | 601.22 | 121.206
2022-03-02 07:00 | 1344 | 15% | 0 | 15% | 597.19 | 120.3935
2022-03-02 08:00 | 1344 | 15% | 0 | 15% | 594.53 | 119.8572
2022-03-02 09:00 | 1344 | 15% | 0 | 15% | 597.79 | 120.5145
2022-03-02 10:00 | 0 | 15% | 1612.8 | 15% | 597.97 | -144.6609
2022-03-02 11:00 | 0 | 15% | 1612.8 | 15% | 605.29 | -146.4318
2022-03-02 12:00 | 0 | 15% | 1612.8 | 15% | 627.41 | -151.783
2022-03-02 13:00 | 0 | 15% | 1612.8 | 15% | 683.56 | -165.3668
2022-03-02 14:00 | 0 | 15% | 1612.8 | 15% | 683.33 | -165.3112
2022-03-02 15:00 | 0 | 15% | 1612.8 | 15% | 684.12 | -165.5023
2022-03-02 16:00 | 0 | 15% | 1612.8 | 15% | 683.5 | -165.3523
2022-03-02 17:00 | 0 | 15% | 1612.8 | 15% | 684.04 | -165.483
2022-03-02 18:00 | 0 | 15% | 1612.8 | 15% | 672.04 | -162.5799
2022-03-02 19:00 | 0 | 15% | 1612.8 | 15% | 670.3 | -162.159
2022-03-02 20:00 | 0 | 15% | 1612.8 | 15% | 671.32 | -162.4057
2022-03-02 21:00 | 0 | 15% | 1612.8 | 15% | 670.29 | -162.1566
2022-03-02 22:00 | 1344 | 15% | 0 | 15% | 669.9 | 135.0518
2022-03-02 23:00 | 1344 | 15% | 0 | 15% | 670.57 | 135.1869
2022-03-03 | 1344 | 15% | 0 | 15% | 669.83 | 135.0377
2022-03-03 01:00 | 1344 | 15% | 0 | 15% | 669.93 | 135.0579
2022-03-03 02:00 | 1344 | 15% | 0 | 15% | 616.71 | 124.3287
2022-03-03 03:00 | 1344 | 15% | 0 | 15% | 593.41 | 119.6315
2022-03-03 04:00 | 1344 | 15% | 0 | 15% | 588.01 | 118.5428
2022-03-03 05:00 | 1344 | 15% | 0 | 15% | 587.49 | 118.438
2022-03-03 06:00 | 1344 | 15% | 0 | 15% | 587.71 | 118.4823
2022-03-03 07:00 | 1344 | 15% | 0 | 15% | 584.81 | 117.8977
2022-03-03 08:00 | 1344 | 15% | 0 | 15% | 581.54 | 117.2385
2022-03-03 09:00 | 1344 | 15% | 0 | 15% | 586.27 | 118.192
2022-03-03 10:00 | 0 | 15% | 1612.8 | 15% | 587.19 | -142.053
2022-03-03 11:00 | 0 | 15% | 1612.8 | 15% | 594.17 | -143.7416
2022-03-03 12:00 | 0 | 15% | 1612.8 | 15% | 618.62 | -149.6566
2022-03-03 13:00 | 0 | 15% | 1612.8 | 15% | 678.4 | -164.1185
2022-03-03 14:00 | 0 | 15% | 1612.8 | 15% | 676.52 | -163.6637
2022-03-03 15:00 | 0 | 15% | 1612.8 | 15% | 677.58 | -163.9202
2022-03-03 16:00 | 0 | 15% | 1612.8 | 15% | 676.72 | -163.7121
2022-03-03 17:00 | 0 | 15% | 1612.8 | 15% | 676.51 | -163.6613
2022-03-03 18:00 | 0 | 15% | 1612.8 | 15% | 664.93 | -160.8599
2022-03-03 19:00 | 0 | 15% | 1612.8 | 15% | 664.07 | -160.6518
2022-03-03 20:00 | 0 | 15% | 1612.8 | 15% | 665.26 | -160.9397
2022-03-03 21:00 | 0 | 15% | 1612.8 | 15% | 665.08 | -160.8962
2022-03-03 22:00 | 1344 | 15% | 0 | 15% | 663.96 | 133.8543
2022-03-03 23:00 | 1344 | 15% | 0 | 15% | 661.17 | 133.2919
2022-03-04 | 1344 | 15% | 0 | 15% | 658.91 | 132.8363
2022-03-04 01:00 | 1344 | 15% | 0 | 15% | 658.74 | 132.802
2022-03-04 02:00 | 1344 | 15% | 0 | 15% | 603.68 | 121.7019
2022-03-04 03:00 | 1344 | 15% | 0 | 15% | 579.61 | 116.8494
2022-03-04 04:00 | 1344 | 15% | 0 | 15% | 576.09 | 116.1397
2022-03-04 05:00 | 1344 | 15% | 0 | 15% | 574.56 | 115.8313
2022-03-04 06:00 | 1344 | 15% | 0 | 15% | 576 | 116.1216
2022-03-04 07:00 | 1344 | 15% | 0 | 15% | 573.06 | 115.5289
2022-03-04 08:00 | 1344 | 15% | 0 | 15% | 569.09 | 114.7285
2022-03-04 09:00 | 1344 | 15% | 0 | 15% | 571.8 | 115.2749
2022-03-04 10:00 | 0 | 15% | 1612.8 | 15% | 572.88 | -138.5911
2022-03-04 11:00 | 0 | 15% | 1612.8 | 15% | 580.11 | -140.3402
2022-03-04 12:00 | 0 | 15% | 1612.8 | 15% | 605.56 | -146.4971
2022-03-04 13:00 | 0 | 15% | 1612.8 | 15% | 667.26 | -161.4235
2022-03-04 14:00 | 0 | 15% | 1612.8 | 15% | 664.88 | -160.8478
2022-03-04 15:00 | 0 | 15% | 1612.8 | 15% | 665.84 | -161.08
2022-03-04 16:00 | 0 | 15% | 1612.8 | 15% | 665.74 | -161.0558
2022-03-04 17:00 | 0 | 15% | 1612.8 | 15% | 666.26 | -161.1816
2022-03-04 18:00 | 0 | 15% | 1612.8 | 15% | 665.02 | -160.8816
2022-03-04 19:00 | 0 | 15% | 1612.8 | 15% | 665.67 | -161.0389
2022-03-04 20:00 | 0 | 15% | 1612.8 | 15% | 666.83 | -161.3195
2022-03-04 21:00 | 0 | 15% | 1612.8 | 15% | 665.76 | -161.0607
2022-03-04 22:00 | 1344 | 15% | 0 | 15% | 665.03 | 134.07
2022-03-04 23:00 | 1344 | 15% | 0 | 15% | 663.34 | 133.7293
2022-03-05 | 1344 | 15% | 0 | 15% | 663.96 | 133.8543
2022-03-05 01:00 | 1344 | 15% | 0 | 15% | 664.25 | 133.9128
2022-03-05 02:00 | 1344 | 15% | 0 | 15% | 611.89 | 123.357
2022-03-05 03:00 | 1344 | 15% | 0 | 15% | 590.03 | 118.95
2022-03-05 04:00 | 1344 | 15% | 0 | 15% | 585.88 | 118.1134
2022-03-05 05:00 | 1344 | 15% | 0 | 15% | 584.87 | 117.9098
2022-03-05 06:00 | 1344 | 15% | 0 | 15% | 586.47 | 118.2324
2022-03-05 07:00 | 1344 | 15% | 0 | 15% | 585.33 | 118.0025
2022-03-05 08:00 | 1344 | 15% | 0 | 15% | 582.15 | 117.3614
2022-03-05 09:00 | 1344 | 15% | 0 | 15% | 585.55 | 118.0469
2022-03-05 10:00 | 0 | 15% | 1612.8 | 15% | 586.07 | -141.7821
2022-03-05 11:00 | 0 | 15% | 1612.8 | 15% | 594.22 | -143.7537
2022-03-05 12:00 | 0 | 15% | 1612.8 | 15% | 615.21 | -148.8316
2022-03-05 13:00 | 0 | 15% | 1612.8 | 15% | 672.78 | -162.7589
2022-03-05 14:00 | 0 | 15% | 1612.8 | 15% | 671.84 | -162.5315
2022-03-05 15:00 | 0 | 15% | 1612.8 | 15% | 671.79 | -162.5194
2022-03-05 16:00 | 0 | 15% | 1612.8 | 15% | 671.45 | -162.4372
2022-03-05 17:00 | 0 | 15% | 1612.8 | 15% | 672.03 | -162.5775
2022-03-05 18:00 | 0 | 15% | 1612.8 | 15% | 668.86 | -161.8106
2022-03-05 19:00 | 0 | 15% | 1612.8 | 15% | 668.1 | -161.6268
2022-03-05 20:00 | 0 | 15% | 1612.8 | 15% | 668.85 | -161.8082
2022-03-05 21:00 | 0 | 15% | 1612.8 | 15% | 667.74 | -161.5397
2022-03-05 22:00 | 1344 | 15% | 0 | 15% | 667.37 | 134.5418
2022-03-05 23:00 | 1344 | 15% | 0 | 15% | 667.59 | 134.5861
2022-03-06 | 1344 | 15% | 0 | 15% | 667.09 | 134.4853
2022-03-06 01:00 | 1344 | 15% | 0 | 15% | 667.42 | 134.5519
2022-03-06 02:00 | 1344 | 15% | 0 | 15% | 615.77 | 124.1392
2022-03-06 03:00 | 1344 | 15% | 0 | 15% | 593.84 | 119.7181
2022-03-06 04:00 | 1344 | 15% | 0 | 15% | 589.58 | 118.8593
2022-03-06 05:00 | 1344 | 15% | 0 | 15% | 587.51 | 118.442
2022-03-06 06:00 | 1344 | 15% | 0 | 15% | 589.55 | 118.8533
2022-03-06 07:00 | 1344 | 15% | 0 | 15% | 586.98 | 118.3352
2022-03-06 08:00 | 1344 | 15% | 0 | 15% | 584.62 | 117.8594
2022-03-06 09:00 | 1344 | 15% | 0 | 15% | 588.98 | 118.7384
2022-03-06 10:00 | 0 | 15% | 1612.8 | 15% | 590.43 | -142.8368
2022-03-06 11:00 | 0 | 15% | 1612.8 | 15% | 597.87 | -144.6367
2022-03-06 12:00 | 0 | 15% | 1612.8 | 15% | 620.36 | -150.0775
2022-03-06 13:00 | 0 | 15% | 1612.8 | 15% | 677.44 | -163.8863
2022-03-06 14:00 | 0 | 15% | 1612.8 | 15% | 676.13 | -163.5694
2022-03-06 15:00 | 0 | 15% | 1612.8 | 15% | 677.47 | -163.8935
2022-03-06 16:00 | 0 | 15% | 1612.8 | 15% | 676.85 | -163.7436
2022-03-06 17:00 | 0 | 15% | 1612.8 | 15% | 677.23 | -163.8355
2022-03-06 18:00 | 0 | 15% | 1612.8 | 15% | 674.23 | -163.1097
2022-03-06 19:00 | 0 | 15% | 1612.8 | 15% | 674.78 | -163.2428
2022-03-06 20:00 | 0 | 15% | 1612.8 | 15% | 674.81 | -163.25
2022-03-06 21:00 | 0 | 15% | 1612.8 | 15% | 673.94 | -163.0396
2022-03-06 22:00 | 1344 | 15% | 0 | 15% | 673.57 | 135.7917
2022-03-06 23:00 | 1344 | 15% | 0 | 15% | 672.86 | 135.6486
2022-03-07 | 1344 | 15% | 0 | 15% | 672.3 | 135.5357
2022-03-07 01:00 | 1344 | 15% | 0 | 15% | 672.4 | 135.5558
2022-03-07 02:00 | 1344 | 15% | 0 | 15% | 619.96 | 124.9839
2022-03-07 03:00 | 1344 | 15% | 0 | 15% | 599.69 | 120.8975
2022-03-07 04:00 | 1344 | 15% | 0 | 15% | 595.7 | 120.0931
2022-03-07 05:00 | 1344 | 15% | 0 | 15% | 594.27 | 119.8048
2022-03-07 06:00 | 1344 | 15% | 0 | 15% | 595.93 | 120.1395
2022-03-07 07:00 | 1344 | 15% | 0 | 15% | 592.19 | 119.3855
2022-03-07 08:00 | 1344 | 15% | 0 | 15% | 589.68 | 118.8795
2022-03-07 09:00 | 1344 | 15% | 0 | 15% | 592.58 | 119.4641
2022-03-07 10:00 | 0 | 15% | 1612.8 | 15% | 593.81 | -143.6545
2022-03-07 11:00 | 0 | 15% | 1612.8 | 15% | 601.16 | -145.4326
2022-03-07 12:00 | 0 | 15% | 1612.8 | 15% | 622.91 | -150.6944
2022-03-07 13:00 | 0 | 15% | 1612.8 | 15% | 678.78 | -164.2105
2022-03-07 14:00 | 0 | 15% | 1612.8 | 15% | 678.33 | -164.1016
2022-03-07 15:00 | 0 | 15% | 1612.8 | 15% | 679.37 | -164.3532
2022-03-07 16:00 | 0 | 15% | 1612.8 | 15% | 679.16 | -164.3024
2022-03-07 17:00 | 0 | 15% | 1612.8 | 15% | 679.6 | -164.4088
2022-03-07 18:00 | 0 | 15% | 1612.8 | 15% | 673.22 | -162.8654
2022-03-07 19:00 | 0 | 15% | 1612.8 | 15% | 670.62 | -162.2364
2022-03-07 20:00 | 0 | 15% | 1612.8 | 15% | 672.18 | -162.6138
2022-03-07 21:00 | 0 | 15% | 1612.8 | 15% | 671.42 | -162.4299
2022-03-07 22:00 | 1344 | 15% | 0 | 15% | 671.93 | 135.4611
2022-03-07 23:00 | 1344 | 15% | 0 | 15% | 672.43 | 135.5619
2022-03-08 | 1344 | 15% | 0 | 15% | 672 | 135.4752
2022-03-08 01:00 | 1344 | 15% | 0 | 15% | 672.15 | 135.5054
2022-03-08 02:00 | 1344 | 15% | 0 | 15% | 620.3 | 125.0525
2022-03-08 03:00 | 1344 | 15% | 0 | 15% | 600.65 | 121.091
2022-03-08 04:00 | 1344 | 15% | 0 | 15% | 595.52 | 120.0568
2022-03-08 05:00 | 1344 | 15% | 0 | 15% | 595.13 | 119.9782
2022-03-08 06:00 | 1344 | 15% | 0 | 15% | 595.01 | 119.954
2022-03-08 07:00 | 1344 | 15% | 0 | 15% | 593.55 | 119.6597
2022-03-08 08:00 | 1344 | 15% | 0 | 15% | 590.2 | 118.9843
2022-03-08 09:00 | 1344 | 15% | 0 | 15% | 594.73 | 119.8976
2022-03-08 10:00 | 0 | 15% | 1612.8 | 15% | 596.32 | -144.2617
2022-03-08 11:00 | 0 | 15% | 1612.8 | 15% | 602.47 | -145.7495
2022-03-08 12:00 | 0 | 15% | 1612.8 | 15% | 623.25 | -150.7766
2022-03-08 13:00 | 0 | 15% | 1612.8 | 15% | 679.04 | -164.2734
2022-03-08 14:00 | 0 | 15% | 1612.8 | 15% | 678.31 | -164.0968
2022-03-08 15:00 | 0 | 15% | 1612.8 | 15% | 678.04 | -164.0314
2022-03-08 16:00 | 0 | 15% | 1612.8 | 15% | 677.81 | -163.9758
2022-03-08 17:00 | 0 | 15% | 1612.8 | 15% | 678.19 | -164.0677
2022-03-08 18:00 | 0 | 15% | 1612.8 | 15% | 674.89 | -163.2694
2022-03-08 19:00 | 0 | 15% | 1612.8 | 15% | 673.77 | -162.9984
2022-03-08 20:00 | 0 | 15% | 1612.8 | 15% | 673.88 | -163.025
2022-03-08 21:00 | 0 | 15% | 1612.8 | 15% | 672.91 | -162.7904
2022-03-08 22:00 | 1344 | 15% | 0 | 15% | 672.67 | 135.6103
2022-03-08 23:00 | 1344 | 15% | 0 | 15% | 672.97 | 135.6708
2022-03-09 | 1344 | 15% | 0 | 15% | 672.44 | 135.5639
2022-03-09 01:00 | 1344 | 15% | 0 | 15% | 672.59 | 135.5941
2022-03-09 02:00 | 1344 | 15% | 0 | 15% | 620.5 | 125.0928
2022-03-09 03:00 | 1344 | 15% | 0 | 15% | 601.63 | 121.2886
2022-03-09 04:00 | 1344 | 15% | 0 | 15% | 598.25 | 120.6072
2022-03-09 05:00 | 1344 | 15% | 0 | 15% | 597.97 | 120.5508
2022-03-09 06:00 | 1344 | 15% | 0 | 15% | 597.43 | 120.4419
2022-03-09 07:00 | 1344 | 15% | 0 | 15% | 593.57 | 119.6637
2022-03-09 08:00 | 1344 | 15% | 0 | 15% | 590.56 | 119.0569
2022-03-09 09:00 | 1344 | 15% | 0 | 15% | 593.92 | 119.7343
2022-03-09 10:00 | 0 | 15% | 1612.8 | 15% | 594.22 | -143.7537
2022-03-09 11:00 | 0 | 15% | 1612.8 | 15% | 600.65 | -145.3092
2022-03-09 12:00 | 0 | 15% | 1612.8 | 15% | 622.81 | -150.6702
2022-03-09 13:00 | 0 | 15% | 1612.8 | 15% | 679.49 | -164.3822
2022-03-09 14:00 | 0 | 15% | 1612.8 | 15% | 679.16 | -164.3024
2022-03-09 15:00 | 0 | 15% | 1612.8 | 15% | 679.72 | -164.4379
2022-03-09 16:00 | 0 | 15% | 1612.8 | 15% | 679.38 | -164.3556
2022-03-09 17:00 | 0 | 15% | 1612.8 | 15% | 679.4 | -164.3604
2022-03-09 18:00 | 0 | 15% | 1612.8 | 15% | 671.22 | -162.3815
2022-03-09 19:00 | 0 | 15% | 1612.8 | 15% | 671.69 | -162.4952
2022-03-09 20:00 | 0 | 15% | 1612.8 | 15% | 671.88 | -162.5412
2022-03-09 21:00 | 0 | 15% | 1612.8 | 15% | 671.27 | -162.3936
2022-03-09 22:00 | 1344 | 15% | 0 | 15% | 671.09 | 135.2917
2022-03-09 23:00 | 1344 | 15% | 0 | 15% | 671.88 | 135.451
2022-03-10 | 1344 | 15% | 0 | 15% | 670.9 | 135.2534
2022-03-10 01:00 | 1344 | 15% | 0 | 15% | 670.51 | 135.1748
2022-03-10 02:00 | 1344 | 15% | 0 | 15% | 616.64 | 124.3146
2022-03-10 03:00 | 1344 | 15% | 0 | 15% | 597.88 | 120.5326
2022-03-10 04:00 | 1344 | 15% | 0 | 15% | 594.42 | 119.8351
2022-03-10 05:00 | 1344 | 15% | 0 | 15% | 593.19 | 119.5871
2022-03-10 06:00 | 1344 | 15% | 0 | 15% | 593.48 | 119.6456
2022-03-10 07:00 | 1344 | 15% | 0 | 15% | 590.43 | 119.0307
2022-03-10 08:00 | 1344 | 15% | 0 | 15% | 588.17 | 118.5751
2022-03-10 09:00 | 1344 | 15% | 0 | 15% | 591.81 | 119.3089
2022-03-10 10:00 | 0 | 15% | 1612.8 | 15% | 593.47 | -143.5723
2022-03-10 11:00 | 0 | 15% | 1612.8 | 15% | 600.29 | -145.2222
2022-03-10 12:00 | 0 | 15% | 1612.8 | 15% | 620.72 | -150.1646
2022-03-10 13:00 | 0 | 15% | 1612.8 | 15% | 676.14 | -163.5718
2022-03-10 14:00 | 0 | 15% | 1612.8 | 15% | 675.53 | -163.4242
2022-03-10 15:00 | 0 | 15% | 1612.8 | 15% | 676.08 | -163.5573
2022-03-10 16:00 | 0 | 15% | 1612.8 | 15% | 676.12 | -163.567
2022-03-10 17:00 | 0 | 15% | 1612.8 | 15% | 676.77 | -163.7242
2022-03-10 18:00 | 0 | 15% | 1612.8 | 15% | 674.83 | -163.2549
2022-03-10 19:00 | 0 | 15% | 1612.8 | 15% | 674.48 | -163.1702
2022-03-10 20:00 | 0 | 15% | 1612.8 | 15% | 674.74 | -163.2331
2022-03-10 21:00 | 0 | 15% | 1612.8 | 15% | 674.06 | -163.0686
2022-03-10 22:00 | 1344 | 15% | 0 | 15% | 674.32 | 135.9429
2022-03-10 23:00 | 1344 | 15% | 0 | 15% | 674.84 | 136.0477
2022-03-11 | 1344 | 15% | 0 | 15% | 674.08 | 135.8945
2022-03-11 01:00 | 1344 | 15% | 0 | 15% | 673.9 | 135.8582
2022-03-11 02:00 | 1344 | 15% | 0 | 15% | 619.61 | 124.9134
2022-03-11 03:00 | 1344 | 15% | 0 | 15% | 601.5 | 121.2624
2022-03-11 04:00 | 1344 | 15% | 0 | 15% | 597.1 | 120.3754
2022-03-11 05:00 | 1344 | 15% | 0 | 15% | 595.76 | 120.1052
2022-03-11 06:00 | 1344 | 15% | 0 | 15% | 595.85 | 120.1234
2022-03-11 07:00 | 1344 | 15% | 0 | 15% | 593.59 | 119.6677
2022-03-11 08:00 | 1344 | 15% | 0 | 15% | 590.38 | 119.0206
2022-03-11 09:00 | 1344 | 15% | 0 | 15% | 593.46 | 119.6415
2022-03-11 10:00 | 0 | 15% | 1612.8 | 15% | 594.5 | -143.8214
2022-03-11 11:00 | 0 | 15% | 1612.8 | 15% | 600.53 | -145.2802
2022-03-11 12:00 | 0 | 15% | 1612.8 | 15% | 621.46 | -150.3436
2022-03-11 13:00 | 0 | 15% | 1612.8 | 15% | 679.35 | -164.3484
2022-03-11 14:00 | 0 | 15% | 1612.8 | 15% | 678.76 | -164.2056
2022-03-11 15:00 | 0 | 15% | 1612.8 | 15% | 679.53 | -164.3919
2022-03-11 16:00 | 0 | 15% | 1612.8 | 15% | 679.09 | -164.2855
2022-03-11 17:00 | 0 | 15% | 1612.8 | 15% | 679.7 | -164.433
2022-03-11 18:00 | 0 | 15% | 1612.8 | 15% | 673.69 | -162.9791
2022-03-11 19:00 | 0 | 15% | 1612.8 | 15% | 671.6 | -162.4735
2022-03-11 20:00 | 0 | 15% | 1612.8 | 15% | 672.06 | -162.5848
2022-03-11 21:00 | 0 | 15% | 1612.8 | 15% | 671.11 | -162.3549
2022-03-11 22:00 | 1344 | 15% | 0 | 15% | 670.62 | 135.197
2022-03-11 23:00 | 1344 | 15% | 0 | 15% | 671.38 | 135.3502
2022-03-12 | 1344 | 15% | 0 | 15% | 670.56 | 135.1849
2022-03-12 01:00 | 1344 | 15% | 0 | 15% | 670.47 | 135.1668
2022-03-12 02:00 | 1344 | 15% | 0 | 15% | 617.32 | 124.4517
2022-03-12 03:00 | 1344 | 15% | 0 | 15% | 600.03 | 120.966
2022-03-12 04:00 | 1344 | 15% | 0 | 15% | 597.73 | 120.5024
2022-03-12 05:00 | 1344 | 15% | 0 | 15% | 597.85 | 120.5266
2022-03-12 06:00 | 1344 | 15% | 0 | 15% | 598.08 | 120.5729
2022-03-12 07:00 | 1344 | 15% | 0 | 15% | 595.13 | 119.9782
2022-03-12 08:00 | 1344 | 15% | 0 | 15% | 593.28 | 119.6052
2022-03-12 09:00 | 1344 | 15% | 0 | 15% | 597.53 | 120.462
2022-03-12 10:00 | 0 | 15% | 1612.8 | 15% | 598.69 | -144.8351
2022-03-12 11:00 | 0 | 15% | 1612.8 | 15% | 604.9 | -146.3374
2022-03-12 12:00 | 0 | 15% | 1612.8 | 15% | 624.2 | -151.0065
2022-03-12 13:00 | 0 | 15% | 1612.8 | 15% | 678.17 | -164.0629
2022-03-12 14:00 | 0 | 15% | 1612.8 | 15% | 677.56 | -163.9153
2022-03-12 15:00 | 0 | 15% | 1612.8 | 15% | 678.63 | -164.1742
2022-03-12 16:00 | 0 | 15% | 1612.8 | 15% | 678.55 | -164.1548
2022-03-12 17:00 | 0 | 15% | 1612.8 | 15% | 679.38 | -164.3556
2022-03-12 18:00 | 0 | 15% | 1612.8 | 15% | 675.26 | -163.3589
2022-03-12 19:00 | 0 | 15% | 1612.8 | 15% | 673.97 | -163.0468
2022-03-12 20:00 | 0 | 15% | 1612.8 | 15% | 674.49 | -163.1726
2022-03-12 21:00 | 0 | 15% | 1612.8 | 15% | 673.24 | -162.8702
2022-03-12 22:00 | 1344 | 15% | 0 | 15% | 673.49 | 135.7756
2022-03-12 23:00 | 1344 | 15% | 0 | 15% | 673.72 | 135.822
2022-03-13 | 1344 | 15% | 0 | 15% | 673.3 | 135.7373
2022-03-13 01:00 | 1344 | 15% | 0 | 15% | 672.84 | 135.6445
2022-03-13 02:00 | 1344 | 15% | 0 | 15% | 619.61 | 124.9134
2022-03-13 03:00 | 1344 | 15% | 0 | 15% | 603.11 | 121.587
2022-03-13 04:00 | 1344 | 15% | 0 | 15% | 600.48 | 121.0568
2022-03-13 05:00 | 1344 | 15% | 0 | 15% | 600.33 | 121.0265
2022-03-13 06:00 | 1344 | 15% | 0 | 15% | 599.52 | 120.8632
2022-03-13 07:00 | 1344 | 15% | 0 | 15% | 596.71 | 120.2967
2022-03-13 08:00 | 1344 | 15% | 0 | 15% | 594.01 | 119.7524
2022-03-13 09:00 | 1344 | 15% | 0 | 15% | 597.77 | 120.5104
2022-03-13 10:00 | 0 | 15% | 1612.8 | 15% | 599.97 | -145.1447
2022-03-13 11:00 | 0 | 15% | 1612.8 | 15% | 606.67 | -146.7656
2022-03-13 12:00 | 0 | 15% | 1612.8 | 15% | 626.15 | -151.4782
2022-03-13 13:00 | 0 | 15% | 1612.8 | 15% | 679.5 | -164.3846
2022-03-13 14:00 | 0 | 15% | 1612.8 | 15% | 679.83 | -164.4645
2022-03-13 15:00 | 0 | 15% | 1612.8 | 15% | 681.87 | -164.958
2022-03-13 16:00 | 0 | 15% | 1612.8 | 15% | 681.87 | -164.958
2022-03-13 17:00 | 0 | 15% | 1612.8 | 15% | 682.77 | -165.1757
2022-03-13 18:00 | 0 | 15% | 1612.8 | 15% | 679.35 | -164.3484
2022-03-13 19:00 | 0 | 15% | 1612.8 | 15% | 678.03 | -164.029
2022-03-13 20:00 | 0 | 15% | 1612.8 | 15% | 678.06 | -164.0363
2022-03-13 21:00 | 0 | 15% | 1612.8 | 15% | 677.54 | -163.9105
2022-03-13 22:00 | 1344 | 15% | 0 | 15% | 677.1 | 136.5034
2022-03-13 23:00 | 1344 | 15% | 0 | 15% | 676.44 | 136.3703
2022-03-14 | 1344 | 15% | 0 | 15% | 674.86 | 136.0518
2022-03-14 01:00 | 1344 | 15% | 0 | 15% | 674.16 | 135.9107
2022-03-14 02:00 | 1344 | 15% | 0 | 15% | 617.86 | 124.5606
2022-03-14 03:00 | 1344 | 15% | 0 | 15% | 599.08 | 120.7745
2022-03-14 04:00 | 1344 | 15% | 0 | 15% | 599.13 | 120.7846
2022-03-14 05:00 | 1344 | 15% | 0 | 15% | 598.46 | 120.6495
2022-03-14 06:00 | 1344 | 15% | 0 | 15% | 601.48 | 121.2584
2022-03-14 07:00 | 1344 | 15% | 0 | 15% | 597.98 | 120.5528
2022-03-14 08:00 | 1344 | 15% | 0 | 15% | 595.28 | 120.0084
2022-03-14 09:00 | 1344 | 15% | 0 | 15% | 598.86 | 120.7302
2022-03-14 10:00 | 0 | 15% | 1612.8 | 15% | 600.18 | -145.1955
2022-03-14 11:00 | 0 | 15% | 1612.8 | 15% | 605.85 | -146.5672
2022-03-14 12:00 | 0 | 15% | 1612.8 | 15% | 625.73 | -151.3766
2022-03-14 13:00 | 0 | 15% | 1612.8 | 15% | 680.84 | -164.7088
2022-03-14 14:00 | 0 | 15% | 1612.8 | 15% | 680.82 | -164.704
2022-03-14 15:00 | 0 | 15% | 1612.8 | 15% | 681.43 | -164.8515
2022-03-14 16:00 | 0 | 15% | 1612.8 | 15% | 681.45 | -164.8564
2022-03-14 17:00 | 0 | 15% | 1612.8 | 15% | 682.24 | -165.0475
2022-03-14 18:00 | 0 | 15% | 1612.8 | 15% | 679.66 | -164.4233
2022-03-14 19:00 | 0 | 15% | 1612.8 | 15% | 677.78 | -163.9685
2022-03-14 20:00 | 0 | 15% | 1612.8 | 15% | 678.24 | -164.0798
2022-03-14 21:00 | 0 | 15% | 1612.8 | 15% | 677.72 | -163.954
2022-03-14 22:00 | 1344 | 15% | 0 | 15% | 677.5 | 136.584
2022-03-14 23:00 | 1344 | 15% | 0 | 15% | 677.49 | 136.582
2022-03-15 | 1344 | 15% | 0 | 15% | 676.42 | 136.3663
2022-03-15 01:00 | 1344 | 15% | 0 | 15% | 675.77 | 136.2352
2022-03-15 02:00 | 1344 | 15% | 0 | 15% | 621.57 | 125.3085
2022-03-15 03:00 | 1344 | 15% | 0 | 15% | 604.58 | 121.8833
2022-03-15 04:00 | 1344 | 15% | 0 | 15% | 601.11 | 121.1838
2022-03-15 05:00 | 1344 | 15% | 0 | 15% | 600.56 | 121.0729
2022-03-15 06:00 | 1344 | 15% | 0 | 15% | 601.88 | 121.339
2022-03-15 07:00 | 1344 | 15% | 0 | 15% | 599.64 | 120.8874
2022-03-15 08:00 | 1344 | 15% | 0 | 15% | 597.5 | 120.456
2022-03-15 09:00 | 1344 | 15% | 0 | 15% | 601.46 | 121.2543
2022-03-15 10:00 | 0 | 15% | 1612.8 | 15% | 602.77 | -145.8221
2022-03-15 11:00 | 0 | 15% | 1612.8 | 15% | 608.34 | -147.1696
2022-03-15 12:00 | 0 | 15% | 1612.8 | 15% | 627.58 | -151.8242
2022-03-15 13:00 | 0 | 15% | 1612.8 | 15% | 681.49 | -164.8661
2022-03-15 14:00 | 0 | 15% | 1612.8 | 15% | 680.82 | -164.704
2022-03-15 15:00 | 0 | 15% | 1612.8 | 15% | 681.65 | -164.9048
2022-03-15 16:00 | 0 | 15% | 1612.8 | 15% | 681.54 | -164.8782
2022-03-15 17:00 | 0 | 15% | 1612.8 | 15% | 682.11 | -165.0161
2022-03-15 18:00 | 0 | 15% | 1612.8 | 15% | 681.06 | -164.762
2022-03-15 19:00 | 0 | 15% | 1612.8 | 15% | 680.26 | -164.5685
2022-03-15 20:00 | 0 | 15% | 1612.8 | 15% | 680.22 | -164.5588
2022-03-15 21:00 | 0 | 15% | 1612.8 | 15% | 679.56 | -164.3992
2022-03-15 22:00 | 1344 | 15% | 0 | 15% | 679.56 | 136.9993
2022-03-15 23:00 | 1344 | 15% | 0 | 15% | 679.85 | 137.0578
2022-03-16 | 1344 | 15% | 0 | 15% | 679.49 | 136.9852
2022-03-16 01:00 | 1344 | 15% | 0 | 15% | 679.44 | 136.9751
2022-03-16 02:00 | 1344 | 15% | 0 | 15% | 625.82 | 126.1653
2022-03-16 03:00 | 1344 | 15% | 0 | 15% | 611.38 | 123.2542
2022-03-16 04:00 | 1344 | 15% | 0 | 15% | 608.02 | 122.5768
2022-03-16 05:00 | 1344 | 15% | 0 | 15% | 604.93 | 121.9539
2022-03-16 06:00 | 1344 | 15% | 0 | 15% | 605.53 | 122.0748
2022-03-16 07:00 | 1344 | 15% | 0 | 15% | 603.18 | 121.6011
2022-03-16 08:00 | 1344 | 15% | 0 | 15% | 599.51 | 120.8612
2022-03-16 09:00 | 1344 | 15% | 0 | 15% | 602.78 | 121.5204
2022-03-16 10:00 | 0 | 15% | 1612.8 | 15% | 603.07 | -145.8947
2022-03-16 11:00 | 0 | 15% | 1612.8 | 15% | 610.54 | -147.7018
2022-03-16 12:00 | 0 | 15% | 1612.8 | 15% | 631.19 | -152.6975
2022-03-16 13:00 | 0 | 15% | 1612.8 | 15% | 685.5 | -165.8362
2022-03-16 14:00 | 0 | 15% | 1612.8 | 15% | 685.08 | -165.7346
2022-03-16 15:00 | 0 | 15% | 1612.8 | 15% | 687.39 | -166.2934
2022-03-16 16:00 | 0 | 15% | 1612.8 | 15% | 687.51 | -166.3224
2022-03-16 17:00 | 0 | 15% | 1612.8 | 15% | 687.93 | -166.424
2022-03-16 18:00 | 0 | 15% | 1612.8 | 15% | 684.66 | -165.6329
2022-03-16 19:00 | 0 | 15% | 1612.8 | 15% | 683.25 | -165.2918
2022-03-16 20:00 | 0 | 15% | 1612.8 | 15% | 683.94 | -165.4588
2022-03-16 21:00 | 0 | 15% | 1612.8 | 15% | 683.49 | -165.3499
2022-03-16 22:00 | 1344 | 15% | 0 | 15% | 682.35 | 137.5618
2022-03-16 23:00 | 1344 | 15% | 0 | 15% | 681.72 | 137.4348
2022-03-17 | 1344 | 15% | 0 | 15% | 680.02 | 137.092
2022-03-17 01:00 | 1344 | 15% | 0 | 15% | 679.54 | 136.9953
2022-03-17 02:00 | 1344 | 15% | 0 | 15% | 621.61 | 125.3166
2022-03-17 03:00 | 1344 | 15% | 0 | 15% | 603.83 | 121.7321
2022-03-17 04:00 | 1344 | 15% | 0 | 15% | 599.78 | 120.9156
2022-03-17 05:00 | 1344 | 15% | 0 | 15% | 598.25 | 120.6072
2022-03-17 06:00 | 1344 | 15% | 0 | 15% | 606.02 | 122.1736
2022-03-17 07:00 | 1344 | 15% | 0 | 15% | 603.59 | 121.6837
2022-03-17 08:00 | 1344 | 15% | 0 | 15% | 602.37 | 121.4378
2022-03-17 09:00 | 1344 | 15% | 0 | 15% | 606.9 | 122.351
2022-03-17 10:00 | 0 | 15% | 1612.8 | 15% | 607.23 | -146.9011
2022-03-17 11:00 | 0 | 15% | 1612.8 | 15% | 612.09 | -148.0768
2022-03-17 12:00 | 0 | 15% | 1612.8 | 15% | 630.73 | -152.5862
2022-03-17 13:00 | 0 | 15% | 1612.8 | 15% | 686.19 | -166.0031
2022-03-17 14:00 | 0 | 15% | 1612.8 | 15% | 685.57 | -165.8531
2022-03-17 15:00 | 0 | 15% | 1612.8 | 15% | 686.08 | -165.9765
2022-03-17 16:00 | 0 | 15% | 1612.8 | 15% | 685.59 | -165.8579
2022-03-17 17:00 | 0 | 15% | 1612.8 | 15% | 685.91 | -165.9353
2022-03-17 18:00 | 0 | 15% | 1612.8 | 15% | 680.21 | -164.5564
2022-03-17 19:00 | 0 | 15% | 1612.8 | 15% | 679.79 | -164.4548
2022-03-17 20:00 | 0 | 15% | 1612.8 | 15% | 679.88 | -164.4766
2022-03-17 21:00 | 0 | 15% | 1612.8 | 15% | 678.84 | -164.225
2022-03-17 22:00 | 1344 | 15% | 0 | 15% | 678.8 | 136.8461
2022-03-17 23:00 | 1344 | 15% | 0 | 15% | 678.89 | 136.8642
2022-03-18 | 1344 | 15% | 0 | 15% | 677.61 | 136.6062
2022-03-18 01:00 | 1344 | 15% | 0 | 15% | 676.96 | 136.4751
2022-03-18 02:00 | 1344 | 15% | 0 | 15% | 619.97 | 124.986
2022-03-18 03:00 | 1344 | 15% | 0 | 15% | 603.13 | 121.591
2022-03-18 04:00 | 1344 | 15% | 0 | 15% | 599.99 | 120.958
2022-03-18 05:00 | 1344 | 15% | 0 | 15% | 597.8 | 120.5165
2022-03-18 06:00 | 1344 | 15% | 0 | 15% | 599.69 | 120.8975
2022-03-18 07:00 | 1344 | 15% | 0 | 15% | 598.11 | 120.579
2022-03-18 08:00 | 1344 | 15% | 0 | 15% | 595.57 | 120.0669
2022-03-18 09:00 | 1344 | 15% | 0 | 15% | 599.16 | 120.7907
2022-03-18 10:00 | 0 | 15% | 1612.8 | 15% | 600.16 | -145.1907
2022-03-18 11:00 | 0 | 15% | 1612.8 | 15% | 606.36 | -146.6906
2022-03-18 12:00 | 0 | 15% | 1612.8 | 15% | 626.25 | -151.5024
2022-03-18 13:00 | 0 | 15% | 1612.8 | 15% | 685.5 | -165.8362
2022-03-18 14:00 | 0 | 15% | 1612.8 | 15% | 684.79 | -165.6644
2022-03-18 15:00 | 0 | 15% | 1612.8 | 15% | 686.21 | -166.0079
2022-03-18 16:00 | 0 | 15% | 1612.8 | 15% | 685.94 | -165.9426
2022-03-18 17:00 | 0 | 15% | 1612.8 | 15% | 686.37 | -166.0466
2022-03-18 18:00 | 0 | 15% | 1612.8 | 15% | 681.93 | -164.9725
2022-03-18 19:00 | 0 | 15% | 1612.8 | 15% | 680.3 | -164.5782
2022-03-18 20:00 | 0 | 15% | 1612.8 | 15% | 680.64 | -164.6604
2022-03-18 21:00 | 0 | 15% | 1612.8 | 15% | 679.7 | -164.433
2022-03-18 22:00 | 1344 | 15% | 0 | 15% | 679.49 | 136.9852
2022-03-18 23:00 | 1344 | 15% | 0 | 15% | 679.25 | 136.9368
2022-03-19 | 1344 | 15% | 0 | 15% | 678.23 | 136.7312
2022-03-19 01:00 | 1344 | 15% | 0 | 15% | 677.98 | 136.6808
2022-03-19 02:00 | 1344 | 15% | 0 | 15% | 621.84 | 125.3629
2022-03-19 03:00 | 1344 | 15% | 0 | 15% | 606.43 | 122.2563
2022-03-19 04:00 | 1344 | 15% | 0 | 15% | 604.21 | 121.8087
2022-03-19 05:00 | 1344 | 15% | 0 | 15% | 603.23 | 121.6112
2022-03-19 06:00 | 1344 | 15% | 0 | 15% | 605.72 | 122.1132
2022-03-19 07:00 | 1344 | 15% | 0 | 15% | 603.8 | 121.7261
2022-03-19 08:00 | 1344 | 15% | 0 | 15% | 601.39 | 121.2402
2022-03-19 09:00 | 1344 | 15% | 0 | 15% | 605.18 | 122.0043
2022-03-19 10:00 | 0 | 15% | 1612.8 | 15% | 606.01 | -146.6059
2022-03-19 11:00 | 0 | 15% | 1612.8 | 15% | 610.89 | -147.7865
2022-03-19 12:00 | 0 | 15% | 1612.8 | 15% | 629.76 | -152.3515
2022-03-19 13:00 | 0 | 15% | 1612.8 | 15% | 685.6 | -165.8604
2022-03-19 14:00 | 0 | 15% | 1612.8 | 15% | 685.32 | -165.7926
2022-03-19 15:00 | 0 | 15% | 1612.8 | 15% | 686.47 | -166.0708
2022-03-19 16:00 | 0 | 15% | 1612.8 | 15% | 686.43 | -166.0611
2022-03-19 17:00 | 0 | 15% | 1612.8 | 15% | 686.54 | -166.0878
2022-03-19 18:00 | 0 | 15% | 1612.8 | 15% | 680.35 | -164.5903
2022-03-19 19:00 | 0 | 15% | 1612.8 | 15% | 679.28 | -164.3314
2022-03-19 20:00 | 0 | 15% | 1612.8 | 15% | 678.88 | -164.2346
2022-03-19 21:00 | 0 | 15% | 1612.8 | 15% | 678.07 | -164.0387
2022-03-19 22:00 | 1344 | 15% | 0 | 15% | 677.63 | 136.6102
2022-03-19 23:00 | 1344 | 15% | 0 | 15% | 677.11 | 136.5054
2022-03-20 | 1344 | 15% | 0 | 15% | 676.14 | 136.3098
2022-03-20 01:00 | 1344 | 15% | 0 | 15% | 676.11 | 136.3038
2022-03-20 02:00 | 1344 | 15% | 0 | 15% | 619.97 | 124.986
2022-03-20 03:00 | 1344 | 15% | 0 | 15% | 604.62 | 121.8914
2022-03-20 04:00 | 1344 | 15% | 0 | 15% | 601.43 | 121.2483
2022-03-20 05:00 | 1344 | 15% | 0 | 15% | 601.69 | 121.3007
2022-03-20 06:00 | 1344 | 15% | 0 | 15% | 603.07 | 121.5789
2022-03-20 07:00 | 1344 | 15% | 0 | 15% | 600.49 | 121.0588
2022-03-20 08:00 | 1344 | 15% | 0 | 15% | 598.42 | 120.6415
2022-03-20 09:00 | 1344 | 15% | 0 | 15% | 602.38 | 121.4398
2022-03-20 10:00 | 0 | 15% | 1612.8 | 15% | 604.13 | -146.1511
2022-03-20 11:00 | 0 | 15% | 1612.8 | 15% | 609.81 | -147.5252
2022-03-20 12:00 | 0 | 15% | 1612.8 | 15% | 627.99 | -151.9233
2022-03-20 13:00 | 0 | 15% | 1612.8 | 15% | 683.51 | -165.3547
2022-03-20 14:00 | 0 | 15% | 1612.8 | 15% | 683.26 | -165.2943
2022-03-20 15:00 | 0 | 15% | 1612.8 | 15% | 684.32 | -165.5507
2022-03-20 16:00 | 0 | 15% | 1612.8 | 15% | 684.2 | -165.5217
2022-03-20 17:00 | 0 | 15% | 1612.8 | 15% | 684.12 | -165.5023
2022-03-20 18:00 | 0 | 15% | 1612.8 | 15% | 680.46 | -164.6169
2022-03-20 19:00 | 0 | 15% | 1612.8 | 15% | 679.07 | -164.2806
2022-03-20 20:00 | 0 | 15% | 1612.8 | 15% | 678.56 | -164.1572
2022-03-20 21:00 | 0 | 15% | 1612.8 | 15% | 676.53 | -163.6661
2022-03-20 22:00 | 1344 | 15% | 0 | 15% | 676.09 | 136.2997
2022-03-20 23:00 | 1344 | 15% | 0 | 15% | 675.79 | 136.2393
2022-03-21 | 1344 | 15% | 0 | 15% | 674.59 | 135.9973
2022-03-21 01:00 | 1344 | 15% | 0 | 15% | 674.39 | 135.957
2022-03-21 02:00 | 1344 | 15% | 0 | 15% | 616.26 | 124.238
2022-03-21 03:00 | 1344 | 15% | 0 | 15% | 602.05 | 121.3733
2022-03-21 04:00 | 1344 | 15% | 0 | 15% | 599.39 | 120.837
2022-03-21 05:00 | 1344 | 15% | 0 | 15% | 598.75 | 120.708
2022-03-21 06:00 | 1344 | 15% | 0 | 15% | 600.43 | 121.0467
2022-03-21 07:00 | 1344 | 15% | 0 | 15% | 597.31 | 120.4177
2022-03-21 08:00 | 1344 | 15% | 0 | 15% | 594.97 | 119.946
2022-03-21 09:00 | 1344 | 15% | 0 | 15% | 595.43 | 120.0387
2022-03-21 10:00 | 0 | 15% | 1612.8 | 15% | 597.26 | -144.4891
2022-03-21 11:00 | 0 | 15% | 1612.8 | 15% | 607.07 | -146.8624
2022-03-21 12:00 | 0 | 15% | 1612.8 | 15% | 626.94 | -151.6693
2022-03-21 13:00 | 0 | 15% | 1612.8 | 15% | 684.77 | -165.6596
2022-03-21 14:00 | 0 | 15% | 1612.8 | 15% | 684.21 | -165.5241
2022-03-21 15:00 | 0 | 15% | 1612.8 | 15% | 684.78 | -165.662
2022-03-21 16:00 | 0 | 15% | 1612.8 | 15% | 684.1 | -165.4975
2022-03-21 17:00 | 0 | 15% | 1612.8 | 15% | 684.04 | -165.483
2022-03-21 18:00 | 0 | 15% | 1612.8 | 15% | 675.53 | -163.4242
2022-03-21 19:00 | 0 | 15% | 1612.8 | 15% | 674.87 | -163.2646
2022-03-21 20:00 | 0 | 15% | 1612.8 | 15% | 674.66 | -163.2137
2022-03-21 21:00 | 0 | 15% | 1612.8 | 15% | 673.43 | -162.9162
2022-03-21 22:00 | 1344 | 15% | 0 | 15% | 672.87 | 135.6506
2022-03-21 23:00 | 1344 | 15% | 0 | 15% | 672.94 | 135.6647
2022-03-22 | 1344 | 15% | 0 | 15% | 672.06 | 135.4873
2022-03-22 01:00 | 1344 | 15% | 0 | 15% | 671.6 | 135.3946
2022-03-22 02:00 | 1344 | 15% | 0 | 15% | 613.07 | 123.5949
2022-03-22 03:00 | 1344 | 15% | 0 | 15% | 596.21 | 120.1959
2022-03-22 04:00 | 1344 | 15% | 0 | 15% | 592.37 | 119.4218
2022-03-22 05:00 | 1344 | 15% | 0 | 15% | 594.51 | 119.8532
2022-03-22 06:00 | 1344 | 15% | 0 | 15% | 595.85 | 120.1234
2022-03-22 07:00 | 1344 | 15% | 0 | 15% | 593.58 | 119.6657
2022-03-22 08:00 | 1344 | 15% | 0 | 15% | 592 | 119.3472
2022-03-22 09:00 | 1344 | 15% | 0 | 15% | 596.06 | 120.1657
2022-03-22 10:00 | 0 | 15% | 1612.8 | 15% | 598.34 | -144.7504
2022-03-22 11:00 | 0 | 15% | 1612.8 | 15% | 603.98 | -146.1148
2022-03-22 12:00 | 0 | 15% | 1612.8 | 15% | 623.83 | -150.917
2022-03-22 13:00 | 0 | 15% | 1612.8 | 15% | 682.43 | -165.0935
2022-03-22 14:00 | 0 | 15% | 1612.8 | 15% | 682.37 | -165.079
2022-03-22 15:00 | 0 | 15% | 1612.8 | 15% | 683.31 | -165.3064
2022-03-22 16:00 | 0 | 15% | 1612.8 | 15% | 683.53 | -165.3596
2022-03-22 17:00 | 0 | 15% | 1612.8 | 15% | 684.69 | -165.6402
2022-03-22 18:00 | 0 | 15% | 1612.8 | 15% | 676.6 | -163.6831
2022-03-22 19:00 | 0 | 15% | 1612.8 | 15% | 674.79 | -163.2452
2022-03-22 20:00 | 0 | 15% | 1612.8 | 15% | 675.18 | -163.3395
2022-03-22 21:00 | 0 | 15% | 1612.8 | 15% | 673.26 | -162.8751
2022-03-22 22:00 | 1344 | 15% | 0 | 15% | 672.82 | 135.6405
2022-03-22 23:00 | 1344 | 15% | 0 | 15% | 672.8 | 135.6365
2022-03-23 | 1344 | 15% | 0 | 15% | 672.24 | 135.5236
2022-03-23 01:00 | 1344 | 15% | 0 | 15% | 672.37 | 135.5498
2022-03-23 02:00 | 1344 | 15% | 0 | 15% | 614.71 | 123.9255
2022-03-23 03:00 | 1344 | 15% | 0 | 15% | 600.41 | 121.0427
2022-03-23 04:00 | 1344 | 15% | 0 | 15% | 597.83 | 120.5225
2022-03-23 05:00 | 1344 | 15% | 0 | 15% | 597.33 | 120.4217
2022-03-23 06:00 | 1344 | 15% | 0 | 15% | 598.04 | 120.5649
2022-03-23 07:00 | 1344 | 15% | 0 | 15% | 595.43 | 120.0387
2022-03-23 08:00 | 1344 | 15% | 0 | 15% | 592.78 | 119.5044
2022-03-23 09:00 | 1344 | 15% | 0 | 15% | 602.15 | 121.3934
2022-03-23 10:00 | 0 | 15% | 1612.8 | 15% | 603.53 | -146.006
2022-03-23 11:00 | 0 | 15% | 1612.8 | 15% | 609.83 | -147.5301
2022-03-23 12:00 | 0 | 15% | 1612.8 | 15% | 627.05 | -151.6959
2022-03-23 13:00 | 0 | 15% | 1612.8 | 15% | 680.44 | -164.612
2022-03-23 14:00 | 0 | 15% | 1612.8 | 15% | 679.55 | -164.3967
2022-03-23 15:00 | 0 | 15% | 1612.8 | 15% | 681.13 | -164.779
2022-03-23 16:00 | 0 | 15% | 1612.8 | 15% | 681.51 | -164.8709
2022-03-23 17:00 | 0 | 15% | 1612.8 | 15% | 682.8 | -165.183
2022-03-23 18:00 | 0 | 15% | 1612.8 | 15% | 680.69 | -164.6725
2022-03-23 19:00 | 0 | 15% | 1612.8 | 15% | 679.88 | -164.4766
2022-03-23 20:00 | 0 | 15% | 1612.8 | 15% | 680.4 | -164.6024
2022-03-23 21:00 | 0 | 15% | 1612.8 | 15% | 679.7 | -164.433
2022-03-23 22:00 | 1344 | 15% | 0 | 15% | 679.43 | 136.9731
2022-03-23 23:00 | 1344 | 15% | 0 | 15% | 679.4 | 136.967
2022-03-24 | 1344 | 15% | 0 | 15% | 677.69 | 136.6223
2022-03-24 01:00 | 1344 | 15% | 0 | 15% | 676.6 | 136.4026
2022-03-24 02:00 | 1344 | 15% | 0 | 15% | 618.5 | 124.6896
2022-03-24 03:00 | 1344 | 15% | 0 | 15% | 603.57 | 121.6797
2022-03-24 04:00 | 1344 | 15% | 0 | 15% | 600.49 | 121.0588
2022-03-24 05:00 | 1344 | 15% | 0 | 15% | 598.49 | 120.6556
2022-03-24 06:00 | 1344 | 15% | 0 | 15% | 598.32 | 120.6213
2022-03-24 07:00 | 1344 | 15% | 0 | 15% | 596.53 | 120.2604
2022-03-24 08:00 | 1344 | 15% | 0 | 15% | 594.66 | 119.8835
2022-03-24 09:00 | 1344 | 15% | 0 | 15% | 598.64 | 120.6858
2022-03-24 10:00 | 0 | 15% | 1612.8 | 15% | 599.96 | -145.1423
2022-03-24 11:00 | 0 | 15% | 1612.8 | 15% | 606.38 | -146.6954
2022-03-24 12:00 | 0 | 15% | 1612.8 | 15% | 623.36 | -150.8033
2022-03-24 13:00 | 0 | 15% | 1612.8 | 15% | 678.78 | -164.2105
2022-03-24 14:00 | 0 | 15% | 1612.8 | 15% | 677.92 | -164.0024
2022-03-24 15:00 | 0 | 15% | 1612.8 | 15% | 679.52 | -164.3895
2022-03-24 16:00 | 0 | 15% | 1612.8 | 15% | 679.72 | -164.4379
2022-03-24 17:00 | 0 | 15% | 1612.8 | 15% | 680.91 | -164.7257
2022-03-24 18:00 | 0 | 15% | 1612.8 | 15% | 679.15 | -164.3
2022-03-24 19:00 | 0 | 15% | 1612.8 | 15% | 678.53 | -164.15
2022-03-24 20:00 | 0 | 15% | 1612.8 | 15% | 678.79 | -164.2129
2022-03-24 21:00 | 0 | 15% | 1612.8 | 15% | 677.77 | -163.9661
2022-03-24 22:00 | 1344 | 15% | 0 | 15% | 677.37 | 136.5578
2022-03-24 23:00 | 1344 | 15% | 0 | 15% | 676.76 | 136.4348
2022-03-25 | 1344 | 15% | 0 | 15% | 675.48 | 136.1768
2022-03-25 01:00 | 1344 | 15% | 0 | 15% | 673.66 | 135.8099
2022-03-25 02:00 | 1344 | 15% | 0 | 15% | 613.93 | 123.7683
2022-03-25 03:00 | 1344 | 15% | 0 | 15% | 598.84 | 120.7261
2022-03-25 04:00 | 1344 | 15% | 0 | 15% | 595.3 | 120.0125
2022-03-25 05:00 | 1344 | 15% | 0 | 15% | 592.9 | 119.5286
2022-03-25 06:00 | 1344 | 15% | 0 | 15% | 592.44 | 119.4359
2022-03-25 07:00 | 1344 | 15% | 0 | 15% | 590.42 | 119.0287
2022-03-25 08:00 | 1344 | 15% | 0 | 15% | 588.3 | 118.6013
2022-03-25 09:00 | 1344 | 15% | 0 | 15% | 592.21 | 119.3895
2022-03-25 10:00 | 0 | 15% | 1612.8 | 15% | 593.52 | -143.5844
2022-03-25 11:00 | 0 | 15% | 1612.8 | 15% | 599.87 | -145.1206
2022-03-25 12:00 | 0 | 15% | 1612.8 | 15% | 617.91 | -149.4848
2022-03-25 13:00 | 0 | 15% | 1612.8 | 15% | 677.34 | -163.8621
2022-03-25 14:00 | 0 | 15% | 1612.8 | 15% | 676.16 | -163.5766
2022-03-25 15:00 | 0 | 15% | 1612.8 | 15% | 677.6 | -163.925
2022-03-25 16:00 | 0 | 15% | 1612.8 | 15% | 677.8 | -163.9734
2022-03-25 17:00 | 0 | 15% | 1612.8 | 15% | 679.1 | -164.2879
2022-03-25 18:00 | 0 | 15% | 1612.8 | 15% | 673.04 | -162.8218
2022-03-25 19:00 | 0 | 15% | 1612.8 | 15% | 672.72 | -162.7444
2022-03-25 20:00 | 0 | 15% | 1612.8 | 15% | 672.89 | -162.7855
2022-03-25 21:00 | 0 | 15% | 1612.8 | 15% | 671.82 | -162.5267
2022-03-25 22:00 | 1344 | 15% | 0 | 15% | 671.54 | 135.3825
2022-03-25 23:00 | 1344 | 15% | 0 | 15% | 670.95 | 135.2635
2022-03-26 | 1344 | 15% | 0 | 15% | 670.71 | 135.2151
2022-03-26 01:00 | 1344 | 15% | 0 | 15% | 669.09 | 134.8885
2022-03-26 02:00 | 1344 | 15% | 0 | 15% | 606.3 | 122.2301
2022-03-26 03:00 | 1344 | 15% | 0 | 15% | 590.72 | 119.0892
2022-03-26 04:00 | 1344 | 15% | 0 | 15% | 587.8 | 118.5005
2022-03-26 05:00 | 1344 | 15% | 0 | 15% | 586.6 | 118.2586
2022-03-26 06:00 | 1344 | 15% | 0 | 15% | 584.49 | 117.8332
2022-03-26 07:00 | 1344 | 15% | 0 | 15% | 582.62 | 117.4562
2022-03-26 08:00 | 1344 | 15% | 0 | 15% | 579.96 | 116.9199
2022-03-26 09:00 | 1344 | 15% | 0 | 15% | 583.68 | 117.6699
2022-03-26 10:00 | 0 | 15% | 1612.8 | 15% | 585.02 | -141.528
2022-03-26 11:00 | 0 | 15% | 1612.8 | 15% | 591.32 | -143.0521
2022-03-26 12:00 | 0 | 15% | 1612.8 | 15% | 610.38 | -147.6631
2022-03-26 13:00 | 0 | 15% | 1612.8 | 15% | 673.06 | -162.8267
2022-03-26 14:00 | 0 | 15% | 1612.8 | 15% | 671.66 | -162.488
2022-03-26 15:00 | 0 | 15% | 1612.8 | 15% | 673.63 | -162.9646
2022-03-26 16:00 | 0 | 15% | 1612.8 | 15% | 674.37 | -163.1436
2022-03-26 17:00 | 0 | 15% | 1612.8 | 15% | 675.86 | -163.5041
2022-03-26 18:00 | 0 | 15% | 1612.8 | 15% | 674.42 | -163.1557
2022-03-26 19:00 | 0 | 15% | 1612.8 | 15% | 673.8 | -163.0057
2022-03-26 20:00 | 0 | 15% | 1612.8 | 15% | 673.91 | -163.0323
2022-03-26 21:00 | 0 | 15% | 1612.8 | 15% | 673.25 | -162.8726
2022-03-26 22:00 | 1344 | 15% | 0 | 15% | 673.18 | 135.7131
2022-03-26 23:00 | 1344 | 15% | 0 | 15% | 672.79 | 135.6345
2022-03-27 | 1344 | 15% | 0 | 15% | 671.76 | 135.4268
2022-03-27 01:00 | 1344 | 15% | 0 | 15% | 669.55 | 134.9813
2022-03-27 02:00 | 1344 | 15% | 0 | 15% | 608.93 | 122.7603
2022-03-27 03:00 | 1344 | 15% | 0 | 15% | 594.65 | 119.8814
2022-03-27 04:00 | 1344 | 15% | 0 | 15% | 592.41 | 119.4299
2022-03-27 05:00 | 1344 | 15% | 0 | 15% | 592.1 | 119.3674
2022-03-27 06:00 | 1344 | 15% | 0 | 15% | 590.22 | 118.9884
2022-03-27 07:00 | 1344 | 15% | 0 | 15% | 588.26 | 118.5932
2022-03-27 08:00 | 1344 | 15% | 0 | 15% | 585.45 | 118.0267
2022-03-27 09:00 | 1344 | 15% | 0 | 15% | 588.89 | 118.7202
2022-03-27 10:00 | 0 | 15% | 1612.8 | 15% | 590.02 | -142.7376
2022-03-27 11:00 | 0 | 15% | 1612.8 | 15% | 596.43 | -144.2883
2022-03-27 12:00 | 0 | 15% | 1612.8 | 15% | 614 | -148.5389
2022-03-27 13:00 | 0 | 15% | 1612.8 | 15% | 670.9 | -162.3041
2022-03-27 14:00 | 0 | 15% | 1612.8 | 15% | 669.96 | -162.0767
2022-03-27 15:00 | 0 | 15% | 1612.8 | 15% | 671.76 | -162.5122
2022-03-27 16:00 | 0 | 15% | 1612.8 | 15% | 672.5 | -162.6912
2022-03-27 17:00 | 0 | 15% | 1612.8 | 15% | 673.72 | -162.9863
2022-03-27 18:00 | 0 | 15% | 1612.8 | 15% | 675.42 | -163.3976
2022-03-27 19:00 | 0 | 15% | 1612.8 | 15% | 674.44 | -163.1605
2022-03-27 20:00 | 0 | 15% | 1612.8 | 15% | 675.16 | -163.3347
2022-03-27 21:00 | 0 | 15% | 1612.8 | 15% | 674.75 | -163.2355
2022-03-27 22:00 | 1344 | 15% | 0 | 15% | 673.27 | 135.7312
2022-03-27 23:00 | 1344 | 15% | 0 | 15% | 673.67 | 135.8119
2022-03-28 | 1344 | 15% | 0 | 15% | 672.12 | 135.4994
2022-03-28 01:00 | 1344 | 15% | 0 | 15% | 669.51 | 134.9732
2022-03-28 02:00 | 1344 | 15% | 0 | 15% | 611.93 | 123.3651
2022-03-28 03:00 | 1344 | 15% | 0 | 15% | 599.61 | 120.8814
2022-03-28 04:00 | 1344 | 15% | 0 | 15% | 597.4 | 120.4358
2022-03-28 05:00 | 1344 | 15% | 0 | 15% | 597.08 | 120.3713
2022-03-28 06:00 | 1344 | 15% | 0 | 15% | 598.28 | 120.6132
2022-03-28 07:00 | 1344 | 15% | 0 | 15% | 597.07 | 120.3693
2022-03-28 08:00 | 1344 | 15% | 0 | 15% | 595.05 | 119.9621
2022-03-28 09:00 | 1344 | 15% | 0 | 15% | 598.42 | 120.6415
2022-03-28 10:00 | 0 | 15% | 1612.8 | 15% | 601.1 | -145.4181
2022-03-28 11:00 | 0 | 15% | 1612.8 | 15% | 606.31 | -146.6785
2022-03-28 12:00 | 0 | 15% | 1612.8 | 15% | 623.21 | -150.767
2022-03-28 13:00 | 0 | 15% | 1612.8 | 15% | 678.18 | -164.0653
2022-03-28 14:00 | 0 | 15% | 1612.8 | 15% | 678.51 | -164.1451
2022-03-28 15:00 | 0 | 15% | 1612.8 | 15% | 679.55 | -164.3967
2022-03-28 16:00 | 0 | 15% | 1612.8 | 15% | 680.01 | -164.508
2022-03-28 17:00 | 0 | 15% | 1612.8 | 15% | 680.97 | -164.7403
2022-03-28 18:00 | 0 | 15% | 1612.8 | 15% | 675.09 | -163.3178
2022-03-28 19:00 | 0 | 15% | 1612.8 | 15% | 674.57 | -163.192
2022-03-28 20:00 | 0 | 15% | 1612.8 | 15% | 674.35 | -163.1388
2022-03-28 21:00 | 0 | 15% | 1612.8 | 15% | 673.14 | -162.846
2022-03-28 22:00 | 1344 | 15% | 0 | 15% | 672.6 | 135.5962
2022-03-28 23:00 | 1344 | 15% | 0 | 15% | 672.41 | 135.5579
2022-03-29 | 1344 | 15% | 0 | 15% | 670.86 | 135.2454
2022-03-29 01:00 | 1344 | 15% | 0 | 15% | 667.74 | 134.6164
2022-03-29 02:00 | 1344 | 15% | 0 | 15% | 613.46 | 123.6735
2022-03-29 03:00 | 1344 | 15% | 0 | 15% | 601.79 | 121.3209
2022-03-29 04:00 | 1344 | 15% | 0 | 15% | 599.55 | 120.8693
2022-03-29 05:00 | 1344 | 15% | 0 | 15% | 599.22 | 120.8028
2022-03-29 06:00 | 1344 | 15% | 0 | 15% | 598.66 | 120.6899
2022-03-29 07:00 | 1344 | 15% | 0 | 15% | 597.25 | 120.4056
2022-03-29 08:00 | 1344 | 15% | 0 | 15% | 594.78 | 119.9076
2022-03-29 09:00 | 1344 | 15% | 0 | 15% | 598.46 | 120.6495
2022-03-29 10:00 | 0 | 15% | 1612.8 | 15% | 599.62 | -145.0601
2022-03-29 11:00 | 0 | 15% | 1612.8 | 15% | 605.8 | -146.5551
2022-03-29 12:00 | 0 | 15% | 1612.8 | 15% | 623.11 | -150.7428
2022-03-29 13:00 | 0 | 15% | 1612.8 | 15% | 676.68 | -163.7024
2022-03-29 14:00 | 0 | 15% | 1612.8 | 15% | 677.8 | -163.9734
2022-03-29 15:00 | 0 | 15% | 1612.8 | 15% | 678.93 | -164.2467
2022-03-29 16:00 | 0 | 15% | 1612.8 | 15% | 678.95 | -164.2516
2022-03-29 17:00 | 0 | 15% | 1612.8 | 15% | 679.71 | -164.4354
2022-03-29 18:00 | 0 | 15% | 1612.8 | 15% | 681.23 | -164.8032
2022-03-29 19:00 | 0 | 15% | 1612.8 | 15% | 680.4 | -164.6024
2022-03-29 20:00 | 0 | 15% | 1612.8 | 15% | 680.95 | -164.7354
2022-03-29 21:00 | 0 | 15% | 1612.8 | 15% | 680.29 | -164.5758
2022-03-29 22:00 | 1344 | 15% | 0 | 15% | 679.71 | 137.0295
2022-03-29 23:00 | 1344 | 15% | 0 | 15% | 679.07 | 136.9005
2022-03-30 | 1344 | 15% | 0 | 15% | 677.86 | 136.6566
2022-03-30 01:00 | 1344 | 15% | 0 | 15% | 673.62 | 135.8018
2022-03-30 02:00 | 1344 | 15% | 0 | 15% | 617.54 | 124.4961
2022-03-30 03:00 | 1344 | 15% | 0 | 15% | 605.74 | 122.1172
2022-03-30 04:00 | 1344 | 15% | 0 | 15% | 604.03 | 121.7724
2022-03-30 05:00 | 1344 | 15% | 0 | 15% | 603.94 | 121.7543
2022-03-30 06:00 | 1344 | 15% | 0 | 15% | 605.12 | 121.9922
2022-03-30 07:00 | 1344 | 15% | 0 | 15% | 603.16 | 121.5971
2022-03-30 08:00 | 1344 | 15% | 0 | 15% | 601.97 | 121.3572
2022-03-30 09:00 | 1344 | 15% | 0 | 15% | 605.61 | 122.091
2022-03-30 10:00 | 0 | 15% | 1612.8 | 15% | 606.62 | -146.7535
2022-03-30 11:00 | 0 | 15% | 1612.8 | 15% | 612 | -148.055
2022-03-30 12:00 | 0 | 15% | 1612.8 | 15% | 628.16 | -151.9645
2022-03-30 13:00 | 0 | 15% | 1612.8 | 15% | 682.05 | -165.0015
2022-03-30 14:00 | 0 | 15% | 1612.8 | 15% | 682.55 | -165.1225
2022-03-30 15:00 | 0 | 15% | 1612.8 | 15% | 683.31 | -165.3064
2022-03-30 16:00 | 0 | 15% | 1612.8 | 15% | 683.68 | -165.3959
2022-03-30 17:00 | 0 | 15% | 1612.8 | 15% | 684.7 | -165.6426
2022-03-30 18:00 | 0 | 15% | 1612.8 | 15% | 681.61 | -164.8951
2022-03-30 19:00 | 0 | 15% | 1612.8 | 15% | 681 | -164.7475
2022-03-30 20:00 | 0 | 15% | 1612.8 | 15% | 680.94 | -164.733
2022-03-30 21:00 | 0 | 15% | 1612.8 | 15% | 681.38 | -164.8394
2022-03-30 22:00 | 1344 | 15% | 0 | 15% | 680.97 | 137.2836
2022-03-30 23:00 | 1344 | 15% | 0 | 15% | 680.12 | 137.1122
2022-03-31 | 1344 | 15% | 0 | 15% | 680.56 | 137.2009
2022-03-31 01:00 | 1344 | 15% | 0 | 15% | 675.39 | 136.1586
2022-03-31 02:00 | 1344 | 15% | 0 | 15% | 618.04 | 124.5969
2022-03-31 03:00 | 1344 | 15% | 0 | 15% | 606.18 | 122.2059
2022-03-31 04:00 | 1344 | 15% | 0 | 15% | 603.8 | 121.7261
2022-03-31 05:00 | 1344 | 15% | 0 | 15% | 602.54 | 121.4721
2022-03-31 06:00 | 1344 | 15% | 0 | 15% | 603.73 | 121.712
2022-03-31 07:00 | 1344 | 15% | 0 | 15% | 602.27 | 121.4176
2022-03-31 08:00 | 1344 | 15% | 0 | 15% | 600.82 | 121.1253
2022-03-31 09:00 | 1344 | 15% | 0 | 15% | 604.39 | 121.845
2022-03-31 10:00 | 0 | 15% | 1612.8 | 15% | 605.89 | -146.5769
2022-03-31 11:00 | 0 | 15% | 1612.8 | 15% | 612.23 | -148.1107
2022-03-31 12:00 | 0 | 15% | 1612.8 | 15% | 629.05 | -152.1798
2022-03-31 13:00 | 0 | 15% | 1612.8 | 15% | 683.38 | -165.3233
2022-03-31 14:00 | 0 | 15% | 1612.8 | 15% | 683.12 | -165.2604
2022-03-31 15:00 | 0 | 15% | 1612.8 | 15% | 684.1 | -165.4975
2022-03-31 16:00 | 0 | 15% | 1612.8 | 15% | 684.36 | -165.5604
2022-03-31 17:00 | 0 | 15% | 1612.8 | 15% | 685.08 | -165.7346
2022-03-31 18:00 | 0 | 15% | 1612.8 | 15% | 680.96 | -164.7378
2022-03-31 19:00 | 0 | 15% | 1612.8 | 15% | 678.7 | -164.1911
2022-03-31 20:00 | 0 | 15% | 1612.8 | 15% | 678.72 | -164.1959
2022-03-31 21:00 | 0 | 15% | 1612.8 | 15% | 677.57 | -163.9177
2022-03-31 22:00 | 1344 | 15% | 0 | 15% | 676.56 | 136.3945
2022-03-31 23:00 | 1344 | 15% | 0 | 15% | 675.53 | 136.1868
2022-04-01 | 1344 | 15% | 0 | 15% | 674.33 | 135.9449
2022-04-01 01:00 | 1344 | 15% | 0 | 15% | 667.77 | 134.6224
2022-04-01 02:00 | 1344 | 15% | 0 | 15% | 610.58 | 123.0929
2022-04-01 03:00 | 1344 | 15% | 0 | 15% | 598.22 | 120.6012
2022-04-01 04:00 | 1344 | 15% | 0 | 15% | 596.84 | 120.3229
2022-04-01 05:00 | 1344 | 15% | 0 | 15% | 595.53 | 120.0588
2022-04-01 06:00 | 1344 | 15% | 0 | 15% | 596.73 | 120.3008
2022-04-01 07:00 | 1344 | 15% | 0 | 15% | 595.29 | 120.0105
2022-04-01 08:00 | 1344 | 15% | 0 | 15% | 593.2 | 119.5891
2022-04-01 09:00 | 1344 | 15% | 0 | 15% | 596.38 | 120.2302
2022-04-01 10:00 | 0 | 15% | 1612.8 | 15% | 597.17 | -144.4674
2022-04-01 11:00 | 0 | 15% | 1612.8 | 15% | 603.4 | -145.9745
2022-04-01 12:00 | 0 | 15% | 1612.8 | 15% | 621.86 | -150.4404
2022-04-01 13:00 | 0 | 15% | 1612.8 | 15% | 679.39 | -164.358
2022-04-01 14:00 | 0 | 15% | 1612.8 | 15% | 678.85 | -164.2274
2022-04-01 15:00 | 0 | 15% | 1612.8 | 15% | 680.22 | -164.5588
2022-04-01 16:00 | 0 | 15% | 1612.8 | 15% | 680.45 | -164.6145
2022-04-01 17:00 | 0 | 15% | 1612.8 | 15% | 681.12 | -164.7766
2022-04-01 18:00 | 0 | 15% | 1612.8 | 15% | 675.3 | -163.3686
2022-04-01 19:00 | 0 | 15% | 1612.8 | 15% | 674.91 | -163.2742
2022-04-01 20:00 | 0 | 15% | 1612.8 | 15% | 675.05 | -163.3081
2022-04-01 21:00 | 0 | 15% | 1612.8 | 15% | 674.25 | -163.1146
2022-04-01 22:00 | 1344 | 15% | 0 | 15% | 673.78 | 135.834
2022-04-01 23:00 | 1344 | 15% | 0 | 15% | 673.2 | 135.7171
2022-04-02 | 1344 | 15% | 0 | 15% | 671.58 | 135.3905
2022-04-02 01:00 | 1344 | 15% | 0 | 15% | 665.1 | 134.0842
2022-04-02 02:00 | 1344 | 15% | 0 | 15% | 610.57 | 123.0909
2022-04-02 03:00 | 1344 | 15% | 0 | 15% | 598.56 | 120.6697
2022-04-02 04:00 | 1344 | 15% | 0 | 15% | 596.82 | 120.3189
2022-04-02 05:00 | 1344 | 15% | 0 | 15% | 596.52 | 120.2584
2022-04-02 06:00 | 1344 | 15% | 0 | 15% | 597.16 | 120.3875
2022-04-02 07:00 | 1344 | 15% | 0 | 15% | 595.12 | 119.9762
2022-04-02 08:00 | 1344 | 15% | 0 | 15% | 593.43 | 119.6355
2022-04-02 09:00 | 1344 | 15% | 0 | 15% | 597.96 | 120.5487
2022-04-02 10:00 | 0 | 15% | 1612.8 | 15% | 598.39 | -144.7625
2022-04-02 11:00 | 0 | 15% | 1612.8 | 15% | 605.48 | -146.4777
2022-04-02 12:00 | 0 | 15% | 1612.8 | 15% | 623.33 | -150.796
2022-04-02 13:00 | 0 | 15% | 1612.8 | 15% | 679.25 | -164.3242
2022-04-02 14:00 | 0 | 15% | 1612.8 | 15% | 679.05 | -164.2758
2022-04-02 15:00 | 0 | 15% | 1612.8 | 15% | 679.88 | -164.4766
2022-04-02 16:00 | 0 | 15% | 1612.8 | 15% | 680.37 | -164.5951
2022-04-02 17:00 | 0 | 15% | 1612.8 | 15% | 681.34 | -164.8298
2022-04-02 18:00 | 0 | 15% | 1612.8 | 15% | 676.18 | -163.5815
2022-04-02 19:00 | 0 | 15% | 1612.8 | 15% | 675.84 | -163.4992
2022-04-02 20:00 | 0 | 15% | 1612.8 | 15% | 675.94 | -163.5234
2022-04-02 21:00 | 0 | 15% | 1612.8 | 15% | 674.87 | -163.2646
2022-04-02 22:00 | 1344 | 15% | 0 | 15% | 674.72 | 136.0236
2022-04-02 23:00 | 1344 | 15% | 0 | 15% | 674.11 | 135.9006
2022-04-03 | 1344 | 15% | 0 | 15% | 672.75 | 135.6264
2022-04-03 01:00 | 1344 | 15% | 0 | 15% | 665.09 | 134.0821
2022-04-03 02:00 | 1344 | 15% | 0 | 15% | 612.29 | 123.4377
2022-04-03 03:00 | 1344 | 15% | 0 | 15% | 600.55 | 121.0709
2022-04-03 04:00 | 1344 | 15% | 0 | 15% | 598.52 | 120.6616
2022-04-03 05:00 | 1344 | 15% | 0 | 15% | 598.38 | 120.6334
2022-04-03 06:00 | 1344 | 15% | 0 | 15% | 599.22 | 120.8028
2022-04-03 07:00 | 1344 | 15% | 0 | 15% | 597.41 | 120.4379
2022-04-03 08:00 | 1344 | 15% | 0 | 15% | 595.62 | 120.077
2022-04-03 09:00 | 1344 | 15% | 0 | 15% | 599.91 | 120.9419
2022-04-03 10:00 | 0 | 15% | 1612.8 | 15% | 602.11 | -145.6625
2022-04-03 11:00 | 0 | 15% | 1612.8 | 15% | 608.79 | -147.2785
2022-04-03 12:00 | 0 | 15% | 1612.8 | 15% | 625.29 | -151.2702
2022-04-03 13:00 | 0 | 15% | 1612.8 | 15% | 679.15 | -164.3
2022-04-03 14:00 | 0 | 15% | 1612.8 | 15% | 678.58 | -164.1621
2022-04-03 15:00 | 0 | 15% | 1612.8 | 15% | 680.7 | -164.6749
2022-04-03 16:00 | 0 | 15% | 1612.8 | 15% | 680.94 | -164.733
2022-04-03 17:00 | 0 | 15% | 1612.8 | 15% | 681.49 | -164.8661
2022-04-03 18:00 | 0 | 15% | 1612.8 | 15% | 677.52 | -163.9056
2022-04-03 19:00 | 0 | 15% | 1612.8 | 15% | 676.17 | -163.579
2022-04-03 20:00 | 0 | 15% | 1612.8 | 15% | 675.94 | -163.5234
2022-04-03 21:00 | 0 | 15% | 1612.8 | 15% | 675.15 | -163.3323
2022-04-03 22:00 | 1344 | 15% | 0 | 15% | 675.54 | 136.1889
2022-04-03 23:00 | 1344 | 15% | 0 | 15% | 675.62 | 136.205
2022-04-04 | 1344 | 15% | 0 | 15% | 674.65 | 136.0094
2022-04-04 01:00 | 1344 | 15% | 0 | 15% | 665.79 | 134.2233
2022-04-04 02:00 | 1344 | 15% | 0 | 15% | 614.83 | 123.9497
2022-04-04 03:00 | 1344 | 15% | 0 | 15% | 603.93 | 121.7523
2022-04-04 04:00 | 1344 | 15% | 0 | 15% | 601.6 | 121.2826
2022-04-04 05:00 | 1344 | 15% | 0 | 15% | 600.51 | 121.0628
2022-04-04 06:00 | 1344 | 15% | 0 | 15% | 601.44 | 121.2503
2022-04-04 07:00 | 1344 | 15% | 0 | 15% | 599.04 | 120.7665
2022-04-04 08:00 | 1344 | 15% | 0 | 15% | 596.5 | 120.2544
2022-04-04 09:00 | 1344 | 15% | 0 | 15% | 599.32 | 120.8229
2022-04-04 10:00 | 0 | 15% | 1612.8 | 15% | 602.79 | -145.827
2022-04-04 11:00 | 0 | 15% | 1612.8 | 15% | 611.18 | -147.8567
2022-04-04 12:00 | 0 | 15% | 1612.8 | 15% | 626.68 | -151.6064
2022-04-04 13:00 | 0 | 15% | 1612.8 | 15% | 679.66 | -164.4233
2022-04-04 14:00 | 0 | 15% | 1612.8 | 15% | 679.37 | -164.3532
2022-04-04 15:00 | 0 | 15% | 1612.8 | 15% | 680.98 | -164.7427
2022-04-04 16:00 | 0 | 15% | 1612.8 | 15% | 681.24 | -164.8056
2022-04-04 17:00 | 0 | 15% | 1612.8 | 15% | 681.67 | -164.9096
2022-04-04 18:00 | 0 | 15% | 1612.8 | 15% | 678.82 | -164.2201
2022-04-04 19:00 | 0 | 15% | 1612.8 | 15% | 678.07 | -164.0387
2022-04-04 20:00 | 0 | 15% | 1612.8 | 15% | 677.99 | -164.0193
2022-04-04 21:00 | 0 | 15% | 1612.8 | 15% | 677 | -163.7798
2022-04-04 22:00 | 1344 | 15% | 0 | 15% | 676.84 | 136.4509
2022-04-04 23:00 | 1344 | 15% | 0 | 15% | 676.27 | 136.336
2022-04-05 | 1344 | 15% | 0 | 15% | 675.63 | 136.207
2022-04-05 01:00 | 1344 | 15% | 0 | 15% | 665.29 | 134.1225
2022-04-05 02:00 | 1344 | 15% | 0 | 15% | 615.91 | 124.1675
2022-04-05 03:00 | 1344 | 15% | 0 | 15% | 605.16 | 122.0003
2022-04-05 04:00 | 1344 | 15% | 0 | 15% | 603 | 121.5648
2022-04-05 05:00 | 1344 | 15% | 0 | 15% | 602.27 | 121.4176
2022-04-05 06:00 | 1344 | 15% | 0 | 15% | 603.17 | 121.5991
2022-04-05 07:00 | 1344 | 15% | 0 | 15% | 601.48 | 121.2584
2022-04-05 08:00 | 1344 | 15% | 0 | 15% | 600.11 | 120.9822
2022-04-05 09:00 | 1344 | 15% | 0 | 15% | 604.56 | 121.8793
2022-04-05 10:00 | 0 | 15% | 1612.8 | 15% | 605.51 | -146.485
2022-04-05 11:00 | 0 | 15% | 1612.8 | 15% | 611.49 | -147.9317
2022-04-05 12:00 | 0 | 15% | 1612.8 | 15% | 627.73 | -151.8604
2022-04-05 13:00 | 0 | 15% | 1612.8 | 15% | 679.55 | -164.3967
2022-04-05 14:00 | 0 | 15% | 1612.8 | 15% | 679.57 | -164.4016
2022-04-05 15:00 | 0 | 15% | 1612.8 | 15% | 681.28 | -164.8153
2022-04-05 16:00 | 0 | 15% | 1612.8 | 15% | 681.44 | -164.854
2022-04-05 17:00 | 0 | 15% | 1612.8 | 15% | 682.49 | -165.108
2022-04-05 18:00 | 0 | 15% | 1612.8 | 15% | 676.51 | -163.6613
2022-04-05 19:00 | 0 | 15% | 1612.8 | 15% | 674.76 | -163.2379
2022-04-05 20:00 | 0 | 15% | 1612.8 | 15% | 674.62 | -163.2041
2022-04-05 21:00 | 0 | 15% | 1612.8 | 15% | 673.72 | -162.9863
2022-04-05 22:00 | 1344 | 15% | 0 | 15% | 672.95 | 135.6667
2022-04-05 23:00 | 1344 | 15% | 0 | 15% | 672.36 | 135.5478
2022-04-06 | 1344 | 15% | 0 | 15% | 671.84 | 135.4429
2022-04-06 01:00 | 1344 | 15% | 0 | 15% | 660.71 | 133.1991
2022-04-06 02:00 | 1344 | 15% | 0 | 15% | 612.7 | 123.5203
2022-04-06 03:00 | 1344 | 15% | 0 | 15% | 602.74 | 121.5124
2022-04-06 04:00 | 1344 | 15% | 0 | 15% | 600.57 | 121.0749
2022-04-06 05:00 | 1344 | 15% | 0 | 15% | 599.32 | 120.8229
2022-04-06 06:00 | 1344 | 15% | 0 | 15% | 600.84 | 121.1293
2022-04-06 07:00 | 1344 | 15% | 0 | 15% | 598.69 | 120.6959
2022-04-06 08:00 | 1344 | 15% | 0 | 15% | 597.25 | 120.4056
2022-04-06 09:00 | 1344 | 15% | 0 | 15% | 600.89 | 121.1394
2022-04-06 10:00 | 0 | 15% | 1612.8 | 15% | 602.12 | -145.6649
2022-04-06 11:00 | 0 | 15% | 1612.8 | 15% | 608.17 | -147.1285
2022-04-06 12:00 | 0 | 15% | 1612.8 | 15% | 624.75 | -151.1395
2022-04-06 13:00 | 0 | 15% | 1612.8 | 15% | 676.86 | -163.746
2022-04-06 14:00 | 0 | 15% | 1612.8 | 15% | 677.18 | -163.8234
2022-04-06 15:00 | 0 | 15% | 1612.8 | 15% | 678.21 | -164.0726
2022-04-06 16:00 | 0 | 15% | 1612.8 | 15% | 678.29 | -164.0919
2022-04-06 17:00 | 0 | 15% | 1612.8 | 15% | 679.37 | -164.3532
2022-04-06 18:00 | 0 | 15% | 1612.8 | 15% | 677.43 | -163.8839
2022-04-06 19:00 | 0 | 15% | 1612.8 | 15% | 676.78 | -163.7266
2022-04-06 20:00 | 0 | 15% | 1612.8 | 15% | 677.05 | -163.7919
2022-04-06 21:00 | 0 | 15% | 1612.8 | 15% | 676.04 | -163.5476
2022-04-06 22:00 | 1344 | 15% | 0 | 15% | 675.73 | 136.2272
2022-04-06 23:00 | 1344 | 15% | 0 | 15% | 675.63 | 136.207
2022-04-07 | 1344 | 15% | 0 | 15% | 674.67 | 136.0135
2022-04-07 01:00 | 1344 | 15% | 0 | 15% | 662.54 | 133.5681
2022-04-07 02:00 | 1344 | 15% | 0 | 15% | 613.84 | 123.7501
2022-04-07 03:00 | 1344 | 15% | 0 | 15% | 603.26 | 121.6172
2022-04-07 04:00 | 1344 | 15% | 0 | 15% | 602.07 | 121.3773
2022-04-07 05:00 | 1344 | 15% | 0 | 15% | 600.91 | 121.1435
2022-04-07 06:00 | 1344 | 15% | 0 | 15% | 601.53 | 121.2684
2022-04-07 07:00 | 1344 | 15% | 0 | 15% | 600.64 | 121.089
2022-04-07 08:00 | 1344 | 15% | 0 | 15% | 600.11 | 120.9822
2022-04-07 09:00 | 1344 | 15% | 0 | 15% | 603.36 | 121.6374
2022-04-07 10:00 | 0 | 15% | 1612.8 | 15% | 605.28 | -146.4293
2022-04-07 11:00 | 0 | 15% | 1612.8 | 15% | 610.56 | -147.7067
2022-04-07 12:00 | 0 | 15% | 1612.8 | 15% | 627.15 | -151.7201
2022-04-07 13:00 | 0 | 15% | 1612.8 | 15% | 679.27 | -164.329
2022-04-07 14:00 | 0 | 15% | 1612.8 | 15% | 679.25 | -164.3242
2022-04-07 15:00 | 0 | 15% | 1612.8 | 15% | 680.05 | -164.5177
2022-04-07 16:00 | 0 | 15% | 1612.8 | 15% | 680.1 | -164.5298
2022-04-07 17:00 | 0 | 15% | 1612.8 | 15% | 681.11 | -164.7741
2022-04-07 18:00 | 0 | 15% | 1612.8 | 15% | 680.28 | -164.5733
2022-04-07 19:00 | 0 | 15% | 1612.8 | 15% | 679.42 | -164.3653
2022-04-07 20:00 | 0 | 15% | 1612.8 | 15% | 678.98 | -164.2588
2022-04-07 21:00 | 0 | 15% | 1612.8 | 15% | 677.86 | -163.9879
2022-04-07 22:00 | 1344 | 15% | 0 | 15% | 677.19 | 136.5215
2022-04-07 23:00 | 1344 | 15% | 0 | 15% | 676.98 | 136.4792
2022-04-08 | 1344 | 15% | 0 | 15% | 675.68 | 136.2171
2022-04-08 01:00 | 1344 | 15% | 0 | 15% | 662 | 133.4592
2022-04-08 02:00 | 1344 | 15% | 0 | 15% | 612.31 | 123.4417
2022-04-08 03:00 | 1344 | 15% | 0 | 15% | 601.1 | 121.1818
2022-04-08 04:00 | 1344 | 15% | 0 | 15% | 599.72 | 120.9036
2022-04-08 05:00 | 1344 | 15% | 0 | 15% | 597.41 | 120.4379
2022-04-08 06:00 | 1344 | 15% | 0 | 15% | 598.76 | 120.71
2022-04-08 07:00 | 1344 | 15% | 0 | 15% | 597.01 | 120.3572
2022-04-08 08:00 | 1344 | 15% | 0 | 15% | 595.41 | 120.0347
2022-04-08 09:00 | 1344 | 15% | 0 | 15% | 598.59 | 120.6757
2022-04-08 10:00 | 0 | 15% | 1612.8 | 15% | 600.02 | -145.1568
2022-04-08 11:00 | 0 | 15% | 1612.8 | 15% | 606.44 | -146.71
2022-04-08 12:00 | 0 | 15% | 1612.8 | 15% | 624.14 | -150.9919
2022-04-08 13:00 | 0 | 15% | 1612.8 | 15% | 680.2 | -164.554
2022-04-08 14:00 | 0 | 15% | 1612.8 | 15% | 680.03 | -164.5129
2022-04-08 15:00 | 0 | 15% | 1612.8 | 15% | 681.08 | -164.7669
2022-04-08 16:00 | 0 | 15% | 1612.8 | 15% | 681.1 | -164.7717
2022-04-08 17:00 | 0 | 15% | 1612.8 | 15% | 681.51 | -164.8709
2022-04-08 18:00 | 0 | 15% | 1612.8 | 15% | 677.95 | -164.0097
2022-04-08 19:00 | 0 | 15% | 1612.8 | 15% | 677.4 | -163.8766
2022-04-08 20:00 | 0 | 15% | 1612.8 | 15% | 677.26 | -163.8427
2022-04-08 21:00 | 0 | 15% | 1612.8 | 15% | 675.71 | -163.4678
2022-04-08 22:00 | 1344 | 15% | 0 | 15% | 675.48 | 136.1768
2022-04-08 23:00 | 1344 | 15% | 0 | 15% | 675.26 | 136.1324
2022-04-09 | 1344 | 15% | 0 | 15% | 673.72 | 135.822
2022-04-09 01:00 | 1344 | 15% | 0 | 15% | 659.06 | 132.8665
2022-04-09 02:00 | 1344 | 15% | 0 | 15% | 611.42 | 123.2623
2022-04-09 03:00 | 1344 | 15% | 0 | 15% | 601.41 | 121.2443
2022-04-09 04:00 | 1344 | 15% | 0 | 15% | 599.85 | 120.9298
2022-04-09 05:00 | 1344 | 15% | 0 | 15% | 599.2 | 120.7987
2022-04-09 06:00 | 1344 | 15% | 0 | 15% | 600.12 | 120.9842
2022-04-09 07:00 | 1344 | 15% | 0 | 15% | 598.59 | 120.6757
2022-04-09 08:00 | 1344 | 15% | 0 | 15% | 597.65 | 120.4862
2022-04-09 09:00 | 1344 | 15% | 0 | 15% | 601.76 | 121.3148
2022-04-09 10:00 | 0 | 15% | 1612.8 | 15% | 602.7 | -145.8052
2022-04-09 11:00 | 0 | 15% | 1612.8 | 15% | 609.18 | -147.3728
2022-04-09 12:00 | 0 | 15% | 1612.8 | 15% | 626.19 | -151.4879
2022-04-09 13:00 | 0 | 15% | 1612.8 | 15% | 679.38 | -164.3556
2022-04-09 14:00 | 0 | 15% | 1612.8 | 15% | 679.25 | -164.3242
2022-04-09 15:00 | 0 | 15% | 1612.8 | 15% | 680.25 | -164.5661
2022-04-09 16:00 | 0 | 15% | 1612.8 | 15% | 679.99 | -164.5032
2022-04-09 17:00 | 0 | 15% | 1612.8 | 15% | 680.81 | -164.7016
2022-04-09 18:00 | 0 | 15% | 1612.8 | 15% | 678.72 | -164.1959
2022-04-09 19:00 | 0 | 15% | 1612.8 | 15% | 678.7 | -164.1911
2022-04-09 20:00 | 0 | 15% | 1612.8 | 15% | 678.83 | -164.2226
2022-04-09 21:00 | 0 | 15% | 1612.8 | 15% | 677.67 | -163.9419
2022-04-09 22:00 | 1344 | 15% | 0 | 15% | 677.38 | 136.5598
2022-04-09 23:00 | 1344 | 15% | 0 | 15% | 677.47 | 136.578
2022-04-10 | 1344 | 15% | 0 | 15% | 676.01 | 136.2836
2022-04-10 01:00 | 1344 | 15% | 0 | 15% | 660.56 | 133.1689
2022-04-10 02:00 | 1344 | 15% | 0 | 15% | 614.24 | 123.8308
2022-04-10 03:00 | 1344 | 15% | 0 | 15% | 604.2 | 121.8067
2022-04-10 04:00 | 1344 | 15% | 0 | 15% | 602.74 | 121.5124
2022-04-10 05:00 | 1344 | 15% | 0 | 15% | 601.71 | 121.3047
2022-04-10 06:00 | 1344 | 15% | 0 | 15% | 603.55 | 121.6757
2022-04-10 07:00 | 1344 | 15% | 0 | 15% | 601.18 | 121.1979
2022-04-10 08:00 | 1344 | 15% | 0 | 15% | 599.92 | 120.9439
2022-04-10 09:00 | 1344 | 15% | 0 | 15% | 604.74 | 121.9156
2022-04-10 10:00 | 0 | 15% | 1612.8 | 15% | 605.23 | -146.4172
2022-04-10 11:00 | 0 | 15% | 1612.8 | 15% | 611.36 | -147.9002
2022-04-10 12:00 | 0 | 15% | 1612.8 | 15% | 628.09 | -151.9475
2022-04-10 13:00 | 0 | 15% | 1612.8 | 15% | 681.3 | -164.8201
2022-04-10 14:00 | 0 | 15% | 1612.8 | 15% | 682.08 | -165.0088
2022-04-10 15:00 | 0 | 15% | 1612.8 | 15% | 683.23 | -165.287
2022-04-10 16:00 | 0 | 15% | 1612.8 | 15% | 683.06 | -165.2459
2022-04-10 17:00 | 0 | 15% | 1612.8 | 15% | 684.01 | -165.4757
2022-04-10 18:00 | 0 | 15% | 1612.8 | 15% | 679.43 | -164.3677
2022-04-10 19:00 | 0 | 15% | 1612.8 | 15% | 678.45 | -164.1306
2022-04-10 20:00 | 0 | 15% | 1612.8 | 15% | 679 | -164.2637
2022-04-10 21:00 | 0 | 15% | 1612.8 | 15% | 677.53 | -163.9081
2022-04-10 22:00 | 1344 | 15% | 0 | 15% | 676.8 | 136.4429
2022-04-10 23:00 | 1344 | 15% | 0 | 15% | 676.64 | 136.4106
2022-04-11 | 1344 | 15% | 0 | 15% | 674.83 | 136.0457
2022-04-11 01:00 | 1344 | 15% | 0 | 15% | 658.8 | 132.8141
2022-04-11 02:00 | 1344 | 15% | 0 | 15% | 613.85 | 123.7522
2022-04-11 03:00 | 1344 | 15% | 0 | 15% | 604.95 | 121.9579
2022-04-11 04:00 | 1344 | 15% | 0 | 15% | 603.4 | 121.6454
2022-04-11 05:00 | 1344 | 15% | 0 | 15% | 602.07 | 121.3773
2022-04-11 06:00 | 1344 | 15% | 0 | 15% | 603.63 | 121.6918
2022-04-11 07:00 | 1344 | 15% | 0 | 15% | 602.46 | 121.4559
2022-04-11 08:00 | 1344 | 15% | 0 | 15% | 601.4 | 121.2422
2022-04-11 09:00 | 1344 | 15% | 0 | 15% | 605.38 | 122.0446
2022-04-11 10:00 | 0 | 15% | 1612.8 | 15% | 606.72 | -146.7777
2022-04-11 11:00 | 0 | 15% | 1612.8 | 15% | 612.61 | -148.2026
2022-04-11 12:00 | 0 | 15% | 1612.8 | 15% | 628.55 | -152.0588
2022-04-11 13:00 | 0 | 15% | 1612.8 | 15% | 681.73 | -164.9241
2022-04-11 14:00 | 0 | 15% | 1612.8 | 15% | 682.32 | -165.0669
2022-04-11 15:00 | 0 | 15% | 1612.8 | 15% | 682.97 | -165.2241
2022-04-11 16:00 | 0 | 15% | 1612.8 | 15% | 683.09 | -165.2531
2022-04-11 17:00 | 0 | 15% | 1612.8 | 15% | 684.37 | -165.5628
2022-04-11 18:00 | 0 | 15% | 1612.8 | 15% | 681.45 | -164.8564
2022-04-11 19:00 | 0 | 15% | 1612.8 | 15% | 680.29 | -164.5758
2022-04-11 20:00 | 0 | 15% | 1612.8 | 15% | 680.09 | -164.5274
2022-04-11 21:00 | 0 | 15% | 1612.8 | 15% | 679.14 | -164.2975
2022-04-11 22:00 | 1344 | 15% | 0 | 15% | 678.71 | 136.8279
2022-04-11 23:00 | 1344 | 15% | 0 | 15% | 677.97 | 136.6788
2022-04-12 | 1344 | 15% | 0 | 15% | 676.5 | 136.3824
2022-04-12 01:00 | 1344 | 15% | 0 | 15% | 658.71 | 132.7959
2022-04-12 02:00 | 1344 | 15% | 0 | 15% | 613.89 | 123.7602
2022-04-12 03:00 | 1344 | 15% | 0 | 15% | 604.26 | 121.8188
2022-04-12 04:00 | 1344 | 15% | 0 | 15% | 602.35 | 121.4338
2022-04-12 05:00 | 1344 | 15% | 0 | 15% | 600.92 | 121.1455
2022-04-12 06:00 | 1344 | 15% | 0 | 15% | 602.43 | 121.4499
2022-04-12 07:00 | 1344 | 15% | 0 | 15% | 601.09 | 121.1797
2022-04-12 08:00 | 1344 | 15% | 0 | 15% | 599.62 | 120.8834
2022-04-12 09:00 | 1344 | 15% | 0 | 15% | 603.96 | 121.7583
2022-04-12 10:00 | 0 | 15% | 1612.8 | 15% | 605.25 | -146.4221
2022-04-12 11:00 | 0 | 15% | 1612.8 | 15% | 611.07 | -147.8301
2022-04-12 12:00 | 0 | 15% | 1612.8 | 15% | 627.32 | -151.7613
2022-04-12 13:00 | 0 | 15% | 1612.8 | 15% | 681.04 | -164.7572
2022-04-12 14:00 | 0 | 15% | 1612.8 | 15% | 681.52 | -164.8733
2022-04-12 15:00 | 0 | 15% | 1612.8 | 15% | 682.67 | -165.1515
2022-04-12 16:00 | 0 | 15% | 1612.8 | 15% | 682.25 | -165.0499
2022-04-12 17:00 | 0 | 15% | 1612.8 | 15% | 682.93 | -165.2144
2022-04-12 18:00 | 0 | 15% | 1612.8 | 15% | 681.16 | -164.7862
2022-04-12 19:00 | 0 | 15% | 1612.8 | 15% | 680.91 | -164.7257
2022-04-12 20:00 | 0 | 15% | 1612.8 | 15% | 681.11 | -164.7741
2022-04-12 21:00 | 0 | 15% | 1612.8 | 15% | 680.26 | -164.5685
2022-04-12 22:00 | 1344 | 15% | 0 | 15% | 679.99 | 137.086
2022-04-12 23:00 | 1344 | 15% | 0 | 15% | 679.28 | 136.9428
2022-04-13 | 1344 | 15% | 0 | 15% | 677.88 | 136.6606
2022-04-13 01:00 | 1344 | 15% | 0 | 15% | 659.14 | 132.8826
2022-04-13 02:00 | 1344 | 15% | 0 | 15% | 615.3 | 124.0445
2022-04-13 03:00 | 1344 | 15% | 0 | 15% | 605.37 | 122.0426
2022-04-13 04:00 | 1344 | 15% | 0 | 15% | 604.44 | 121.8551
2022-04-13 05:00 | 1344 | 15% | 0 | 15% | 603.78 | 121.722
2022-04-13 06:00 | 1344 | 15% | 0 | 15% | 604.85 | 121.9378
2022-04-13 07:00 | 1344 | 15% | 0 | 15% | 603.85 | 121.7362
2022-04-13 08:00 | 1344 | 15% | 0 | 15% | 602.19 | 121.4015
2022-04-13 09:00 | 1344 | 15% | 0 | 15% | 607.35 | 122.4418
2022-04-13 10:00 | 0 | 15% | 1612.8 | 15% | 608.51 | -147.2107
2022-04-13 11:00 | 0 | 15% | 1612.8 | 15% | 613.56 | -148.4324
2022-04-13 12:00 | 0 | 15% | 1612.8 | 15% | 630.49 | -152.5281
2022-04-13 13:00 | 0 | 15% | 1612.8 | 15% | 684.23 | -165.5289
2022-04-13 14:00 | 0 | 15% | 1612.8 | 15% | 685.25 | -165.7757
2022-04-13 15:00 | 0 | 15% | 1612.8 | 15% | 686.44 | -166.0636
2022-04-13 16:00 | 0 | 15% | 1612.8 | 15% | 686.08 | -165.9765
2022-04-13 17:00 | 0 | 15% | 1612.8 | 15% | 686.64 | -166.1119
2022-04-13 18:00 | 0 | 15% | 1612.8 | 15% | 681.62 | -164.8975
2022-04-13 19:00 | 0 | 15% | 1612.8 | 15% | 680.23 | -164.5612
2022-04-13 20:00 | 0 | 15% | 1612.8 | 15% | 680.38 | -164.5975
2022-04-13 21:00 | 0 | 15% | 1612.8 | 15% | 679.24 | -164.3217
2022-04-13 22:00 | 1344 | 15% | 0 | 15% | 679.03 | 136.8924
2022-04-13 23:00 | 1344 | 15% | 0 | 15% | 677.9 | 136.6646
2022-04-14 | 1344 | 15% | 0 | 15% | 676.68 | 136.4187
2022-04-14 01:00 | 1344 | 15% | 0 | 15% | 656.74 | 132.3988
2022-04-14 02:00 | 1344 | 15% | 0 | 15% | 613.48 | 123.6776
2022-04-14 03:00 | 1344 | 15% | 0 | 15% | 603.69 | 121.7039
2022-04-14 04:00 | 1344 | 15% | 0 | 15% | 601.29 | 121.2201
2022-04-14 05:00 | 1344 | 15% | 0 | 15% | 600.26 | 121.0124
2022-04-14 06:00 | 1344 | 15% | 0 | 15% | 603.96 | 121.7583
2022-04-14 07:00 | 1344 | 15% | 0 | 15% | 603.04 | 121.5729
2022-04-14 08:00 | 1344 | 15% | 0 | 15% | 602.28 | 121.4196
2022-04-14 09:00 | 1344 | 15% | 0 | 15% | 607.05 | 122.3813
2022-04-14 10:00 | 0 | 15% | 1612.8 | 15% | 607.38 | -146.9374
2022-04-14 11:00 | 0 | 15% | 1612.8 | 15% | 613.49 | -148.4155
2022-04-14 12:00 | 0 | 15% | 1612.8 | 15% | 630.38 | -152.5015
2022-04-14 13:00 | 0 | 15% | 1612.8 | 15% | 684.38 | -165.5652
2022-04-14 14:00 | 0 | 15% | 1612.8 | 15% | 686.52 | -166.0829
2022-04-14 15:00 | 0 | 15% | 1612.8 | 15% | 687.09 | -166.2208
2022-04-14 16:00 | 0 | 15% | 1612.8 | 15% | 686.49 | -166.0757
2022-04-14 17:00 | 0 | 15% | 1612.8 | 15% | 687.42 | -166.3006
2022-04-14 18:00 | 0 | 15% | 1612.8 | 15% | 678.25 | -164.0822
2022-04-14 19:00 | 0 | 15% | 1612.8 | 15% | 676.73 | -163.7145
2022-04-14 20:00 | 0 | 15% | 1612.8 | 15% | 677.45 | -163.8887
2022-04-14 21:00 | 0 | 15% | 1612.8 | 15% | 676.23 | -163.5936
2022-04-14 22:00 | 1344 | 15% | 0 | 15% | 675.3 | 136.1405
2022-04-14 23:00 | 1344 | 15% | 0 | 15% | 674.2 | 135.9187
2022-04-15 | 1344 | 15% | 0 | 15% | 672.36 | 135.5478
2022-04-15 01:00 | 1344 | 15% | 0 | 15% | 651.16 | 131.2739
2022-04-15 02:00 | 1344 | 15% | 0 | 15% | 607.4 | 122.4518
2022-04-15 03:00 | 1344 | 15% | 0 | 15% | 596.62 | 120.2786
2022-04-15 04:00 | 1344 | 15% | 0 | 15% | 595.28 | 120.0084
2022-04-15 05:00 | 1344 | 15% | 0 | 15% | 594.51 | 119.8532
2022-04-15 06:00 | 1344 | 15% | 0 | 15% | 594.94 | 119.9399
2022-04-15 07:00 | 1344 | 15% | 0 | 15% | 593.66 | 119.6819
2022-04-15 08:00 | 1344 | 15% | 0 | 15% | 592.55 | 119.4581
2022-04-15 09:00 | 1344 | 15% | 0 | 15% | 597.22 | 120.3996
2022-04-15 10:00 | 0 | 15% | 1612.8 | 15% | 599 | -144.9101
2022-04-15 11:00 | 0 | 15% | 1612.8 | 15% | 605.48 | -146.4777
2022-04-15 12:00 | 0 | 15% | 1612.8 | 15% | 622.3 | -150.5468
2022-04-15 13:00 | 0 | 15% | 1612.8 | 15% | 677.34 | -163.8621
2022-04-15 14:00 | 0 | 15% | 1612.8 | 15% | 678.7 | -164.1911
2022-04-15 15:00 | 0 | 15% | 1612.8 | 15% | 678.98 | -164.2588
2022-04-15 16:00 | 0 | 15% | 1612.8 | 15% | 678.85 | -164.2274
2022-04-15 17:00 | 0 | 15% | 1612.8 | 15% | 680.26 | -164.5685
2022-04-15 18:00 | 0 | 15% | 1612.8 | 15% | 670.62 | -162.2364
2022-04-15 19:00 | 0 | 15% | 1612.8 | 15% | 670.89 | -162.3017
2022-04-15 20:00 | 0 | 15% | 1612.8 | 15% | 671.5 | -162.4493
2022-04-15 21:00 | 0 | 15% | 1612.8 | 15% | 670.8 | -162.2799
2022-04-15 22:00 | 1344 | 15% | 0 | 15% | 670.41 | 135.1547
2022-04-15 23:00 | 1344 | 15% | 0 | 15% | 669.7 | 135.0115
2022-04-16 | 1344 | 15% | 0 | 15% | 668.62 | 134.7938
2022-04-16 01:00 | 1344 | 15% | 0 | 15% | 647.95 | 130.6267
2022-04-16 02:00 | 1344 | 15% | 0 | 15% | 607.56 | 122.4841
2022-04-16 03:00 | 1344 | 15% | 0 | 15% | 599.55 | 120.8693
2022-04-16 04:00 | 1344 | 15% | 0 | 15% | 598.32 | 120.6213
2022-04-16 05:00 | 1344 | 15% | 0 | 15% | 598.14 | 120.585
2022-04-16 06:00 | 1344 | 15% | 0 | 15% | 598.2 | 120.5971
2022-04-16 07:00 | 1344 | 15% | 0 | 15% | 595.88 | 120.1294
2022-04-16 08:00 | 1344 | 15% | 0 | 15% | 594.44 | 119.8391
2022-04-16 09:00 | 1344 | 15% | 0 | 15% | 599.52 | 120.8632
2022-04-16 10:00 | 0 | 15% | 1612.8 | 15% | 601.74 | -145.5729
2022-04-16 11:00 | 0 | 15% | 1612.8 | 15% | 607.99 | -147.0849
2022-04-16 12:00 | 0 | 15% | 1612.8 | 15% | 622.37 | -150.5638
2022-04-16 13:00 | 0 | 15% | 1612.8 | 15% | 674.11 | -163.0807
2022-04-16 14:00 | 0 | 15% | 1612.8 | 15% | 676.2 | -163.5863
2022-04-16 15:00 | 0 | 15% | 1612.8 | 15% | 677.17 | -163.821
2022-04-16 16:00 | 0 | 15% | 1612.8 | 15% | 676.87 | -163.7484
2022-04-16 17:00 | 0 | 15% | 1612.8 | 15% | 678.02 | -164.0266
2022-04-16 18:00 | 0 | 15% | 1612.8 | 15% | 667.4 | -161.4574
2022-04-16 19:00 | 0 | 15% | 1612.8 | 15% | 666.15 | -161.155
2022-04-16 20:00 | 0 | 15% | 1612.8 | 15% | 666.19 | -161.1647
2022-04-16 21:00 | 0 | 15% | 1612.8 | 15% | 665.16 | -160.9155
2022-04-16 22:00 | 1344 | 15% | 0 | 15% | 664.66 | 133.9955
2022-04-16 23:00 | 1344 | 15% | 0 | 15% | 663.54 | 133.7697
2022-04-17 | 1344 | 15% | 0 | 15% | 661.72 | 133.4028
2022-04-17 01:00 | 1344 | 15% | 0 | 15% | 641.24 | 129.274
2022-04-17 02:00 | 1344 | 15% | 0 | 15% | 602 | 121.3632
2022-04-17 03:00 | 1344 | 15% | 0 | 15% | 594.12 | 119.7746
2022-04-17 04:00 | 1344 | 15% | 0 | 15% | 593.06 | 119.5609
2022-04-17 05:00 | 1344 | 15% | 0 | 15% | 592.85 | 119.5186
2022-04-17 06:00 | 1344 | 15% | 0 | 15% | 592.91 | 119.5307
2022-04-17 07:00 | 1344 | 15% | 0 | 15% | 591.75 | 119.2968
2022-04-17 08:00 | 1344 | 15% | 0 | 15% | 590.49 | 119.0428
2022-04-17 09:00 | 1344 | 15% | 0 | 15% | 594.3 | 119.8109
2022-04-17 10:00 | 0 | 15% | 1612.8 | 15% | 596.09 | -144.2061
2022-04-17 11:00 | 0 | 15% | 1612.8 | 15% | 602.72 | -145.81
2022-04-17 12:00 | 0 | 15% | 1612.8 | 15% | 617.22 | -149.3179
2022-04-17 13:00 | 0 | 15% | 1612.8 | 15% | 666.93 | -161.3437
2022-04-17 14:00 | 0 | 15% | 1612.8 | 15% | 668.96 | -161.8348
2022-04-17 15:00 | 0 | 15% | 1612.8 | 15% | 668.74 | -161.7816
2022-04-17 16:00 | 0 | 15% | 1612.8 | 15% | 668.69 | -161.7695
2022-04-17 17:00 | 0 | 15% | 1612.8 | 15% | 669.56 | -161.98
2022-04-17 18:00 | 0 | 15% | 1612.8 | 15% | 667.77 | -161.5469
2022-04-17 19:00 | 0 | 15% | 1612.8 | 15% | 665.94 | -161.1042
2022-04-17 20:00 | 0 | 15% | 1612.8 | 15% | 665.48 | -160.9929
2022-04-17 21:00 | 0 | 15% | 1612.8 | 15% | 664.42 | -160.7365
2022-04-17 22:00 | 1344 | 15% | 0 | 15% | 663.95 | 133.8523
2022-04-17 23:00 | 1344 | 15% | 0 | 15% | 663.54 | 133.7697
2022-04-18 | 1344 | 15% | 0 | 15% | 661.95 | 133.4491
2022-04-18 01:00 | 1344 | 15% | 0 | 15% | 640.36 | 129.0966
2022-04-18 02:00 | 1344 | 15% | 0 | 15% | 603.42 | 121.6495
2022-04-18 03:00 | 1344 | 15% | 0 | 15% | 596.8 | 120.3149
2022-04-18 04:00 | 1344 | 15% | 0 | 15% | 595.64 | 120.081
2022-04-18 05:00 | 1344 | 15% | 0 | 15% | 594.91 | 119.9339
2022-04-18 06:00 | 1344 | 15% | 0 | 15% | 594.42 | 119.8351
2022-04-18 07:00 | 1344 | 15% | 0 | 15% | 592.61 | 119.4702
2022-04-18 08:00 | 1344 | 15% | 0 | 15% | 591.52 | 119.2504
2022-04-18 09:00 | 1344 | 15% | 0 | 15% | 595.56 | 120.0649
2022-04-18 10:00 | 0 | 15% | 1612.8 | 15% | 595.96 | -144.1746
2022-04-18 11:00 | 0 | 15% | 1612.8 | 15% | 601.42 | -145.4955
2022-04-18 12:00 | 0 | 15% | 1612.8 | 15% | 616.98 | -149.2598
2022-04-18 13:00 | 0 | 15% | 1612.8 | 15% | 666.24 | -161.1768
2022-04-18 14:00 | 0 | 15% | 1612.8 | 15% | 668.47 | -161.7163
2022-04-18 15:00 | 0 | 15% | 1612.8 | 15% | 669.05 | -161.8566
2022-04-18 16:00 | 0 | 15% | 1612.8 | 15% | 669.13 | -161.8759
2022-04-18 17:00 | 0 | 15% | 1612.8 | 15% | 670.06 | -162.1009
2022-04-18 18:00 | 0 | 15% | 1612.8 | 15% | 666.46 | -161.23
2022-04-18 19:00 | 0 | 15% | 1612.8 | 15% | 666.07 | -161.1357
2022-04-18 20:00 | 0 | 15% | 1612.8 | 15% | 665.94 | -161.1042
2022-04-18 21:00 | 0 | 15% | 1612.8 | 15% | 664.57 | -160.7728
2022-04-18 22:00 | 1344 | 15% | 0 | 15% | 664.97 | 134.058
2022-04-18 23:00 | 1344 | 15% | 0 | 15% | 664.26 | 133.9148
2022-04-19 | 1344 | 15% | 0 | 15% | 662.32 | 133.5237
2022-04-19 01:00 | 1344 | 15% | 0 | 15% | 639.67 | 128.9575
2022-04-19 02:00 | 1344 | 15% | 0 | 15% | 602.9 | 121.5446
2022-04-19 03:00 | 1344 | 15% | 0 | 15% | 595.66 | 120.0851
2022-04-19 04:00 | 1344 | 15% | 0 | 15% | 594.9 | 119.9318
2022-04-19 05:00 | 1344 | 15% | 0 | 15% | 594.81 | 119.9137
2022-04-19 06:00 | 1344 | 15% | 0 | 15% | 594.79 | 119.9097
2022-04-19 07:00 | 1344 | 15% | 0 | 15% | 593.17 | 119.5831
2022-04-19 08:00 | 1344 | 15% | 0 | 15% | 592.13 | 119.3734
2022-04-19 09:00 | 1344 | 15% | 0 | 15% | 595.26 | 120.0044
2022-04-19 10:00 | 0 | 15% | 1612.8 | 15% | 597.06 | -144.4408
2022-04-19 11:00 | 0 | 15% | 1612.8 | 15% | 602.44 | -145.7423
2022-04-19 12:00 | 0 | 15% | 1612.8 | 15% | 616.87 | -149.2332
2022-04-19 13:00 | 0 | 15% | 1612.8 | 15% | 665.13 | -160.9082
2022-04-19 14:00 | 0 | 15% | 1612.8 | 15% | 667.16 | -161.3993
2022-04-19 15:00 | 0 | 15% | 1612.8 | 15% | 667.92 | -161.5832
2022-04-19 16:00 | 0 | 15% | 1612.8 | 15% | 667.77 | -161.5469
2022-04-19 17:00 | 0 | 15% | 1612.8 | 15% | 668.27 | -161.6679
2022-04-19 18:00 | 0 | 15% | 1612.8 | 15% | 663.35 | -160.4776
2022-04-19 19:00 | 0 | 15% | 1612.8 | 15% | 661.79 | -160.1002
2022-04-19 20:00 | 0 | 15% | 1612.8 | 15% | 661.6 | -160.0543
2022-04-19 21:00 | 0 | 15% | 1612.8 | 15% | 660.18 | -159.7107
2022-04-19 22:00 | 1344 | 15% | 0 | 15% | 659.72 | 132.9996
2022-04-19 23:00 | 1344 | 15% | 0 | 15% | 659.39 | 132.933
2022-04-20 | 1344 | 15% | 0 | 15% | 657.31 | 132.5137
2022-04-20 01:00 | 1344 | 15% | 0 | 15% | 634.16 | 127.8467
2022-04-20 02:00 | 1344 | 15% | 0 | 15% | 597.26 | 120.4076
2022-04-20 03:00 | 1344 | 15% | 0 | 15% | 589.33 | 118.8089
2022-04-20 04:00 | 1344 | 15% | 0 | 15% | 588.6 | 118.6618
2022-04-20 05:00 | 1344 | 15% | 0 | 15% | 587.59 | 118.4581
2022-04-20 06:00 | 1344 | 15% | 0 | 15% | 587.05 | 118.3493
2022-04-20 07:00 | 1344 | 15% | 0 | 15% | 585.81 | 118.0993
2022-04-20 08:00 | 1344 | 15% | 0 | 15% | 584.31 | 117.7969
2022-04-20 09:00 | 1344 | 15% | 0 | 15% | 588.63 | 118.6678
2022-04-20 10:00 | 0 | 15% | 1612.8 | 15% | 588.62 | -142.399
2022-04-20 11:00 | 0 | 15% | 1612.8 | 15% | 594.51 | -143.8239
2022-04-20 12:00 | 0 | 15% | 1612.8 | 15% | 610.21 | -147.622
2022-04-20 13:00 | 0 | 15% | 1612.8 | 15% | 661.07 | -159.9261
2022-04-20 14:00 | 0 | 15% | 1612.8 | 15% | 664.46 | -160.7462
2022-04-20 15:00 | 0 | 15% | 1612.8 | 15% | 665.76 | -161.0607
2022-04-20 16:00 | 0 | 15% | 1612.8 | 15% | 664.72 | -160.8091
2022-04-20 17:00 | 0 | 15% | 1612.8 | 15% | 665.81 | -161.0728
2022-04-20 18:00 | 0 | 15% | 1612.8 | 15% | 668.11 | -161.6292
2022-04-20 19:00 | 0 | 15% | 1612.8 | 15% | 667.17 | -161.4018
2022-04-20 20:00 | 0 | 15% | 1612.8 | 15% | 666.87 | -161.3292
2022-04-20 21:00 | 0 | 15% | 1612.8 | 15% | 665.63 | -161.0292
2022-04-20 22:00 | 1344 | 15% | 0 | 15% | 665.38 | 134.1406
2022-04-20 23:00 | 1344 | 15% | 0 | 15% | 664.68 | 133.9995
2022-04-21 | 1344 | 15% | 0 | 15% | 662.9 | 133.6406
2022-04-21 01:00 | 1344 | 15% | 0 | 15% | 638.93 | 128.8083
2022-04-21 02:00 | 1344 | 15% | 0 | 15% | 602.9 | 121.5446
2022-04-21 03:00 | 1344 | 15% | 0 | 15% | 594.98 | 119.948
2022-04-21 04:00 | 1344 | 15% | 0 | 15% | 594.68 | 119.8875
2022-04-21 05:00 | 1344 | 15% | 0 | 15% | 594.25 | 119.8008
2022-04-21 06:00 | 1344 | 15% | 0 | 15% | 594.47 | 119.8452
2022-04-21 07:00 | 1344 | 15% | 0 | 15% | 594.04 | 119.7585
2022-04-21 08:00 | 1344 | 15% | 0 | 15% | 592.42 | 119.4319
2022-04-21 09:00 | 1344 | 15% | 0 | 15% | 596.06 | 120.1657
2022-04-21 10:00 | 0 | 15% | 1612.8 | 15% | 596.68 | -144.3488
2022-04-21 11:00 | 0 | 15% | 1612.8 | 15% | 601.98 | -145.631
2022-04-21 12:00 | 0 | 15% | 1612.8 | 15% | 617.58 | -149.405
2022-04-21 13:00 | 0 | 15% | 1612.8 | 15% | 666.72 | -161.2929
2022-04-21 14:00 | 0 | 15% | 1612.8 | 15% | 668.78 | -161.7913
2022-04-21 15:00 | 0 | 15% | 1612.8 | 15% | 669.4 | -161.9412
2022-04-21 16:00 | 0 | 15% | 1612.8 | 15% | 669.27 | -161.9098
2022-04-21 17:00 | 0 | 15% | 1612.8 | 15% | 670.56 | -162.2219
2022-04-21 18:00 | 0 | 15% | 1612.8 | 15% | 667.13 | -161.3921
2022-04-21 19:00 | 0 | 15% | 1612.8 | 15% | 665.39 | -160.9711
2022-04-21 20:00 | 0 | 15% | 1612.8 | 15% | 665.07 | -160.8937
2022-04-21 21:00 | 0 | 15% | 1612.8 | 15% | 664.05 | -160.647
2022-04-21 22:00 | 1344 | 15% | 0 | 15% | 663.36 | 133.7334
2022-04-21 23:00 | 1344 | 15% | 0 | 15% | 663.16 | 133.6931
2022-04-22 | 1344 | 15% | 0 | 15% | 661.87 | 133.433
2022-04-22 01:00 | 1344 | 15% | 0 | 15% | 636.59 | 128.3365
2022-04-22 02:00 | 1344 | 15% | 0 | 15% | 600.71 | 121.1031
2022-04-22 03:00 | 1344 | 15% | 0 | 15% | 592.49 | 119.446
2022-04-22 04:00 | 1344 | 15% | 0 | 15% | 591.83 | 119.3129
2022-04-22 05:00 | 1344 | 15% | 0 | 15% | 591.15 | 119.1758
2022-04-22 06:00 | 1344 | 15% | 0 | 15% | 592.03 | 119.3532
2022-04-22 07:00 | 1344 | 15% | 0 | 15% | 590.53 | 119.0508
2022-04-22 08:00 | 1344 | 15% | 0 | 15% | 589.64 | 118.8714
2022-04-22 09:00 | 1344 | 15% | 0 | 15% | 593.1 | 119.569
2022-04-22 10:00 | 0 | 15% | 1612.8 | 15% | 593.17 | -143.4997
2022-04-22 11:00 | 0 | 15% | 1612.8 | 15% | 599.1 | -144.9343
2022-04-22 12:00 | 0 | 15% | 1612.8 | 15% | 615.15 | -148.8171
2022-04-22 13:00 | 0 | 15% | 1612.8 | 15% | 667.46 | -161.4719
2022-04-22 14:00 | 0 | 15% | 1612.8 | 15% | 670.35 | -162.1711
2022-04-22 15:00 | 0 | 15% | 1612.8 | 15% | 670.48 | -162.2025
2022-04-22 16:00 | 0 | 15% | 1612.8 | 15% | 670.05 | -162.0985
2022-04-22 17:00 | 0 | 15% | 1612.8 | 15% | 671.17 | -162.3694
2022-04-22 18:00 | 0 | 15% | 1612.8 | 15% | 668.26 | -161.6655
2022-04-22 19:00 | 0 | 15% | 1612.8 | 15% | 667.6 | -161.5058
2022-04-22 20:00 | 0 | 15% | 1612.8 | 15% | 667.2 | -161.409
2022-04-22 21:00 | 0 | 15% | 1612.8 | 15% | 666.94 | -161.3461
2022-04-22 22:00 | 1344 | 15% | 0 | 15% | 666.4 | 134.3462
2022-04-22 23:00 | 1344 | 15% | 0 | 15% | 665.76 | 134.2172
2022-04-23 | 1344 | 15% | 0 | 15% | 663.85 | 133.8322
2022-04-23 01:00 | 1344 | 15% | 0 | 15% | 638.11 | 128.643
2022-04-23 02:00 | 1344 | 15% | 0 | 15% | 603.07 | 121.5789
2022-04-23 03:00 | 1344 | 15% | 0 | 15% | 595.2 | 119.9923
2022-04-23 04:00 | 1344 | 15% | 0 | 15% | 594.89 | 119.9298
2022-04-23 05:00 | 1344 | 15% | 0 | 15% | 595.88 | 120.1294
2022-04-23 06:00 | 1344 | 15% | 0 | 15% | 596.5 | 120.2544
2022-04-23 07:00 | 1344 | 15% | 0 | 15% | 595.38 | 120.0286
2022-04-23 08:00 | 1344 | 15% | 0 | 15% | 593.69 | 119.6879
2022-04-23 09:00 | 1344 | 15% | 0 | 15% | 597.96 | 120.5487
2022-04-23 10:00 | 0 | 15% | 1612.8 | 15% | 598.52 | -144.794
2022-04-23 11:00 | 0 | 15% | 1612.8 | 15% | 604.79 | -146.3108
2022-04-23 12:00 | 0 | 15% | 1612.8 | 15% | 619.38 | -149.8404
2022-04-23 13:00 | 0 | 15% | 1612.8 | 15% | 668.14 | -161.6364
2022-04-23 14:00 | 0 | 15% | 1612.8 | 15% | 671.46 | -162.4396
2022-04-23 15:00 | 0 | 15% | 1612.8 | 15% | 672.01 | -162.5727
2022-04-23 16:00 | 0 | 15% | 1612.8 | 15% | 671.39 | -162.4227
2022-04-23 17:00 | 0 | 15% | 1612.8 | 15% | 672.6 | -162.7154
2022-04-23 18:00 | 0 | 15% | 1612.8 | 15% | 667.4 | -161.4574
2022-04-23 19:00 | 0 | 15% | 1612.8 | 15% | 666.74 | -161.2977
2022-04-23 20:00 | 0 | 15% | 1612.8 | 15% | 666.37 | -161.2082
2022-04-23 21:00 | 0 | 15% | 1612.8 | 15% | 665.65 | -161.034
2022-04-23 22:00 | 1344 | 15% | 0 | 15% | 664.85 | 134.0338
2022-04-23 23:00 | 1344 | 15% | 0 | 15% | 664.48 | 133.9592
2022-04-24 | 1344 | 15% | 0 | 15% | 662.38 | 133.5358
2022-04-24 01:00 | 1344 | 15% | 0 | 15% | 636.38 | 128.2942
2022-04-24 02:00 | 1344 | 15% | 0 | 15% | 601.93 | 121.3491
2022-04-24 03:00 | 1344 | 15% | 0 | 15% | 594.93 | 119.9379
2022-04-24 04:00 | 1344 | 15% | 0 | 15% | 594.22 | 119.7948
2022-04-24 05:00 | 1344 | 15% | 0 | 15% | 593.76 | 119.702
2022-04-24 06:00 | 1344 | 15% | 0 | 15% | 595.66 | 120.0851
2022-04-24 07:00 | 1344 | 15% | 0 | 15% | 594.05 | 119.7605
2022-04-24 08:00 | 1344 | 15% | 0 | 15% | 593.14 | 119.577
2022-04-24 09:00 | 1344 | 15% | 0 | 15% | 597.46 | 120.4479
2022-04-24 10:00 | 0 | 15% | 1612.8 | 15% | 598.08 | -144.6875
2022-04-24 11:00 | 0 | 15% | 1612.8 | 15% | 603.87 | -146.0882
2022-04-24 12:00 | 0 | 15% | 1612.8 | 15% | 618.13 | -149.538
2022-04-24 13:00 | 0 | 15% | 1612.8 | 15% | 667.74 | -161.5397
2022-04-24 14:00 | 0 | 15% | 1612.8 | 15% | 670.68 | -162.2509
2022-04-24 15:00 | 0 | 15% | 1612.8 | 15% | 671.99 | -162.5678
2022-04-24 16:00 | 0 | 15% | 1612.8 | 15% | 671.39 | -162.4227
2022-04-24 17:00 | 0 | 15% | 1612.8 | 15% | 672.22 | -162.6235
2022-04-24 18:00 | 0 | 15% | 1612.8 | 15% | 668.61 | -161.7501
2022-04-24 19:00 | 0 | 15% | 1612.8 | 15% | 667.37 | -161.4502
2022-04-24 20:00 | 0 | 15% | 1612.8 | 15% | 667.74 | -161.5397
2022-04-24 21:00 | 0 | 15% | 1612.8 | 15% | 666.35 | -161.2034
2022-04-24 22:00 | 1344 | 15% | 0 | 15% | 665.86 | 134.2374
2022-04-24 23:00 | 1344 | 15% | 0 | 15% | 664.86 | 134.0358
2022-04-25 | 1344 | 15% | 0 | 15% | 663.31 | 133.7233
2022-04-25 01:00 | 1344 | 15% | 0 | 15% | 636.52 | 128.3224
2022-04-25 02:00 | 1344 | 15% | 0 | 15% | 602.85 | 121.5346
2022-04-25 03:00 | 1344 | 15% | 0 | 15% | 596.35 | 120.2242
2022-04-25 04:00 | 1344 | 15% | 0 | 15% | 595.74 | 120.1012
2022-04-25 05:00 | 1344 | 15% | 0 | 15% | 595.43 | 120.0387
2022-04-25 06:00 | 1344 | 15% | 0 | 15% | 595.97 | 120.1476
2022-04-25 07:00 | 1344 | 15% | 0 | 15% | 594.65 | 119.8814
2022-04-25 08:00 | 1344 | 15% | 0 | 15% | 594.15 | 119.7806
2022-04-25 09:00 | 1344 | 15% | 0 | 15% | 598.21 | 120.5991
2022-04-25 10:00 | 0 | 15% | 1612.8 | 15% | 598.87 | -144.8786
2022-04-25 11:00 | 0 | 15% | 1612.8 | 15% | 605.09 | -146.3834
2022-04-25 12:00 | 0 | 15% | 1612.8 | 15% | 619.19 | -149.7944
2022-04-25 13:00 | 0 | 15% | 1612.8 | 15% | 666.97 | -161.3534
2022-04-25 14:00 | 0 | 15% | 1612.8 | 15% | 671.07 | -162.3453
2022-04-25 15:00 | 0 | 15% | 1612.8 | 15% | 671.55 | -162.4614
2022-04-25 16:00 | 0 | 15% | 1612.8 | 15% | 671.03 | -162.3356
2022-04-25 17:00 | 0 | 15% | 1612.8 | 15% | 672.23 | -162.6259
2022-04-25 18:00 | 0 | 15% | 1612.8 | 15% | 666.67 | -161.2808
2022-04-25 19:00 | 0 | 15% | 1612.8 | 15% | 666.13 | -161.1502
2022-04-25 20:00 | 0 | 15% | 1612.8 | 15% | 666.29 | -161.1889
2022-04-25 21:00 | 0 | 15% | 1612.8 | 15% | 665.55 | -161.0099
2022-04-25 22:00 | 1344 | 15% | 0 | 15% | 663.97 | 133.8564
2022-04-25 23:00 | 1344 | 15% | 0 | 15% | 663.49 | 133.7596
2022-04-26 | 1344 | 15% | 0 | 15% | 662.24 | 133.5076
2022-04-26 01:00 | 1344 | 15% | 0 | 15% | 634.95 | 128.0059
2022-04-26 02:00 | 1344 | 15% | 0 | 15% | 603.5 | 121.6656
2022-04-26 03:00 | 1344 | 15% | 0 | 15% | 596.53 | 120.2604
2022-04-26 04:00 | 1344 | 15% | 0 | 15% | 595.98 | 120.1496
2022-04-26 05:00 | 1344 | 15% | 0 | 15% | 596.04 | 120.1617
2022-04-26 06:00 | 1344 | 15% | 0 | 15% | 596.9 | 120.335
2022-04-26 07:00 | 1344 | 15% | 0 | 15% | 596.41 | 120.2363
2022-04-26 08:00 | 1344 | 15% | 0 | 15% | 595.38 | 120.0286
2022-04-26 09:00 | 1344 | 15% | 0 | 15% | 599.24 | 120.8068
2022-04-26 10:00 | 0 | 15% | 1612.8 | 15% | 598.5 | -144.7891
2022-04-26 11:00 | 0 | 15% | 1612.8 | 15% | 604.87 | -146.3302
2022-04-26 12:00 | 0 | 15% | 1612.8 | 15% | 619.26 | -149.8114
2022-04-26 13:00 | 0 | 15% | 1612.8 | 15% | 666.39 | -161.2131
2022-04-26 14:00 | 0 | 15% | 1612.8 | 15% | 669.49 | -161.963
2022-04-26 15:00 | 0 | 15% | 1612.8 | 15% | 670.71 | -162.2582
2022-04-26 16:00 | 0 | 15% | 1612.8 | 15% | 670.34 | -162.1687
2022-04-26 17:00 | 0 | 15% | 1612.8 | 15% | 671.28 | -162.3961
2022-04-26 18:00 | 0 | 15% | 1612.8 | 15% | 668.14 | -161.6364
2022-04-26 19:00 | 0 | 15% | 1612.8 | 15% | 666.52 | -161.2445
2022-04-26 20:00 | 0 | 15% | 1612.8 | 15% | 666.52 | -161.2445
2022-04-26 21:00 | 0 | 15% | 1612.8 | 15% | 665.63 | -161.0292
2022-04-26 22:00 | 1344 | 15% | 0 | 15% | 665.54 | 134.1729
2022-04-26 23:00 | 1344 | 15% | 0 | 15% | 664.65 | 133.9934
2022-04-27 | 1344 | 15% | 0 | 15% | 662.62 | 133.5842
2022-04-27 01:00 | 1344 | 15% | 0 | 15% | 635.19 | 128.0543
2022-04-27 02:00 | 1344 | 15% | 0 | 15% | 602.6 | 121.4842
2022-04-27 03:00 | 1344 | 15% | 0 | 15% | 595.39 | 120.0306
2022-04-27 04:00 | 1344 | 15% | 0 | 15% | 595.4 | 120.0326
2022-04-27 05:00 | 1344 | 15% | 0 | 15% | 595.32 | 120.0165
2022-04-27 06:00 | 1344 | 15% | 0 | 15% | 595.53 | 120.0588
2022-04-27 07:00 | 1344 | 15% | 0 | 15% | 594.25 | 119.8008
2022-04-27 08:00 | 1344 | 15% | 0 | 15% | 593.65 | 119.6798
2022-04-27 09:00 | 1344 | 15% | 0 | 15% | 597.1 | 120.3754
2022-04-27 10:00 | 0 | 15% | 1612.8 | 15% | 598.45 | -144.777
2022-04-27 11:00 | 0 | 15% | 1612.8 | 15% | 603.77 | -146.064
2022-04-27 12:00 | 0 | 15% | 1612.8 | 15% | 617.95 | -149.4945
2022-04-27 13:00 | 0 | 15% | 1612.8 | 15% | 664.56 | -160.7704
2022-04-27 14:00 | 0 | 15% | 1612.8 | 15% | 668.63 | -161.755
2022-04-27 15:00 | 0 | 15% | 1612.8 | 15% | 669.48 | -161.9606
2022-04-27 16:00 | 0 | 15% | 1612.8 | 15% | 669.47 | -161.9582
2022-04-27 17:00 | 0 | 15% | 1612.8 | 15% | 670.2 | -162.1348
2022-04-27 18:00 | 0 | 15% | 1612.8 | 15% | 661.88 | -160.122
2022-04-27 19:00 | 0 | 15% | 1612.8 | 15% | 661.28 | -159.9769
2022-04-27 20:00 | 0 | 15% | 1612.8 | 15% | 661.39 | -160.0035
2022-04-27 21:00 | 0 | 15% | 1612.8 | 15% | 660.59 | -159.8099
2022-04-27 22:00 | 1344 | 15% | 0 | 15% | 660.37 | 133.1306
2022-04-27 23:00 | 1344 | 15% | 0 | 15% | 659.27 | 132.9088
2022-04-28 | 1344 | 15% | 0 | 15% | 657.04 | 132.4593
2022-04-28 01:00 | 1344 | 15% | 0 | 15% | 630.17 | 127.0423
2022-04-28 02:00 | 1344 | 15% | 0 | 15% | 599.14 | 120.7866
2022-04-28 03:00 | 1344 | 15% | 0 | 15% | 590.8 | 119.1053
2022-04-28 04:00 | 1344 | 15% | 0 | 15% | 589.1 | 118.7626
2022-04-28 05:00 | 1344 | 15% | 0 | 15% | 589 | 118.7424
2022-04-28 06:00 | 1344 | 15% | 0 | 15% | 589.19 | 118.7807
2022-04-28 07:00 | 1344 | 15% | 0 | 15% | 587.84 | 118.5085
2022-04-28 08:00 | 1344 | 15% | 0 | 15% | 589.64 | 118.8714
2022-04-28 09:00 | 1344 | 15% | 0 | 15% | 592.45 | 119.4379
2022-04-28 10:00 | 0 | 15% | 1612.8 | 15% | 594.89 | -143.9158
2022-04-28 11:00 | 0 | 15% | 1612.8 | 15% | 601.39 | -145.4883
2022-04-28 12:00 | 0 | 15% | 1612.8 | 15% | 615.36 | -148.8679
2022-04-28 13:00 | 0 | 15% | 1612.8 | 15% | 660.41 | -159.7664
2022-04-28 14:00 | 0 | 15% | 1612.8 | 15% | 663.37 | -160.4825
2022-04-28 15:00 | 0 | 15% | 1612.8 | 15% | 663.28 | -160.4607
2022-04-28 16:00 | 0 | 15% | 1612.8 | 15% | 663.87 | -160.6034
2022-04-28 17:00 | 0 | 15% | 1612.8 | 15% | 663.04 | -160.4026
2022-04-28 18:00 | 0 | 15% | 1612.8 | 15% | 663.56 | -160.5284
2022-04-28 19:00 | 0 | 15% | 1612.8 | 15% | 663.51 | -160.5163
2022-04-28 20:00 | 0 | 15% | 1612.8 | 15% | 663.14 | -160.4268
2022-04-28 21:00 | 0 | 15% | 1612.8 | 15% | 662.74 | -160.3301
2022-04-28 22:00 | 1344 | 15% | 0 | 15% | 662.45 | 133.5499
2022-04-28 23:00 | 1344 | 15% | 0 | 15% | 661.61 | 133.3806
2022-04-29 | 1344 | 15% | 0 | 15% | 660.47 | 133.1508
2022-04-29 01:00 | 1344 | 15% | 0 | 15% | 632.62 | 127.5362
2022-04-29 02:00 | 1344 | 15% | 0 | 15% | 601.68 | 121.2987
2022-04-29 03:00 | 1344 | 15% | 0 | 15% | 593.72 | 119.694
2022-04-29 04:00 | 1344 | 15% | 0 | 15% | 590.26 | 118.9964
2022-04-29 05:00 | 1344 | 15% | 0 | 15% | 588.99 | 118.7404
2022-04-29 06:00 | 1344 | 15% | 0 | 15% | 589.4 | 118.823
2022-04-29 07:00 | 1344 | 15% | 0 | 15% | 588.04 | 118.5489
2022-04-29 08:00 | 1344 | 15% | 0 | 15% | 588.85 | 118.7122
2022-04-29 09:00 | 1344 | 15% | 0 | 15% | 592.7 | 119.4883
2022-04-29 10:00 | 0 | 15% | 1612.8 | 15% | 594.77 | -143.8868
2022-04-29 11:00 | 0 | 15% | 1612.8 | 15% | 600.36 | -145.2391
2022-04-29 12:00 | 0 | 15% | 1612.8 | 15% | 616.64 | -149.1775
2022-04-29 13:00 | 0 | 15% | 1612.8 | 15% | 663.81 | -160.5889
2022-04-29 14:00 | 0 | 15% | 1612.8 | 15% | 667.75 | -161.5421
2022-04-29 15:00 | 0 | 15% | 1612.8 | 15% | 667.64 | -161.5155
2022-04-29 16:00 | 0 | 15% | 1612.8 | 15% | 666.67 | -161.2808
2022-04-29 17:00 | 0 | 15% | 1612.8 | 15% | 666.69 | -161.2856
2022-04-29 18:00 | 0 | 15% | 1612.8 | 15% | 663.18 | -160.4365
2022-04-29 19:00 | 0 | 15% | 1612.8 | 15% | 664.22 | -160.6881
2022-04-29 20:00 | 0 | 15% | 1612.8 | 15% | 664.19 | -160.6808
2022-04-29 21:00 | 0 | 15% | 1612.8 | 15% | 664.27 | -160.7002
2022-04-29 22:00 | 1344 | 15% | 0 | 15% | 664.32 | 133.9269
2022-04-29 23:00 | 1344 | 15% | 0 | 15% | 663.93 | 133.8483
2022-04-30 | 1344 | 15% | 0 | 15% | 662.28 | 133.5156
2022-04-30 01:00 | 1344 | 15% | 0 | 15% | 634.43 | 127.9011
2022-04-30 02:00 | 1344 | 15% | 0 | 15% | 604.63 | 121.8934
2022-04-30 03:00 | 1344 | 15% | 0 | 15% | 597.85 | 120.5266
2022-04-30 04:00 | 1344 | 15% | 0 | 15% | 595.57 | 120.0669
2022-04-30 05:00 | 1344 | 15% | 0 | 15% | 594.62 | 119.8754
2022-04-30 06:00 | 1344 | 15% | 0 | 15% | 595.18 | 119.9883
2022-04-30 07:00 | 1344 | 15% | 0 | 15% | 593.81 | 119.7121
2022-04-30 08:00 | 1344 | 15% | 0 | 15% | 594.19 | 119.7887
2022-04-30 09:00 | 1344 | 15% | 0 | 15% | 596.96 | 120.3471
2022-04-30 10:00 | 0 | 15% | 1612.8 | 15% | 598.47 | -144.7819
2022-04-30 11:00 | 0 | 15% | 1612.8 | 15% | 602.42 | -145.7374
2022-04-30 12:00 | 0 | 15% | 1612.8 | 15% | 618.49 | -149.6251
2022-04-30 13:00 | 0 | 15% | 1612.8 | 15% | 663.2 | -160.4413
2022-04-30 14:00 | 0 | 15% | 1612.8 | 15% | 667.24 | -161.4187
2022-04-30 15:00 | 0 | 15% | 1612.8 | 15% | 667.33 | -161.4405
2022-04-30 16:00 | 0 | 15% | 1612.8 | 15% | 667.17 | -161.4018
2022-04-30 17:00 | 0 | 15% | 1612.8 | 15% | 667.42 | -161.4622
2022-04-30 18:00 | 0 | 15% | 1612.8 | 15% | 666.73 | -161.2953
2022-04-30 19:00 | 0 | 15% | 1612.8 | 15% | 662.07 | -160.168
2022-04-30 20:00 | 0 | 15% | 1612.8 | 15% | 661.53 | -160.0373
2022-04-30 21:00 | 0 | 15% | 1612.8 | 15% | 661 | -159.9091
2022-04-30 22:00 | 1344 | 15% | 0 | 15% | 660.51 | 133.1588
2022-04-30 23:00 | 1344 | 15% | 0 | 15% | 660.26 | 133.1084
2022-05-01 | 1344 | 15% | 0 | 15% | 658.95 | 132.8443
2022-05-01 01:00 | 1344 | 15% | 0 | 15% | 631.29 | 127.2681
2022-05-01 02:00 | 1344 | 15% | 0 | 15% | 602.24 | 121.4116
2022-05-01 03:00 | 1344 | 15% | 0 | 15% | 595.31 | 120.0145
2022-05-01 04:00 | 1344 | 15% | 0 | 15% | 593.34 | 119.6173
2022-05-01 05:00 | 1344 | 15% | 0 | 15% | 592.54 | 119.4561
2022-05-01 06:00 | 1344 | 15% | 0 | 15% | 594.21 | 119.7927
2022-05-01 07:00 | 1344 | 15% | 0 | 15% | 589.25 | 118.7928
2022-05-01 08:00 | 1344 | 15% | 0 | 15% | 590.46 | 119.0367
2022-05-01 09:00 | 1344 | 15% | 0 | 15% | 593.92 | 119.7343
2022-05-01 10:00 | 0 | 15% | 1612.8 | 15% | 595.83 | -144.1432
2022-05-01 11:00 | 0 | 15% | 1612.8 | 15% | 600.94 | -145.3794
2022-05-01 12:00 | 0 | 15% | 1612.8 | 15% | 615.95 | -149.0106
2022-05-01 13:00 | 0 | 15% | 1612.8 | 15% | 660.24 | -159.7253
2022-05-01 14:00 | 0 | 15% | 1612.8 | 15% | 664.72 | -160.8091
2022-05-01 15:00 | 0 | 15% | 1612.8 | 15% | 664.34 | -160.7171
2022-05-01 16:00 | 0 | 15% | 1612.8 | 15% | 664.2 | -160.6833
2022-05-01 17:00 | 0 | 15% | 1612.8 | 15% | 663.85 | -160.5986
2022-05-01 18:00 | 0 | 15% | 1612.8 | 15% | 665.52 | -161.0026
2022-05-01 19:00 | 0 | 15% | 1612.8 | 15% | 664.75 | -160.8163
2022-05-01 20:00 | 0 | 15% | 1612.8 | 15% | 663.94 | -160.6204
2022-05-01 21:00 | 0 | 15% | 1612.8 | 15% | 663.47 | -160.5067
2022-05-01 22:00 | 1344 | 15% | 0 | 15% | 663.03 | 133.6668
2022-05-01 23:00 | 1344 | 15% | 0 | 15% | 661.79 | 133.4169
2022-05-02 | 1344 | 15% | 0 | 15% | 660.22 | 133.1004
2022-05-02 01:00 | 1344 | 15% | 0 | 15% | 629.95 | 126.9979
2022-05-02 02:00 | 1344 | 15% | 0 | 15% | 598.57 | 120.6717
2022-05-02 03:00 | 1344 | 15% | 0 | 15% | 591.09 | 119.1637
2022-05-02 04:00 | 1344 | 15% | 0 | 15% | 589.27 | 118.7968
2022-05-02 05:00 | 1344 | 15% | 0 | 15% | 587.81 | 118.5025
2022-05-02 06:00 | 1344 | 15% | 0 | 15% | 586.46 | 118.2303
2022-05-02 07:00 | 1344 | 15% | 0 | 15% | 584.78 | 117.8916
2022-05-02 08:00 | 1344 | 15% | 0 | 15% | 584.91 | 117.9179
2022-05-02 09:00 | 1344 | 15% | 0 | 15% | 587.97 | 118.5348
2022-05-02 10:00 | 0 | 15% | 1612.8 | 15% | 591.38 | -143.0666
2022-05-02 11:00 | 0 | 15% | 1612.8 | 15% | 597.25 | -144.4867
2022-05-02 12:00 | 0 | 15% | 1612.8 | 15% | 614.85 | -148.7445
2022-05-02 13:00 | 0 | 15% | 1612.8 | 15% | 662.65 | -160.3083
2022-05-02 14:00 | 0 | 15% | 1612.8 | 15% | 668.25 | -161.663
2022-05-02 15:00 | 0 | 15% | 1612.8 | 15% | 668.18 | -161.6461
2022-05-02 16:00 | 0 | 15% | 1612.8 | 15% | 667.83 | -161.5614
2022-05-02 17:00 | 0 | 15% | 1612.8 | 15% | 668.12 | -161.6316
2022-05-02 18:00 | 0 | 15% | 1612.8 | 15% | 666.5 | -161.2397
2022-05-02 19:00 | 0 | 15% | 1612.8 | 15% | 664.6 | -160.78
2022-05-02 20:00 | 0 | 15% | 1612.8 | 15% | 664.26 | -160.6978
2022-05-02 21:00 | 0 | 15% | 1612.8 | 15% | 664.32 | -160.7123
2022-05-02 22:00 | 1344 | 15% | 0 | 15% | 663.77 | 133.816
2022-05-02 23:00 | 1344 | 15% | 0 | 15% | 662.6 | 133.5802
2022-05-03 | 1344 | 15% | 0 | 15% | 661.63 | 133.3846
2022-05-03 01:00 | 1344 | 15% | 0 | 15% | 632.35 | 127.4818
2022-05-03 02:00 | 1344 | 15% | 0 | 15% | 603.8 | 121.7261
2022-05-03 03:00 | 1344 | 15% | 0 | 15% | 597.16 | 120.3875
2022-05-03 04:00 | 1344 | 15% | 0 | 15% | 595.49 | 120.0508
2022-05-03 05:00 | 1344 | 15% | 0 | 15% | 595.39 | 120.0306
2022-05-03 06:00 | 1344 | 15% | 0 | 15% | 594.24 | 119.7988
2022-05-03 07:00 | 1344 | 15% | 0 | 15% | 592.17 | 119.3815
2022-05-03 08:00 | 1344 | 15% | 0 | 15% | 593.3 | 119.6093
2022-05-03 09:00 | 1344 | 15% | 0 | 15% | 596.64 | 120.2826
2022-05-03 10:00 | 0 | 15% | 1612.8 | 15% | 598.12 | -144.6972
2022-05-03 11:00 | 0 | 15% | 1612.8 | 15% | 603.59 | -146.0205
2022-05-03 12:00 | 0 | 15% | 1612.8 | 15% | 619.45 | -149.8573
2022-05-03 13:00 | 0 | 15% | 1612.8 | 15% | 663.87 | -160.6034
2022-05-03 14:00 | 0 | 15% | 1612.8 | 15% | 668.1 | -161.6268
2022-05-03 15:00 | 0 | 15% | 1612.8 | 15% | 668.71 | -161.7743
2022-05-03 16:00 | 0 | 15% | 1612.8 | 15% | 668.74 | -161.7816
2022-05-03 17:00 | 0 | 15% | 1612.8 | 15% | 669.16 | -161.8832
2022-05-03 18:00 | 0 | 15% | 1612.8 | 15% | 663.94 | -160.6204
2022-05-03 19:00 | 0 | 15% | 1612.8 | 15% | 664.3 | -160.7075
2022-05-03 20:00 | 0 | 15% | 1612.8 | 15% | 663.96 | -160.6252
2022-05-03 21:00 | 0 | 15% | 1612.8 | 15% | 663.91 | -160.6131
2022-05-03 22:00 | 1344 | 15% | 0 | 15% | 663.46 | 133.7535
2022-05-03 23:00 | 1344 | 15% | 0 | 15% | 662.63 | 133.5862
2022-05-04 | 1344 | 15% | 0 | 15% | 661.61 | 133.3806
2022-05-04 01:00 | 1344 | 15% | 0 | 15% | 632.48 | 127.508
2022-05-04 02:00 | 1344 | 15% | 0 | 15% | 604.66 | 121.8995
2022-05-04 03:00 | 1344 | 15% | 0 | 15% | 598.53 | 120.6636
2022-05-04 04:00 | 1344 | 15% | 0 | 15% | 596.97 | 120.3492
2022-05-04 05:00 | 1344 | 15% | 0 | 15% | 596.72 | 120.2988
2022-05-04 06:00 | 1344 | 15% | 0 | 15% | 598.19 | 120.5951
2022-05-04 07:00 | 1344 | 15% | 0 | 15% | 595.54 | 120.0609
2022-05-04 08:00 | 1344 | 15% | 0 | 15% | 596.42 | 120.2383
2022-05-04 09:00 | 1344 | 15% | 0 | 15% | 597.76 | 120.5084
2022-05-04 10:00 | 0 | 15% | 1612.8 | 15% | 600.27 | -145.2173
2022-05-04 11:00 | 0 | 15% | 1612.8 | 15% | 604.73 | -146.2963
2022-05-04 12:00 | 0 | 15% | 1612.8 | 15% | 620.26 | -150.0533
2022-05-04 13:00 | 0 | 15% | 1612.8 | 15% | 663.74 | -160.572
2022-05-04 14:00 | 0 | 15% | 1612.8 | 15% | 668.97 | -161.8372
2022-05-04 15:00 | 0 | 15% | 1612.8 | 15% | 669.51 | -161.9679
2022-05-04 16:00 | 0 | 15% | 1612.8 | 15% | 669.41 | -161.9437
2022-05-04 17:00 | 0 | 15% | 1612.8 | 15% | 669.66 | -162.0041
2022-05-04 18:00 | 0 | 15% | 1612.8 | 15% | 666.37 | -161.2082
2022-05-04 19:00 | 0 | 15% | 1612.8 | 15% | 666.38 | -161.2106
2022-05-04 20:00 | 0 | 15% | 1612.8 | 15% | 666.4 | -161.2155
2022-05-04 21:00 | 0 | 15% | 1612.8 | 15% | 665.42 | -160.9784
2022-05-04 22:00 | 1344 | 15% | 0 | 15% | 665.42 | 134.1487
2022-05-04 23:00 | 1344 | 15% | 0 | 15% | 664.42 | 133.9471
2022-05-05 | 1344 | 15% | 0 | 15% | 663.31 | 133.7233
2022-05-05 01:00 | 1344 | 15% | 0 | 15% | 633.7 | 127.7539
2022-05-05 02:00 | 1344 | 15% | 0 | 15% | 605.29 | 122.0265
2022-05-05 03:00 | 1344 | 15% | 0 | 15% | 598.58 | 120.6737
2022-05-05 04:00 | 1344 | 15% | 0 | 15% | 597.09 | 120.3733
2022-05-05 05:00 | 1344 | 15% | 0 | 15% | 596.68 | 120.2907
2022-05-05 06:00 | 1344 | 15% | 0 | 15% | 596.72 | 120.2988
2022-05-05 07:00 | 1344 | 15% | 0 | 15% | 594.15 | 119.7806
2022-05-05 08:00 | 1344 | 15% | 0 | 15% | 595.1 | 119.9722
2022-05-05 09:00 | 1344 | 15% | 0 | 15% | 599.11 | 120.7806
2022-05-05 10:00 | 0 | 15% | 1612.8 | 15% | 600.53 | -145.2802
2022-05-05 11:00 | 0 | 15% | 1612.8 | 15% | 604.93 | -146.3447
2022-05-05 12:00 | 0 | 15% | 1612.8 | 15% | 620.26 | -150.0533
2022-05-05 13:00 | 0 | 15% | 1612.8 | 15% | 663.78 | -160.5817
2022-05-05 14:00 | 0 | 15% | 1612.8 | 15% | 669.78 | -162.0332
2022-05-05 15:00 | 0 | 15% | 1612.8 | 15% | 669.95 | -162.0743
2022-05-05 16:00 | 0 | 15% | 1612.8 | 15% | 670.39 | -162.1807
2022-05-05 17:00 | 0 | 15% | 1612.8 | 15% | 670.9 | -162.3041
2022-05-05 18:00 | 0 | 15% | 1612.8 | 15% | 666.83 | -161.3195
2022-05-05 19:00 | 0 | 15% | 1612.8 | 15% | 665.23 | -160.9324
2022-05-05 20:00 | 0 | 15% | 1612.8 | 15% | 664.4 | -160.7316
2022-05-05 21:00 | 0 | 15% | 1612.8 | 15% | 663.54 | -160.5236
2022-05-05 22:00 | 1344 | 15% | 0 | 15% | 662.97 | 133.6548
2022-05-05 23:00 | 1344 | 15% | 0 | 15% | 662.29 | 133.5177
2022-05-06 | 1344 | 15% | 0 | 15% | 661.46 | 133.3503
2022-05-06 01:00 | 1344 | 15% | 0 | 15% | 630.73 | 127.1552
2022-05-06 02:00 | 1344 | 15% | 0 | 15% | 601.7 | 121.3027
2022-05-06 03:00 | 1344 | 15% | 0 | 15% | 594.06 | 119.7625
2022-05-06 04:00 | 1344 | 15% | 0 | 15% | 592.02 | 119.3512
2022-05-06 05:00 | 1344 | 15% | 0 | 15% | 590.93 | 119.1315
2022-05-06 06:00 | 1344 | 15% | 0 | 15% | 592.3 | 119.4077
2022-05-06 07:00 | 1344 | 15% | 0 | 15% | 589.85 | 118.9138
2022-05-06 08:00 | 1344 | 15% | 0 | 15% | 591.64 | 119.2746
2022-05-06 09:00 | 1344 | 15% | 0 | 15% | 594.75 | 119.9016
2022-05-06 10:00 | 0 | 15% | 1612.8 | 15% | 596.84 | -144.3875
2022-05-06 11:00 | 0 | 15% | 1612.8 | 15% | 600.15 | -145.1883
2022-05-06 12:00 | 0 | 15% | 1612.8 | 15% | 616.55 | -149.1558
2022-05-06 13:00 | 0 | 15% | 1612.8 | 15% | 663.26 | -160.4559
2022-05-06 14:00 | 0 | 15% | 1612.8 | 15% | 668.94 | -161.83
2022-05-06 15:00 | 0 | 15% | 1612.8 | 15% | 668.83 | -161.8034
2022-05-06 16:00 | 0 | 15% | 1612.8 | 15% | 668.92 | -161.8251
2022-05-06 17:00 | 0 | 15% | 1612.8 | 15% | 669.76 | -162.0283
2022-05-06 18:00 | 0 | 15% | 1612.8 | 15% | 659.48 | -159.5414
2022-05-06 19:00 | 0 | 15% | 1612.8 | 15% | 661.92 | -160.1317
2022-05-06 20:00 | 0 | 15% | 1612.8 | 15% | 661.4 | -160.0059
2022-05-06 21:00 | 0 | 15% | 1612.8 | 15% | 660.84 | -159.8704
2022-05-06 22:00 | 1344 | 15% | 0 | 15% | 659.95 | 133.0459
2022-05-06 23:00 | 1344 | 15% | 0 | 15% | 659.59 | 132.9733
2022-05-07 | 1344 | 15% | 0 | 15% | 658.64 | 132.7818
2022-05-07 01:00 | 1344 | 15% | 0 | 15% | 628.5 | 126.7056
2022-05-07 02:00 | 1344 | 15% | 0 | 15% | 601.48 | 121.2584
2022-05-07 03:00 | 1344 | 15% | 0 | 15% | 595.89 | 120.1314
2022-05-07 04:00 | 1344 | 15% | 0 | 15% | 594.59 | 119.8693
2022-05-07 05:00 | 1344 | 15% | 0 | 15% | 594.59 | 119.8693
2022-05-07 06:00 | 1344 | 15% | 0 | 15% | 596.14 | 120.1818
2022-05-07 07:00 | 1344 | 15% | 0 | 15% | 595.28 | 120.0084
2022-05-07 08:00 | 1344 | 15% | 0 | 15% | 596.56 | 120.2665
2022-05-07 09:00 | 1344 | 15% | 0 | 15% | 599.73 | 120.9056
2022-05-07 10:00 | 0 | 15% | 1612.8 | 15% | 601.72 | -145.5681
2022-05-07 11:00 | 0 | 15% | 1612.8 | 15% | 604.76 | -146.3035
2022-05-07 12:00 | 0 | 15% | 1612.8 | 15% | 618.64 | -149.6614
2022-05-07 13:00 | 0 | 15% | 1612.8 | 15% | 661.61 | -160.0567
2022-05-07 14:00 | 0 | 15% | 1612.8 | 15% | 667.75 | -161.5421
2022-05-07 15:00 | 0 | 15% | 1612.8 | 15% | 668.11 | -161.6292
2022-05-07 16:00 | 0 | 15% | 1612.8 | 15% | 668.09 | -161.6243
2022-05-07 17:00 | 0 | 15% | 1612.8 | 15% | 667.64 | -161.5155
2022-05-07 18:00 | 0 | 15% | 1612.8 | 15% | 656.43 | -158.8035
2022-05-07 19:00 | 0 | 15% | 1612.8 | 15% | 656.45 | -158.8084
2022-05-07 20:00 | 0 | 15% | 1612.8 | 15% | 656.58 | -158.8398
2022-05-07 21:00 | 0 | 15% | 1612.8 | 15% | 656.46 | -158.8108
2022-05-07 22:00 | 1344 | 15% | 0 | 15% | 655.65 | 132.179
2022-05-07 23:00 | 1344 | 15% | 0 | 15% | 654.36 | 131.919
2022-05-08 | 1344 | 15% | 0 | 15% | 653.3 | 131.7053
2022-05-08 01:00 | 1344 | 15% | 0 | 15% | 622.47 | 125.49
2022-05-08 02:00 | 1344 | 15% | 0 | 15% | 594.58 | 119.8673
2022-05-08 03:00 | 1344 | 15% | 0 | 15% | 587.45 | 118.4299
2022-05-08 04:00 | 1344 | 15% | 0 | 15% | 586.24 | 118.186
2022-05-08 05:00 | 1344 | 15% | 0 | 15% | 586.59 | 118.2565
2022-05-08 06:00 | 1344 | 15% | 0 | 15% | 591.5 | 119.2464
2022-05-08 07:00 | 1344 | 15% | 0 | 15% | 590.23 | 118.9904
2022-05-08 08:00 | 1344 | 15% | 0 | 15% | 591.27 | 119.2
2022-05-08 09:00 | 1344 | 15% | 0 | 15% | 593.4 | 119.6294
2022-05-08 10:00 | 0 | 15% | 1612.8 | 15% | 594.46 | -143.8118
2022-05-08 11:00 | 0 | 15% | 1612.8 | 15% | 597.03 | -144.4335
2022-05-08 12:00 | 0 | 15% | 1612.8 | 15% | 612.08 | -148.0744
2022-05-08 13:00 | 0 | 15% | 1612.8 | 15% | 657.02 | -158.9463
2022-05-08 14:00 | 0 | 15% | 1612.8 | 15% | 662.62 | -160.301
2022-05-08 15:00 | 0 | 15% | 1612.8 | 15% | 662.23 | -160.2067
2022-05-08 16:00 | 0 | 15% | 1612.8 | 15% | 662.18 | -160.1946
2022-05-08 17:00 | 0 | 15% | 1612.8 | 15% | 662.9 | -160.3688
2022-05-08 18:00 | 0 | 15% | 1612.8 | 15% | 648.43 | -156.8682
2022-05-08 19:00 | 0 | 15% | 1612.8 | 15% | 649.53 | -157.1343
2022-05-08 20:00 | 0 | 15% | 1612.8 | 15% | 649.24 | -157.0641
2022-05-08 21:00 | 0 | 15% | 1612.8 | 15% | 649.03 | -157.0133
2022-05-08 22:00 | 1344 | 15% | 0 | 15% | 648.32 | 130.7013
2022-05-08 23:00 | 1344 | 15% | 0 | 15% | 647.54 | 130.5441
2022-05-09 | 1344 | 15% | 0 | 15% | 646.71 | 130.3767
2022-05-09 01:00 | 1344 | 15% | 0 | 15% | 616.08 | 124.2017
2022-05-09 02:00 | 1344 | 15% | 0 | 15% | 589.11 | 118.7646
2022-05-09 03:00 | 1344 | 15% | 0 | 15% | 582.04 | 117.3393
2022-05-09 04:00 | 1344 | 15% | 0 | 15% | 581.12 | 117.1538
2022-05-09 05:00 | 1344 | 15% | 0 | 15% | 580.83 | 117.0953
2022-05-09 06:00 | 1344 | 15% | 0 | 15% | 585.3 | 117.9965
2022-05-09 07:00 | 1344 | 15% | 0 | 15% | 584.13 | 117.7606
2022-05-09 08:00 | 1344 | 15% | 0 | 15% | 586.18 | 118.1739
2022-05-09 09:00 | 1344 | 15% | 0 | 15% | 588.64 | 118.6698
2022-05-09 10:00 | 0 | 15% | 1612.8 | 15% | 591.47 | -143.0884
2022-05-09 11:00 | 0 | 15% | 1612.8 | 15% | 595.07 | -143.9593
2022-05-09 12:00 | 0 | 15% | 1612.8 | 15% | 608.36 | -147.1745
2022-05-09 13:00 | 0 | 15% | 1612.8 | 15% | 653.07 | -157.9907
2022-05-09 14:00 | 0 | 15% | 1612.8 | 15% | 659.62 | -159.5753
2022-05-09 15:00 | 0 | 15% | 1612.8 | 15% | 658.99 | -159.4229
2022-05-09 16:00 | 0 | 15% | 1612.8 | 15% | 659.05 | -159.4374
2022-05-09 17:00 | 0 | 15% | 1612.8 | 15% | 659.02 | -159.4301
2022-05-09 18:00 | 0 | 15% | 1612.8 | 15% | 647.1 | -156.5464
2022-05-09 19:00 | 0 | 15% | 1612.8 | 15% | 647.31 | -156.5972
2022-05-09 20:00 | 0 | 15% | 1612.8 | 15% | 646.96 | -156.5126
2022-05-09 21:00 | 0 | 15% | 1612.8 | 15% | 647.22 | -156.5755
2022-05-09 22:00 | 1344 | 15% | 0 | 15% | 646.76 | 130.3868
2022-05-09 23:00 | 1344 | 15% | 0 | 15% | 645.34 | 130.1005
2022-05-10 | 1344 | 15% | 0 | 15% | 644.36 | 129.903
2022-05-10 01:00 | 1344 | 15% | 0 | 15% | 613.91 | 123.7643
2022-05-10 02:00 | 1344 | 15% | 0 | 15% | 588.35 | 118.6114
2022-05-10 03:00 | 1344 | 15% | 0 | 15% | 583.04 | 117.5409
2022-05-10 04:00 | 1344 | 15% | 0 | 15% | 581.28 | 117.186
2022-05-10 05:00 | 1344 | 15% | 0 | 15% | 580.03 | 116.934
2022-05-10 06:00 | 1344 | 15% | 0 | 15% | 581.95 | 117.3211
2022-05-10 07:00 | 1344 | 15% | 0 | 15% | 582.5 | 117.432
2022-05-10 08:00 | 1344 | 15% | 0 | 15% | 583.04 | 117.5409
2022-05-10 09:00 | 1344 | 15% | 0 | 15% | 584.9 | 117.9158
2022-05-10 10:00 | 0 | 15% | 1612.8 | 15% | 587.18 | -142.0506
2022-05-10 11:00 | 0 | 15% | 1612.8 | 15% | 590.77 | -142.9191
2022-05-10 12:00 | 0 | 15% | 1612.8 | 15% | 606.34 | -146.6858
2022-05-10 13:00 | 0 | 15% | 1612.8 | 15% | 649.09 | -157.0279
2022-05-10 14:00 | 0 | 15% | 1612.8 | 15% | 655.08 | -158.477
2022-05-10 15:00 | 0 | 15% | 1612.8 | 15% | 655.85 | -158.6632
2022-05-10 16:00 | 0 | 15% | 1612.8 | 15% | 656.08 | -158.7189
2022-05-10 17:00 | 0 | 15% | 1612.8 | 15% | 656.36 | -158.7866
2022-05-10 18:00 | 0 | 15% | 1612.8 | 15% | 646.82 | -156.4787
2022-05-10 19:00 | 0 | 15% | 1612.8 | 15% | 645.5 | -156.1594
2022-05-10 20:00 | 0 | 15% | 1612.8 | 15% | 645.39 | -156.1327
2022-05-10 21:00 | 0 | 15% | 1612.8 | 15% | 645.42 | -156.14
2022-05-10 22:00 | 1344 | 15% | 0 | 15% | 645.14 | 130.0602
2022-05-10 23:00 | 1344 | 15% | 0 | 15% | 643.88 | 129.8062
2022-05-11 | 1344 | 15% | 0 | 15% | 642.93 | 129.6147
2022-05-11 01:00 | 1344 | 15% | 0 | 15% | 612.68 | 123.5163
2022-05-11 02:00 | 1344 | 15% | 0 | 15% | 587 | 118.3392
2022-05-11 03:00 | 1344 | 15% | 0 | 15% | 580.91 | 117.1115
2022-05-11 04:00 | 1344 | 15% | 0 | 15% | 579.3 | 116.7869
2022-05-11 05:00 | 1344 | 15% | 0 | 15% | 578.07 | 116.5389
2022-05-11 06:00 | 1344 | 15% | 0 | 15% | 583 | 117.5328
2022-05-11 07:00 | 1344 | 15% | 0 | 15% | 581.91 | 117.3131
2022-05-11 08:00 | 1344 | 15% | 0 | 15% | 582.48 | 117.428
2022-05-11 09:00 | 1344 | 15% | 0 | 15% | 584.4 | 117.815
2022-05-11 10:00 | 0 | 15% | 1612.8 | 15% | 584.91 | -141.5014
2022-05-11 11:00 | 0 | 15% | 1612.8 | 15% | 588.37 | -142.3385
2022-05-11 12:00 | 0 | 15% | 1612.8 | 15% | 602.38 | -145.7278
2022-05-11 13:00 | 0 | 15% | 1612.8 | 15% | 648.05 | -156.7763
2022-05-11 14:00 | 0 | 15% | 1612.8 | 15% | 654.52 | -158.3415
2022-05-11 15:00 | 0 | 15% | 1612.8 | 15% | 654.44 | -158.3221
2022-05-11 16:00 | 0 | 15% | 1612.8 | 15% | 654.77 | -158.402
2022-05-11 17:00 | 0 | 15% | 1612.8 | 15% | 655.46 | -158.5689
2022-05-11 18:00 | 0 | 15% | 1612.8 | 15% | 654.53 | -158.3439
2022-05-11 19:00 | 0 | 15% | 1612.8 | 15% | 650.96 | -157.4802
2022-05-11 20:00 | 0 | 15% | 1612.8 | 15% | 649.7 | -157.1754
2022-05-11 21:00 | 0 | 15% | 1612.8 | 15% | 649.58 | -157.1464
2022-05-11 22:00 | 1344 | 15% | 0 | 15% | 649.6 | 130.9594
2022-05-11 23:00 | 1344 | 15% | 0 | 15% | 648.68 | 130.7739
2022-05-12 | 1344 | 15% | 0 | 15% | 647.56 | 130.5481
2022-05-12 01:00 | 1344 | 15% | 0 | 15% | 615.33 | 124.0505
2022-05-12 02:00 | 1344 | 15% | 0 | 15% | 588.09 | 118.5589
2022-05-12 03:00 | 1344 | 15% | 0 | 15% | 580.44 | 117.0167
2022-05-12 04:00 | 1344 | 15% | 0 | 15% | 579.25 | 116.7768
2022-05-12 05:00 | 1344 | 15% | 0 | 15% | 578.83 | 116.6921
2022-05-12 06:00 | 1344 | 15% | 0 | 15% | 578.96 | 116.7183
2022-05-12 07:00 | 1344 | 15% | 0 | 15% | 577.99 | 116.5228
2022-05-12 08:00 | 1344 | 15% | 0 | 15% | 579.96 | 116.9199
2022-05-12 09:00 | 1344 | 15% | 0 | 15% | 582.82 | 117.4965
2022-05-12 10:00 | 0 | 15% | 1612.8 | 15% | 584.31 | -141.3563
2022-05-12 11:00 | 0 | 15% | 1612.8 | 15% | 589.01 | -142.4933
2022-05-12 12:00 | 0 | 15% | 1612.8 | 15% | 604.08 | -146.139
2022-05-12 13:00 | 0 | 15% | 1612.8 | 15% | 647.08 | -156.5416
2022-05-12 14:00 | 0 | 15% | 1612.8 | 15% | 653.87 | -158.1842
2022-05-12 15:00 | 0 | 15% | 1612.8 | 15% | 653.22 | -158.027
2022-05-12 16:00 | 0 | 15% | 1612.8 | 15% | 651.9 | -157.7076
2022-05-12 17:00 | 0 | 15% | 1612.8 | 15% | 652.43 | -157.8359
2022-05-12 18:00 | 0 | 15% | 1612.8 | 15% | 655.04 | -158.4673
2022-05-12 19:00 | 0 | 15% | 1612.8 | 15% | 657.24 | -158.9995
2022-05-12 20:00 | 0 | 15% | 1612.8 | 15% | 657.05 | -158.9535
2022-05-12 21:00 | 0 | 15% | 1612.8 | 15% | 656.72 | -158.8737
2022-05-12 22:00 | 1344 | 15% | 0 | 15% | 656.35 | 132.3202
2022-05-12 23:00 | 1344 | 15% | 0 | 15% | 655.34 | 132.1165
2022-05-13 | 1344 | 15% | 0 | 15% | 654.79 | 132.0057
2022-05-13 01:00 | 1344 | 15% | 0 | 15% | 621.92 | 125.3791
2022-05-13 02:00 | 1344 | 15% | 0 | 15% | 594.52 | 119.8552
2022-05-13 03:00 | 1344 | 15% | 0 | 15% | 586.35 | 118.2082
2022-05-13 04:00 | 1344 | 15% | 0 | 15% | 584.08 | 117.7505
2022-05-13 05:00 | 1344 | 15% | 0 | 15% | 582.96 | 117.5247
2022-05-13 06:00 | 1344 | 15% | 0 | 15% | 583.75 | 117.684
2022-05-13 07:00 | 1344 | 15% | 0 | 15% | 583.92 | 117.7183
2022-05-13 08:00 | 1344 | 15% | 0 | 15% | 584.4 | 117.815
2022-05-13 09:00 | 1344 | 15% | 0 | 15% | 585.62 | 118.061
2022-05-13 10:00 | 0 | 15% | 1612.8 | 15% | 586.74 | -141.9441
2022-05-13 11:00 | 0 | 15% | 1612.8 | 15% | 590.98 | -142.9699
2022-05-13 12:00 | 0 | 15% | 1612.8 | 15% | 608.58 | -147.2277
2022-05-13 13:00 | 0 | 15% | 1612.8 | 15% | 655.38 | -158.5495
2022-05-13 14:00 | 0 | 15% | 1612.8 | 15% | 662.57 | -160.2889
2022-05-13 15:00 | 0 | 15% | 1612.8 | 15% | 661.9 | -160.1268
2022-05-13 16:00 | 0 | 15% | 1612.8 | 15% | 662.43 | -160.2551
2022-05-13 17:00 | 0 | 15% | 1612.8 | 15% | 662.03 | -160.1583
2022-05-13 18:00 | 0 | 15% | 1612.8 | 15% | 660.12 | -159.6962
2022-05-13 19:00 | 0 | 15% | 1612.8 | 15% | 659.66 | -159.5849
2022-05-13 20:00 | 0 | 15% | 1612.8 | 15% | 659.37 | -159.5148
2022-05-13 21:00 | 0 | 15% | 1612.8 | 15% | 658.86 | -159.3914
2022-05-13 22:00 | 1344 | 15% | 0 | 15% | 659.14 | 132.8826
2022-05-13 23:00 | 1344 | 15% | 0 | 15% | 658.58 | 132.7697
2022-05-14 | 1344 | 15% | 0 | 15% | 657.24 | 132.4996
2022-05-14 01:00 | 1344 | 15% | 0 | 15% | 623.97 | 125.7924
2022-05-14 02:00 | 1344 | 15% | 0 | 15% | 596.8 | 120.3149
2022-05-14 03:00 | 1344 | 15% | 0 | 15% | 589.61 | 118.8654
2022-05-14 04:00 | 1344 | 15% | 0 | 15% | 587.88 | 118.5166
2022-05-14 05:00 | 1344 | 15% | 0 | 15% | 586.34 | 118.2061
2022-05-14 06:00 | 1344 | 15% | 0 | 15% | 591.36 | 119.2182
2022-05-14 07:00 | 1344 | 15% | 0 | 15% | 590.33 | 119.0105
2022-05-14 08:00 | 1344 | 15% | 0 | 15% | 591.93 | 119.3331
2022-05-14 09:00 | 1344 | 15% | 0 | 15% | 592.53 | 119.454
2022-05-14 10:00 | 0 | 15% | 1612.8 | 15% | 595.02 | -143.9472
2022-05-14 11:00 | 0 | 15% | 1612.8 | 15% | 599.83 | -145.1109
2022-05-14 12:00 | 0 | 15% | 1612.8 | 15% | 615.07 | -148.7977
2022-05-14 13:00 | 0 | 15% | 1612.8 | 15% | 658.77 | -159.3696
2022-05-14 14:00 | 0 | 15% | 1612.8 | 15% | 666.71 | -161.2905
2022-05-14 15:00 | 0 | 15% | 1612.8 | 15% | 667.76 | -161.5445
2022-05-14 16:00 | 0 | 15% | 1612.8 | 15% | 667.2 | -161.409
2022-05-14 17:00 | 0 | 15% | 1612.8 | 15% | 666.68 | -161.2832
2022-05-14 18:00 | 0 | 15% | 1612.8 | 15% | 658.57 | -159.3213
2022-05-14 19:00 | 0 | 15% | 1612.8 | 15% | 655.3 | -158.5302
2022-05-14 20:00 | 0 | 15% | 1612.8 | 15% | 655.36 | -158.5447
2022-05-14 21:00 | 0 | 15% | 1612.8 | 15% | 654.95 | -158.4455
2022-05-14 22:00 | 1344 | 15% | 0 | 15% | 654.65 | 131.9774
2022-05-14 23:00 | 1344 | 15% | 0 | 15% | 654.32 | 131.9109
2022-05-15 | 1344 | 15% | 0 | 15% | 653.61 | 131.7678
2022-05-15 01:00 | 1344 | 15% | 0 | 15% | 620.61 | 125.115
2022-05-15 02:00 | 1344 | 15% | 0 | 15% | 594.6 | 119.8714
2022-05-15 03:00 | 1344 | 15% | 0 | 15% | 588.42 | 118.6255
2022-05-15 04:00 | 1344 | 15% | 0 | 15% | 586.25 | 118.188
2022-05-15 05:00 | 1344 | 15% | 0 | 15% | 586.33 | 118.2041
2022-05-15 06:00 | 1344 | 15% | 0 | 15% | 589.94 | 118.9319
2022-05-15 07:00 | 1344 | 15% | 0 | 15% | 588.59 | 118.6597
2022-05-15 08:00 | 1344 | 15% | 0 | 15% | 590.71 | 119.0871
2022-05-15 09:00 | 1344 | 15% | 0 | 15% | 590.44 | 119.0327
2022-05-15 10:00 | 0 | 15% | 1612.8 | 15% | 591.8 | -143.1683
2022-05-15 11:00 | 0 | 15% | 1612.8 | 15% | 596.89 | -144.3996
2022-05-15 12:00 | 0 | 15% | 1612.8 | 15% | 611.57 | -147.951
2022-05-15 13:00 | 0 | 15% | 1612.8 | 15% | 653.91 | -158.1939
2022-05-15 14:00 | 0 | 15% | 1612.8 | 15% | 660.45 | -159.7761
2022-05-15 15:00 | 0 | 15% | 1612.8 | 15% | 660 | -159.6672
2022-05-15 16:00 | 0 | 15% | 1612.8 | 15% | 660.15 | -159.7035
2022-05-15 17:00 | 0 | 15% | 1612.8 | 15% | 660.31 | -159.7422
2022-05-15 18:00 | 0 | 15% | 1612.8 | 15% | 653.85 | -158.1794
2022-05-15 19:00 | 0 | 15% | 1612.8 | 15% | 651.28 | -157.5577
2022-05-15 20:00 | 0 | 15% | 1612.8 | 15% | 651.06 | -157.5044
2022-05-15 21:00 | 0 | 15% | 1612.8 | 15% | 651.26 | -157.5528
2022-05-15 22:00 | 1344 | 15% | 0 | 15% | 651.2 | 131.2819
2022-05-15 23:00 | 1344 | 15% | 0 | 15% | 651.12 | 131.2658
2022-05-16 | 1344 | 15% | 0 | 15% | 650.15 | 131.0702
2022-05-16 01:00 | 1344 | 15% | 0 | 15% | 618.14 | 124.617
2022-05-16 02:00 | 1344 | 15% | 0 | 15% | 592.94 | 119.5367
2022-05-16 03:00 | 1344 | 15% | 0 | 15% | 586.46 | 118.2303
2022-05-16 04:00 | 1344 | 15% | 0 | 15% | 584.38 | 117.811
2022-05-16 05:00 | 1344 | 15% | 0 | 15% | 583.04 | 117.5409
2022-05-16 06:00 | 1344 | 15% | 0 | 15% | 583.01 | 117.5348
2022-05-16 07:00 | 1344 | 15% | 0 | 15% | 582.33 | 117.3977
2022-05-16 08:00 | 1344 | 15% | 0 | 15% | 583.64 | 117.6618
2022-05-16 09:00 | 1344 | 15% | 0 | 15% | 585.86 | 118.1094
2022-05-16 10:00 | 0 | 15% | 1612.8 | 15% | 587.2 | -142.0554
2022-05-16 11:00 | 0 | 15% | 1612.8 | 15% | 590.56 | -142.8683
2022-05-16 12:00 | 0 | 15% | 1612.8 | 15% | 603.71 | -146.0495
2022-05-16 13:00 | 0 | 15% | 1612.8 | 15% | 645.2 | -156.0868
2022-05-16 14:00 | 0 | 15% | 1612.8 | 15% | 652.78 | -157.9205
2022-05-16 15:00 | 0 | 15% | 1612.8 | 15% | 652.67 | -157.8939
2022-05-16 16:00 | 0 | 15% | 1612.8 | 15% | 653.23 | -158.0294
2022-05-16 17:00 | 0 | 15% | 1612.8 | 15% | 653.36 | -158.0609
2022-05-16 18:00 | 0 | 15% | 1612.8 | 15% | 649.78 | -157.1948
2022-05-16 19:00 | 0 | 15% | 1612.8 | 15% | 651.19 | -157.5359
2022-05-16 20:00 | 0 | 15% | 1612.8 | 15% | 650.34 | -157.3303
2022-05-16 21:00 | 0 | 15% | 1612.8 | 15% | 649.64 | -157.1609
2022-05-16 22:00 | 1344 | 15% | 0 | 15% | 649.56 | 130.9513
2022-05-16 23:00 | 1344 | 15% | 0 | 15% | 649.8 | 130.9997
2022-05-17 | 1344 | 15% | 0 | 15% | 649.57 | 130.9533
2022-05-17 01:00 | 1344 | 15% | 0 | 15% | 618.18 | 124.6251
2022-05-17 02:00 | 1344 | 15% | 0 | 15% | 593.52 | 119.6536
2022-05-17 03:00 | 1344 | 15% | 0 | 15% | 586.86 | 118.311
2022-05-17 04:00 | 1344 | 15% | 0 | 15% | 584.81 | 117.8977
2022-05-17 05:00 | 1344 | 15% | 0 | 15% | 583.24 | 117.5812
2022-05-17 06:00 | 1344 | 15% | 0 | 15% | 587.81 | 118.5025
2022-05-17 07:00 | 1344 | 15% | 0 | 15% | 586.9 | 118.319
2022-05-17 08:00 | 1344 | 15% | 0 | 15% | 588.33 | 118.6073
2022-05-17 09:00 | 1344 | 15% | 0 | 15% | 588.26 | 118.5932
2022-05-17 10:00 | 0 | 15% | 1612.8 | 15% | 589.9 | -142.7086
2022-05-17 11:00 | 0 | 15% | 1612.8 | 15% | 594.27 | -143.7658
2022-05-17 12:00 | 0 | 15% | 1612.8 | 15% | 608.36 | -147.1745
2022-05-17 13:00 | 0 | 15% | 1612.8 | 15% | 651.24 | -157.548
2022-05-17 14:00 | 0 | 15% | 1612.8 | 15% | 658.61 | -159.3309
2022-05-17 15:00 | 0 | 15% | 1612.8 | 15% | 659.05 | -159.4374
2022-05-17 16:00 | 0 | 15% | 1612.8 | 15% | 659.36 | -159.5124
2022-05-17 17:00 | 0 | 15% | 1612.8 | 15% | 659.09 | -159.4471
2022-05-17 18:00 | 0 | 15% | 1612.8 | 15% | 648.43 | -156.8682
2022-05-17 19:00 | 0 | 15% | 1612.8 | 15% | 646.99 | -156.5198
2022-05-17 20:00 | 0 | 15% | 1612.8 | 15% | 646.78 | -156.469
2022-05-17 21:00 | 0 | 15% | 1612.8 | 15% | 646.59 | -156.4231
2022-05-17 22:00 | 1344 | 15% | 0 | 15% | 646.26 | 130.286
2022-05-17 23:00 | 1344 | 15% | 0 | 15% | 645.7 | 130.1731
2022-05-18 | 1344 | 15% | 0 | 15% | 645.47 | 130.1268
2022-05-18 01:00 | 1344 | 15% | 0 | 15% | 614.84 | 123.9517
2022-05-18 02:00 | 1344 | 15% | 0 | 15% | 591.01 | 119.1476
2022-05-18 03:00 | 1344 | 15% | 0 | 15% | 584.72 | 117.8796
2022-05-18 04:00 | 1344 | 15% | 0 | 15% | 582.27 | 117.3856
2022-05-18 05:00 | 1344 | 15% | 0 | 15% | 580.83 | 117.0953
2022-05-18 06:00 | 1344 | 15% | 0 | 15% | 586.08 | 118.1537
2022-05-18 07:00 | 1344 | 15% | 0 | 15% | 585.12 | 117.9602
2022-05-18 08:00 | 1344 | 15% | 0 | 15% | 586.74 | 118.2868
2022-05-18 09:00 | 1344 | 15% | 0 | 15% | 588.89 | 118.7202
2022-05-18 10:00 | 0 | 15% | 1612.8 | 15% | 589.94 | -142.7183
2022-05-18 11:00 | 0 | 15% | 1612.8 | 15% | 594.06 | -143.715
2022-05-18 12:00 | 0 | 15% | 1612.8 | 15% | 608.74 | -147.2664
2022-05-18 13:00 | 0 | 15% | 1612.8 | 15% | 650.19 | -157.294
2022-05-18 14:00 | 0 | 15% | 1612.8 | 15% | 659.04 | -159.435
2022-05-18 15:00 | 0 | 15% | 1612.8 | 15% | 657.11 | -158.9681
2022-05-18 16:00 | 0 | 15% | 1612.8 | 15% | 657.66 | -159.1011
2022-05-18 17:00 | 0 | 15% | 1612.8 | 15% | 657.59 | -159.0842
2022-05-18 18:00 | 0 | 15% | 1612.8 | 15% | 643.71 | -155.7263
2022-05-18 19:00 | 0 | 15% | 1612.8 | 15% | 640.62 | -154.9788
2022-05-18 20:00 | 0 | 15% | 1612.8 | 15% | 640.05 | -154.8409
2022-05-18 21:00 | 0 | 15% | 1612.8 | 15% | 639.98 | -154.824
2022-05-18 22:00 | 1344 | 15% | 0 | 15% | 639.08 | 128.8385
2022-05-18 23:00 | 1344 | 15% | 0 | 15% | 639.46 | 128.9151
2022-05-19 | 1344 | 15% | 0 | 15% | 639.57 | 128.9373
2022-05-19 01:00 | 1344 | 15% | 0 | 15% | 608.29 | 122.6313
2022-05-19 02:00 | 1344 | 15% | 0 | 15% | 584.24 | 117.7828
2022-05-19 03:00 | 1344 | 15% | 0 | 15% | 577.55 | 116.4341
2022-05-19 04:00 | 1344 | 15% | 0 | 15% | 575.6 | 116.041
2022-05-19 05:00 | 1344 | 15% | 0 | 15% | 574.69 | 115.8575
2022-05-19 06:00 | 1344 | 15% | 0 | 15% | 579.71 | 116.8695
2022-05-19 07:00 | 1344 | 15% | 0 | 15% | 578.85 | 116.6962
2022-05-19 08:00 | 1344 | 15% | 0 | 15% | 580.83 | 117.0953
2022-05-19 09:00 | 1344 | 15% | 0 | 15% | 583.35 | 117.6034
2022-05-19 10:00 | 0 | 15% | 1612.8 | 15% | 584.93 | -141.5063
2022-05-19 11:00 | 0 | 15% | 1612.8 | 15% | 588.49 | -142.3675
2022-05-19 12:00 | 0 | 15% | 1612.8 | 15% | 602.84 | -145.8391
2022-05-19 13:00 | 0 | 15% | 1612.8 | 15% | 644.95 | -156.0263
2022-05-19 14:00 | 0 | 15% | 1612.8 | 15% | 651.93 | -157.7149
2022-05-19 15:00 | 0 | 15% | 1612.8 | 15% | 651.13 | -157.5214
2022-05-19 16:00 | 0 | 15% | 1612.8 | 15% | 650.3 | -157.3206
2022-05-19 17:00 | 0 | 15% | 1612.8 | 15% | 649.98 | -157.2432
2022-05-19 18:00 | 0 | 15% | 1612.8 | 15% | 636.37 | -153.9506
2022-05-19 19:00 | 0 | 15% | 1612.8 | 15% | 636.85 | -154.0668
2022-05-19 20:00 | 0 | 15% | 1612.8 | 15% | 635.98 | -153.8563
2022-05-19 21:00 | 0 | 15% | 1612.8 | 15% | 635.04 | -153.6289
2022-05-19 22:00 | 1344 | 15% | 0 | 15% | 634.89 | 127.9938
2022-05-19 23:00 | 1344 | 15% | 0 | 15% | 634.53 | 127.9212
2022-05-20 | 1344 | 15% | 0 | 15% | 634.3 | 127.8749
2022-05-20 01:00 | 1344 | 15% | 0 | 15% | 602.5 | 121.464
2022-05-20 02:00 | 1344 | 15% | 0 | 15% | 577.39 | 116.4018
2022-05-20 03:00 | 1344 | 15% | 0 | 15% | 570.31 | 114.9745
2022-05-20 04:00 | 1344 | 15% | 0 | 15% | 568.01 | 114.5108
2022-05-20 05:00 | 1344 | 15% | 0 | 15% | 566.85 | 114.277
2022-05-20 06:00 | 1344 | 15% | 0 | 15% | 576.08 | 116.1377
2022-05-20 07:00 | 1344 | 15% | 0 | 15% | 575.14 | 115.9482
2022-05-20 08:00 | 1344 | 15% | 0 | 15% | 575.99 | 116.1196
2022-05-20 09:00 | 1344 | 15% | 0 | 15% | 577.48 | 116.42
2022-05-20 10:00 | 0 | 15% | 1612.8 | 15% | 577.47 | -139.7015
2022-05-20 11:00 | 0 | 15% | 1612.8 | 15% | 580.47 | -140.4273
2022-05-20 12:00 | 0 | 15% | 1612.8 | 15% | 595.84 | -144.1456
2022-05-20 13:00 | 0 | 15% | 1612.8 | 15% | 642.62 | -155.4626
2022-05-20 14:00 | 0 | 15% | 1612.8 | 15% | 651.37 | -157.5794
2022-05-20 15:00 | 0 | 15% | 1612.8 | 15% | 650.56 | -157.3835
2022-05-20 16:00 | 0 | 15% | 1612.8 | 15% | 649.66 | -157.1657
2022-05-20 17:00 | 0 | 15% | 1612.8 | 15% | 649.87 | -157.2166
2022-05-20 18:00 | 0 | 15% | 1612.8 | 15% | 633.39 | -153.2297
2022-05-20 19:00 | 0 | 15% | 1612.8 | 15% | 634.57 | -153.5152
2022-05-20 20:00 | 0 | 15% | 1612.8 | 15% | 633.88 | -153.3482
2022-05-20 21:00 | 0 | 15% | 1612.8 | 15% | 633.53 | -153.2636
2022-05-20 22:00 | 1344 | 15% | 0 | 15% | 632.31 | 127.4737
2022-05-20 23:00 | 1344 | 15% | 0 | 15% | 632.24 | 127.4596
2022-05-21 | 1344 | 15% | 0 | 15% | 632.09 | 127.4293
2022-05-21 01:00 | 1344 | 15% | 0 | 15% | 601.02 | 121.1656
2022-05-21 02:00 | 1344 | 15% | 0 | 15% | 577.4 | 116.4038
2022-05-21 03:00 | 1344 | 15% | 0 | 15% | 571.07 | 115.1277
2022-05-21 04:00 | 1344 | 15% | 0 | 15% | 569.33 | 114.7769
2022-05-21 05:00 | 1344 | 15% | 0 | 15% | 569.37 | 114.785
2022-05-21 06:00 | 1344 | 15% | 0 | 15% | 577.19 | 116.3615
2022-05-21 07:00 | 1344 | 15% | 0 | 15% | 576.38 | 116.1982
2022-05-21 08:00 | 1344 | 15% | 0 | 15% | 578.08 | 116.5409
2022-05-21 09:00 | 1344 | 15% | 0 | 15% | 579.72 | 116.8716
2022-05-21 10:00 | 0 | 15% | 1612.8 | 15% | 580.25 | -140.3741
2022-05-21 11:00 | 0 | 15% | 1612.8 | 15% | 584.58 | -141.4216
2022-05-21 12:00 | 0 | 15% | 1612.8 | 15% | 597.94 | -144.6536
2022-05-21 13:00 | 0 | 15% | 1612.8 | 15% | 640.55 | -154.9619
2022-05-21 14:00 | 0 | 15% | 1612.8 | 15% | 650.85 | -157.4536
2022-05-21 15:00 | 0 | 15% | 1612.8 | 15% | 649.79 | -157.1972
2022-05-21 16:00 | 0 | 15% | 1612.8 | 15% | 649.39 | -157.1004
2022-05-21 17:00 | 0 | 15% | 1612.8 | 15% | 649.24 | -157.0641
2022-05-21 18:00 | 0 | 15% | 1612.8 | 15% | 632.07 | -152.9104
2022-05-21 19:00 | 0 | 15% | 1612.8 | 15% | 631.39 | -152.7459
2022-05-21 20:00 | 0 | 15% | 1612.8 | 15% | 630.43 | -152.5136
2022-05-21 21:00 | 0 | 15% | 1612.8 | 15% | 630.61 | -152.5572
2022-05-21 22:00 | 1344 | 15% | 0 | 15% | 630.82 | 127.1733
2022-05-21 23:00 | 1344 | 15% | 0 | 15% | 630.69 | 127.1471
2022-05-22 | 1344 | 15% | 0 | 15% | 630.73 | 127.1552
2022-05-22 01:00 | 1344 | 15% | 0 | 15% | 599.86 | 120.9318
2022-05-22 02:00 | 1344 | 15% | 0 | 15% | 576.73 | 116.2688
2022-05-22 03:00 | 1344 | 15% | 0 | 15% | 570.75 | 115.0632
2022-05-22 04:00 | 1344 | 15% | 0 | 15% | 568.82 | 114.6741
2022-05-22 05:00 | 1344 | 15% | 0 | 15% | 568.39 | 114.5874
2022-05-22 06:00 | 1344 | 15% | 0 | 15% | 576.81 | 116.2849
2022-05-22 07:00 | 1344 | 15% | 0 | 15% | 576.33 | 116.1881
2022-05-22 08:00 | 1344 | 15% | 0 | 15% | 577.88 | 116.5006
2022-05-22 09:00 | 1344 | 15% | 0 | 15% | 579.66 | 116.8595
2022-05-22 10:00 | 0 | 15% | 1612.8 | 15% | 580.42 | -140.4152
2022-05-22 11:00 | 0 | 15% | 1612.8 | 15% | 584.48 | -141.3974
2022-05-22 12:00 | 0 | 15% | 1612.8 | 15% | 596.36 | -144.2714
2022-05-22 13:00 | 0 | 15% | 1612.8 | 15% | 636.65 | -154.0184
2022-05-22 14:00 | 0 | 15% | 1612.8 | 15% | 646.04 | -156.29
2022-05-22 15:00 | 0 | 15% | 1612.8 | 15% | 644.86 | -156.0045
2022-05-22 16:00 | 0 | 15% | 1612.8 | 15% | 644.19 | -155.8424
2022-05-22 17:00 | 0 | 15% | 1612.8 | 15% | 644.68 | -155.961
2022-05-22 18:00 | 0 | 15% | 1612.8 | 15% | 632.31 | -152.9684
2022-05-22 19:00 | 0 | 15% | 1612.8 | 15% | 631 | -152.6515
2022-05-22 20:00 | 0 | 15% | 1612.8 | 15% | 630.03 | -152.4169
2022-05-22 21:00 | 0 | 15% | 1612.8 | 15% | 629.84 | -152.3709
2022-05-22 22:00 | 1344 | 15% | 0 | 15% | 629.22 | 126.8508
2022-05-22 23:00 | 1344 | 15% | 0 | 15% | 630.09 | 127.0261
2022-05-23 | 1344 | 15% | 0 | 15% | 630.29 | 127.0665
2022-05-23 01:00 | 1344 | 15% | 0 | 15% | 600.24 | 121.0084
2022-05-23 02:00 | 1344 | 15% | 0 | 15% | 577.77 | 116.4784
2022-05-23 03:00 | 1344 | 15% | 0 | 15% | 571.82 | 115.2789
2022-05-23 04:00 | 1344 | 15% | 0 | 15% | 570.55 | 115.0229
2022-05-23 05:00 | 1344 | 15% | 0 | 15% | 569.57 | 114.8253
2022-05-23 06:00 | 1344 | 15% | 0 | 15% | 577.5 | 116.424
2022-05-23 07:00 | 1344 | 15% | 0 | 15% | 577.35 | 116.3938
2022-05-23 08:00 | 1344 | 15% | 0 | 15% | 579.33 | 116.7929
2022-05-23 09:00 | 1344 | 15% | 0 | 15% | 580.28 | 116.9844
2022-05-23 10:00 | 0 | 15% | 1612.8 | 15% | 580.51 | -140.437
2022-05-23 11:00 | 0 | 15% | 1612.8 | 15% | 584.03 | -141.2885
2022-05-23 12:00 | 0 | 15% | 1612.8 | 15% | 596.35 | -144.269
2022-05-23 13:00 | 0 | 15% | 1612.8 | 15% | 636.21 | -153.9119
2022-05-23 14:00 | 0 | 15% | 1612.8 | 15% | 643.82 | -155.7529
2022-05-23 15:00 | 0 | 15% | 1612.8 | 15% | 642.99 | -155.5521
2022-05-23 16:00 | 0 | 15% | 1612.8 | 15% | 641.98 | -155.3078
2022-05-23 17:00 | 0 | 15% | 1612.8 | 15% | 643.74 | -155.7336
2022-05-23 18:00 | 0 | 15% | 1612.8 | 15% | 629.75 | -152.3491
2022-05-23 19:00 | 0 | 15% | 1612.8 | 15% | 626.94 | -151.6693
2022-05-23 20:00 | 0 | 15% | 1612.8 | 15% | 625.82 | -151.3984
2022-05-23 21:00 | 0 | 15% | 1612.8 | 15% | 625.29 | -151.2702
2022-05-23 22:00 | 1344 | 15% | 0 | 15% | 624.74 | 125.9476
2022-05-23 23:00 | 1344 | 15% | 0 | 15% | 624.62 | 125.9234
2022-05-24 | 1344 | 15% | 0 | 15% | 625.19 | 126.0383
2022-05-24 01:00 | 1344 | 15% | 0 | 15% | 595.55 | 120.0629
2022-05-24 02:00 | 1344 | 15% | 0 | 15% | 573.62 | 115.6418
2022-05-24 03:00 | 1344 | 15% | 0 | 15% | 568.16 | 114.5411
2022-05-24 04:00 | 1344 | 15% | 0 | 15% | 566.22 | 114.15
2022-05-24 05:00 | 1344 | 15% | 0 | 15% | 565.71 | 114.0471
2022-05-24 06:00 | 1344 | 15% | 0 | 15% | 573.34 | 115.5853
2022-05-24 07:00 | 1344 | 15% | 0 | 15% | 573.17 | 115.5511
2022-05-24 08:00 | 1344 | 15% | 0 | 15% | 574.71 | 115.8615
2022-05-24 09:00 | 1344 | 15% | 0 | 15% | 577.26 | 116.3756
2022-05-24 10:00 | 0 | 15% | 1612.8 | 15% | 578.32 | -139.9072
2022-05-24 11:00 | 0 | 15% | 1612.8 | 15% | 582.07 | -140.8144
2022-05-24 12:00 | 0 | 15% | 1612.8 | 15% | 594.84 | -143.9037
2022-05-24 13:00 | 0 | 15% | 1612.8 | 15% | 633.35 | -153.22
2022-05-24 14:00 | 0 | 15% | 1612.8 | 15% | 642.2 | -155.361
2022-05-24 15:00 | 0 | 15% | 1612.8 | 15% | 641.96 | -155.303
2022-05-24 16:00 | 0 | 15% | 1612.8 | 15% | 642.44 | -155.4191
2022-05-24 17:00 | 0 | 15% | 1612.8 | 15% | 643.01 | -155.557
2022-05-24 18:00 | 0 | 15% | 1612.8 | 15% | 630.56 | -152.5451
2022-05-24 19:00 | 0 | 15% | 1612.8 | 15% | 628.81 | -152.1217
2022-05-24 20:00 | 0 | 15% | 1612.8 | 15% | 627.47 | -151.7975
2022-05-24 21:00 | 0 | 15% | 1612.8 | 15% | 627.06 | -151.6984
2022-05-24 22:00 | 1344 | 15% | 0 | 15% | 626.9 | 126.383
2022-05-24 23:00 | 1344 | 15% | 0 | 15% | 626.29 | 126.2601
2022-05-25 | 1344 | 15% | 0 | 15% | 626.73 | 126.3488
2022-05-25 01:00 | 1344 | 15% | 0 | 15% | 597.2 | 120.3955
2022-05-25 02:00 | 1344 | 15% | 0 | 15% | 575.32 | 115.9845
2022-05-25 03:00 | 1344 | 15% | 0 | 15% | 569.27 | 114.7648
2022-05-25 04:00 | 1344 | 15% | 0 | 15% | 567.8 | 114.4685
2022-05-25 05:00 | 1344 | 15% | 0 | 15% | 566.52 | 114.2104
2022-05-25 06:00 | 1344 | 15% | 0 | 15% | 575.64 | 116.049
2022-05-25 07:00 | 1344 | 15% | 0 | 15% | 574.46 | 115.8111
2022-05-25 08:00 | 1344 | 15% | 0 | 15% | 576.23 | 116.168
2022-05-25 09:00 | 1344 | 15% | 0 | 15% | 577.98 | 116.5208
2022-05-25 10:00 | 0 | 15% | 1612.8 | 15% | 579.24 | -140.1297
2022-05-25 11:00 | 0 | 15% | 1612.8 | 15% | 582.59 | -140.9402
2022-05-25 12:00 | 0 | 15% | 1612.8 | 15% | 594.64 | -143.8553
2022-05-25 13:00 | 0 | 15% | 1612.8 | 15% | 632.74 | -153.0725
2022-05-25 14:00 | 0 | 15% | 1612.8 | 15% | 641.93 | -155.2957
2022-05-25 15:00 | 0 | 15% | 1612.8 | 15% | 641.27 | -155.136
2022-05-25 16:00 | 0 | 15% | 1612.8 | 15% | 640.5 | -154.9498
2022-05-25 17:00 | 0 | 15% | 1612.8 | 15% | 639.96 | -154.8191
2022-05-25 18:00 | 0 | 15% | 1612.8 | 15% | 631.26 | -152.7144
2022-05-25 19:00 | 0 | 15% | 1612.8 | 15% | 623.89 | -150.9315
2022-05-25 20:00 | 0 | 15% | 1612.8 | 15% | 622.17 | -150.5154
2022-05-25 21:00 | 0 | 15% | 1612.8 | 15% | 621.65 | -150.3896
2022-05-25 22:00 | 1344 | 15% | 0 | 15% | 620.34 | 125.0605
2022-05-25 23:00 | 1344 | 15% | 0 | 15% | 620.4 | 125.0726
2022-05-26 | 1344 | 15% | 0 | 15% | 620.12 | 125.0162
2022-05-26 01:00 | 1344 | 15% | 0 | 15% | 590.4 | 119.0246
2022-05-26 02:00 | 1344 | 15% | 0 | 15% | 569.31 | 114.7729
2022-05-26 03:00 | 1344 | 15% | 0 | 15% | 561.56 | 113.2105
2022-05-26 04:00 | 1344 | 15% | 0 | 15% | 559.28 | 112.7508
2022-05-26 05:00 | 1344 | 15% | 0 | 15% | 558.9 | 112.6742
2022-05-26 06:00 | 1344 | 15% | 0 | 15% | 567.85 | 114.4786
2022-05-26 07:00 | 1344 | 15% | 0 | 15% | 567.24 | 114.3556
2022-05-26 08:00 | 1344 | 15% | 0 | 15% | 569.11 | 114.7326
2022-05-26 09:00 | 1344 | 15% | 0 | 15% | 572.74 | 115.4644
2022-05-26 10:00 | 0 | 15% | 1612.8 | 15% | 574.47 | -138.9758
2022-05-26 11:00 | 0 | 15% | 1612.8 | 15% | 579.16 | -140.1104
2022-05-26 12:00 | 0 | 15% | 1612.8 | 15% | 592.36 | -143.3037
2022-05-26 13:00 | 0 | 15% | 1612.8 | 15% | 633.1 | -153.1596
2022-05-26 14:00 | 0 | 15% | 1612.8 | 15% | 642.37 | -155.4022
2022-05-26 15:00 | 0 | 15% | 1612.8 | 15% | 640.28 | -154.8965
2022-05-26 16:00 | 0 | 15% | 1612.8 | 15% | 638.95 | -154.5748
2022-05-26 17:00 | 0 | 15% | 1612.8 | 15% | 637.11 | -154.1297
2022-05-26 18:00 | 0 | 15% | 1612.8 | 15% | 619.46 | -149.8598
2022-05-26 19:00 | 0 | 15% | 1612.8 | 15% | 619.44 | -149.8549
2022-05-26 20:00 | 0 | 15% | 1612.8 | 15% | 617.94 | -149.492
2022-05-26 21:00 | 0 | 15% | 1612.8 | 15% | 616.54 | -149.1534
2022-05-26 22:00 | 1344 | 15% | 0 | 15% | 614.74 | 123.9316
2022-05-26 23:00 | 1344 | 15% | 0 | 15% | 615.06 | 123.9961
2022-05-27 | 1344 | 15% | 0 | 15% | 614.95 | 123.9739
2022-05-27 01:00 | 1344 | 15% | 0 | 15% | 582.46 | 117.4239
2022-05-27 02:00 | 1344 | 15% | 0 | 15% | 557.96 | 112.4847
2022-05-27 03:00 | 1344 | 15% | 0 | 15% | 551.09 | 111.0997
2022-05-27 04:00 | 1344 | 15% | 0 | 15% | 547.95 | 110.4667
2022-05-27 05:00 | 1344 | 15% | 0 | 15% | 547.44 | 110.3639
2022-05-27 06:00 | 1344 | 15% | 0 | 15% | 559.65 | 112.8254
2022-05-27 07:00 | 1344 | 15% | 0 | 15% | 559.77 | 112.8496
2022-05-27 08:00 | 1344 | 15% | 0 | 15% | 561.79 | 113.2569
2022-05-27 09:00 | 1344 | 15% | 0 | 15% | 563.46 | 113.5935
2022-05-27 10:00 | 0 | 15% | 1612.8 | 15% | 562.76 | -136.1429
2022-05-27 11:00 | 0 | 15% | 1612.8 | 15% | 565.84 | -136.888
2022-05-27 12:00 | 0 | 15% | 1612.8 | 15% | 579.85 | -140.2773
2022-05-27 13:00 | 0 | 15% | 1612.8 | 15% | 625.53 | -151.3282
2022-05-27 14:00 | 0 | 15% | 1612.8 | 15% | 635.99 | -153.8587
2022-05-27 15:00 | 0 | 15% | 1612.8 | 15% | 635.03 | -153.6265
2022-05-27 16:00 | 0 | 15% | 1612.8 | 15% | 635.21 | -153.67
2022-05-27 17:00 | 0 | 15% | 1612.8 | 15% | 634.05 | -153.3894
2022-05-27 18:00 | 0 | 15% | 1612.8 | 15% | 610.18 | -147.6147
2022-05-27 19:00 | 0 | 15% | 1612.8 | 15% | 608.14 | -147.1212
2022-05-27 20:00 | 0 | 15% | 1612.8 | 15% | 605.79 | -146.5527
2022-05-27 21:00 | 0 | 15% | 1612.8 | 15% | 604.64 | -146.2745
2022-05-27 22:00 | 1344 | 15% | 0 | 15% | 603.8 | 121.7261
2022-05-27 23:00 | 1344 | 15% | 0 | 15% | 603.94 | 121.7543
2022-05-28 | 1344 | 15% | 0 | 15% | 604.9 | 121.9478
2022-05-28 01:00 | 1344 | 15% | 0 | 15% | 574.97 | 115.914
2022-05-28 02:00 | 1344 | 15% | 0 | 15% | 552.47 | 111.378
2022-05-28 03:00 | 1344 | 15% | 0 | 15% | 547.64 | 110.4042
2022-05-28 04:00 | 1344 | 15% | 0 | 15% | 547.44 | 110.3639
2022-05-28 05:00 | 1344 | 15% | 0 | 15% | 546.56 | 110.1865
2022-05-28 06:00 | 1344 | 15% | 0 | 15% | 560.52 | 113.0008
2022-05-28 07:00 | 1344 | 15% | 0 | 15% | 558.26 | 112.5452
2022-05-28 08:00 | 1344 | 15% | 0 | 15% | 557.64 | 112.4202
2022-05-28 09:00 | 1344 | 15% | 0 | 15% | 560.26 | 112.9484
2022-05-28 10:00 | 0 | 15% | 1612.8 | 15% | 562.31 | -136.034
2022-05-28 11:00 | 0 | 15% | 1612.8 | 15% | 567.09 | -137.1904
2022-05-28 12:00 | 0 | 15% | 1612.8 | 15% | 580.33 | -140.3934
2022-05-28 13:00 | 0 | 15% | 1612.8 | 15% | 620.99 | -150.2299
2022-05-28 14:00 | 0 | 15% | 1612.8 | 15% | 631.54 | -152.7822
2022-05-28 15:00 | 0 | 15% | 1612.8 | 15% | 630.23 | -152.4652
2022-05-28 16:00 | 0 | 15% | 1612.8 | 15% | 630.36 | -152.4967
2022-05-28 17:00 | 0 | 15% | 1612.8 | 15% | 630.59 | -152.5523
2022-05-28 18:00 | 0 | 15% | 1612.8 | 15% | 612.05 | -148.0671
2022-05-28 19:00 | 0 | 15% | 1612.8 | 15% | 606.09 | -146.6253
2022-05-28 20:00 | 0 | 15% | 1612.8 | 15% | 605.19 | -146.4076
2022-05-28 21:00 | 0 | 15% | 1612.8 | 15% | 604.93 | -146.3447
2022-05-28 22:00 | 1344 | 15% | 0 | 15% | 604.53 | 121.8732
2022-05-28 23:00 | 1344 | 15% | 0 | 15% | 604.49 | 121.8652
2022-05-29 | 1344 | 15% | 0 | 15% | 604.7 | 121.9075
2022-05-29 01:00 | 1344 | 15% | 0 | 15% | 574.65 | 115.8494
2022-05-29 02:00 | 1344 | 15% | 0 | 15% | 550.82 | 111.0453
2022-05-29 03:00 | 1344 | 15% | 0 | 15% | 546.29 | 110.1321
2022-05-29 04:00 | 1344 | 15% | 0 | 15% | 544.91 | 109.8539
2022-05-29 05:00 | 1344 | 15% | 0 | 15% | 543.6 | 109.5898
2022-05-29 06:00 | 1344 | 15% | 0 | 15% | 556.45 | 112.1803
2022-05-29 07:00 | 1344 | 15% | 0 | 15% | 555.54 | 111.9969
2022-05-29 08:00 | 1344 | 15% | 0 | 15% | 557.33 | 112.3577
2022-05-29 09:00 | 1344 | 15% | 0 | 15% | 560.68 | 113.0331
2022-05-29 10:00 | 0 | 15% | 1612.8 | 15% | 562.87 | -136.1695
2022-05-29 11:00 | 0 | 15% | 1612.8 | 15% | 567.06 | -137.1832
2022-05-29 12:00 | 0 | 15% | 1612.8 | 15% | 577.41 | -139.687
2022-05-29 13:00 | 0 | 15% | 1612.8 | 15% | 619.27 | -149.8138
2022-05-29 14:00 | 0 | 15% | 1612.8 | 15% | 630.62 | -152.5596
2022-05-29 15:00 | 0 | 15% | 1612.8 | 15% | 628.95 | -152.1556
2022-05-29 16:00 | 0 | 15% | 1612.8 | 15% | 629.09 | -152.1895
2022-05-29 17:00 | 0 | 15% | 1612.8 | 15% | 629.18 | -152.2112
2022-05-29 18:00 | 0 | 15% | 1612.8 | 15% | 613.88 | -148.5098
2022-05-29 19:00 | 0 | 15% | 1612.8 | 15% | 610.49 | -147.6897
2022-05-29 20:00 | 0 | 15% | 1612.8 | 15% | 609.85 | -147.5349
2022-05-29 21:00 | 0 | 15% | 1612.8 | 15% | 609.46 | -147.4406
2022-05-29 22:00 | 1344 | 15% | 0 | 15% | 608.89 | 122.7522
2022-05-29 23:00 | 1344 | 15% | 0 | 15% | 609.25 | 122.8248
2022-05-30 | 1344 | 15% | 0 | 15% | 606.51 | 122.2724
2022-05-30 01:00 | 1344 | 15% | 0 | 15% | 577.17 | 116.3575
2022-05-30 02:00 | 1344 | 15% | 0 | 15% | 554.82 | 111.8517
2022-05-30 03:00 | 1344 | 15% | 0 | 15% | 551.31 | 111.1441
2022-05-30 04:00 | 1344 | 15% | 0 | 15% | 548.87 | 110.6522
2022-05-30 05:00 | 1344 | 15% | 0 | 15% | 548.31 | 110.5393
2022-05-30 06:00 | 1344 | 15% | 0 | 15% | 548.52 | 110.5816
2022-05-30 07:00 | 1344 | 15% | 0 | 15% | 548.73 | 110.624
2022-05-30 08:00 | 1344 | 15% | 0 | 15% | 550.16 | 110.9123
2022-05-30 09:00 | 1344 | 15% | 0 | 15% | 552.57 | 111.3981
2022-05-30 10:00 | 0 | 15% | 1612.8 | 15% | 554.01 | -134.0261
2022-05-30 11:00 | 0 | 15% | 1612.8 | 15% | 556.88 | -134.7204
2022-05-30 12:00 | 0 | 15% | 1612.8 | 15% | 567.9 | -137.3864
2022-05-30 13:00 | 0 | 15% | 1612.8 | 15% | 606.74 | -146.7825
2022-05-30 14:00 | 0 | 15% | 1612.8 | 15% | 616.28 | -149.0905
2022-05-30 15:00 | 0 | 15% | 1612.8 | 15% | 615.48 | -148.8969
2022-05-30 16:00 | 0 | 15% | 1612.8 | 15% | 615.67 | -148.9429
2022-05-30 17:00 | 0 | 15% | 1612.8 | 15% | 616.29 | -149.0929
2022-05-30 18:00 | 0 | 15% | 1612.8 | 15% | 619.63 | -149.9009
2022-05-30 19:00 | 0 | 15% | 1612.8 | 15% | 619.86 | -149.9565
2022-05-30 20:00 | 0 | 15% | 1612.8 | 15% | 619.07 | -149.7654
2022-05-30 21:00 | 0 | 15% | 1612.8 | 15% | 619.27 | -149.8138
2022-05-30 22:00 | 1344 | 15% | 0 | 15% | 618.97 | 124.7844
2022-05-30 23:00 | 1344 | 15% | 0 | 15% | 618.93 | 124.7763
2022-05-31 | 1344 | 15% | 0 | 15% | 618.92 | 124.7743
2022-05-31 01:00 | 1344 | 15% | 0 | 15% | 589.97 | 118.938
2022-05-31 02:00 | 1344 | 15% | 0 | 15% | 568.97 | 114.7044
2022-05-31 03:00 | 1344 | 15% | 0 | 15% | 564.64 | 113.8314
2022-05-31 04:00 | 1344 | 15% | 0 | 15% | 563.57 | 113.6157
2022-05-31 05:00 | 1344 | 15% | 0 | 15% | 564.39 | 113.781
2022-05-31 06:00 | 1344 | 15% | 0 | 15% | 563.86 | 113.6742
2022-05-31 07:00 | 1344 | 15% | 0 | 15% | 563.39 | 113.5794
2022-05-31 08:00 | 1344 | 15% | 0 | 15% | 564.76 | 113.8556
2022-05-31 09:00 | 1344 | 15% | 0 | 15% | 567.04 | 114.3153
2022-05-31 10:00 | 0 | 15% | 1612.8 | 15% | 568.59 | -137.5533
2022-05-31 11:00 | 0 | 15% | 1612.8 | 15% | 571.29 | -138.2065
2022-05-31 12:00 | 0 | 15% | 1612.8 | 15% | 583.44 | -141.1458
2022-05-31 13:00 | 0 | 15% | 1612.8 | 15% | 619.43 | -149.8525
2022-05-31 14:00 | 0 | 15% | 1612.8 | 15% | 629.63 | -152.3201
2022-05-31 15:00 | 0 | 15% | 1612.8 | 15% | 629.01 | -152.1701
2022-05-31 16:00 | 0 | 15% | 1612.8 | 15% | 629.1 | -152.1919
2022-05-31 17:00 | 0 | 15% | 1612.8 | 15% | 629.19 | -152.2136
2022-05-31 18:00 | 0 | 15% | 1612.8 | 15% | 616.16 | -149.0614
2022-05-31 19:00 | 0 | 15% | 1612.8 | 15% | 618.63 | -149.659
2022-05-31 20:00 | 0 | 15% | 1612.8 | 15% | 617.85 | -149.4703
2022-05-31 21:00 | 0 | 15% | 1612.8 | 15% | 617.91 | -149.4848
2022-05-31 22:00 | 1344 | 15% | 0 | 15% | 617.8 | 124.5485
2022-05-31 23:00 | 1344 | 15% | 0 | 15% | 617.51 | 124.49
2022-06-01 | 1344 | 15% | 0 | 15% | 617.44 | 124.4759
2022-06-01 01:00 | 1344 | 15% | 0 | 15% | 588.11 | 118.563
2022-06-01 02:00 | 1344 | 15% | 0 | 15% | 566.66 | 114.2387
2022-06-01 03:00 | 1344 | 15% | 0 | 15% | 561.68 | 113.2347
2022-06-01 04:00 | 1344 | 15% | 0 | 15% | 560.38 | 112.9726
2022-06-01 05:00 | 1344 | 15% | 0 | 15% | 560.82 | 113.0613
2022-06-01 06:00 | 1344 | 15% | 0 | 15% | 566.19 | 114.1439
2022-06-01 07:00 | 1344 | 15% | 0 | 15% | 565.61 | 114.027
2022-06-01 08:00 | 1344 | 15% | 0 | 15% | 567.84 | 114.4765
2022-06-01 09:00 | 1344 | 15% | 0 | 15% | 570.27 | 114.9664
2022-06-01 10:00 | 0 | 15% | 1612.8 | 15% | 571.5 | -138.2573
2022-06-01 11:00 | 0 | 15% | 1612.8 | 15% | 575.05 | -139.1161
2022-06-01 12:00 | 0 | 15% | 1612.8 | 15% | 586.4 | -141.8619
2022-06-01 13:00 | 0 | 15% | 1612.8 | 15% | 622.36 | -150.5613
2022-06-01 14:00 | 0 | 15% | 1612.8 | 15% | 633.97 | -153.37
2022-06-01 15:00 | 0 | 15% | 1612.8 | 15% | 632.93 | -153.1184
2022-06-01 16:00 | 0 | 15% | 1612.8 | 15% | 632.1 | -152.9176
2022-06-01 17:00 | 0 | 15% | 1612.8 | 15% | 633.28 | -153.2031
2022-06-01 18:00 | 0 | 15% | 1612.8 | 15% | 626.38 | -151.5338
2022-06-01 19:00 | 0 | 15% | 1612.8 | 15% | 623.08 | -150.7355
2022-06-01 20:00 | 0 | 15% | 1612.8 | 15% | 622.82 | -150.6726
2022-06-01 21:00 | 0 | 15% | 1612.8 | 15% | 622.46 | -150.5855
2022-06-01 22:00 | 1344 | 15% | 0 | 15% | 622.07 | 125.4093
2022-06-01 23:00 | 1344 | 15% | 0 | 15% | 621.96 | 125.3871
2022-06-02 | 1344 | 15% | 0 | 15% | 621.06 | 125.2057
2022-06-02 01:00 | 1344 | 15% | 0 | 15% | 590.95 | 119.1355
2022-06-02 02:00 | 1344 | 15% | 0 | 15% | 568.58 | 114.6257
2022-06-02 03:00 | 1344 | 15% | 0 | 15% | 563.56 | 113.6137
2022-06-02 04:00 | 1344 | 15% | 0 | 15% | 562.75 | 113.4504
2022-06-02 05:00 | 1344 | 15% | 0 | 15% | 562.71 | 113.4423
2022-06-02 06:00 | 1344 | 15% | 0 | 15% | 570.08 | 114.9281
2022-06-02 07:00 | 1344 | 15% | 0 | 15% | 571.3 | 115.1741
2022-06-02 08:00 | 1344 | 15% | 0 | 15% | 571.52 | 115.2184
2022-06-02 09:00 | 1344 | 15% | 0 | 15% | 571.79 | 115.2729
2022-06-02 10:00 | 0 | 15% | 1612.8 | 15% | 572.18 | -138.4218
2022-06-02 11:00 | 0 | 15% | 1612.8 | 15% | 576.07 | -139.3629
2022-06-02 12:00 | 0 | 15% | 1612.8 | 15% | 588.35 | -142.3336
2022-06-02 13:00 | 0 | 15% | 1612.8 | 15% | 622.83 | -150.675
2022-06-02 14:00 | 0 | 15% | 1612.8 | 15% | 637.57 | -154.2409
2022-06-02 15:00 | 0 | 15% | 1612.8 | 15% | 634.97 | -153.6119
2022-06-02 16:00 | 0 | 15% | 1612.8 | 15% | 634.67 | -153.5394
2022-06-02 17:00 | 0 | 15% | 1612.8 | 15% | 635.17 | -153.6603
2022-06-02 18:00 | 0 | 15% | 1612.8 | 15% | 631.31 | -152.7265
2022-06-02 19:00 | 0 | 15% | 1612.8 | 15% | 630.55 | -152.5427
2022-06-02 20:00 | 0 | 15% | 1612.8 | 15% | 630.24 | -152.4677
2022-06-02 21:00 | 0 | 15% | 1612.8 | 15% | 629.93 | -152.3927
2022-06-02 22:00 | 1344 | 15% | 0 | 15% | 629.51 | 126.9092
2022-06-02 23:00 | 1344 | 15% | 0 | 15% | 630.17 | 127.0423
2022-06-03 | 1344 | 15% | 0 | 15% | 630.01 | 127.01
2022-06-03 01:00 | 1344 | 15% | 0 | 15% | 598.58 | 120.6737
2022-06-03 02:00 | 1344 | 15% | 0 | 15% | 575.21 | 115.9623
2022-06-03 03:00 | 1344 | 15% | 0 | 15% | 567.89 | 114.4866
2022-06-03 04:00 | 1344 | 15% | 0 | 15% | 565.89 | 114.0834
2022-06-03 05:00 | 1344 | 15% | 0 | 15% | 565 | 113.904
2022-06-03 06:00 | 1344 | 15% | 0 | 15% | 571.76 | 115.2668
2022-06-03 07:00 | 1344 | 15% | 0 | 15% | 571.82 | 115.2789
2022-06-03 08:00 | 1344 | 15% | 0 | 15% | 574.84 | 115.8877
2022-06-03 09:00 | 1344 | 15% | 0 | 15% | 576.51 | 116.2244
2022-06-03 10:00 | 0 | 15% | 1612.8 | 15% | 576.86 | -139.554
2022-06-03 11:00 | 0 | 15% | 1612.8 | 15% | 580.12 | -140.3426
2022-06-03 12:00 | 0 | 15% | 1612.8 | 15% | 592.54 | -143.3473
2022-06-03 13:00 | 0 | 15% | 1612.8 | 15% | 631.92 | -152.8741
2022-06-03 14:00 | 0 | 15% | 1612.8 | 15% | 644.18 | -155.84
2022-06-03 15:00 | 0 | 15% | 1612.8 | 15% | 643.35 | -155.6392
2022-06-03 16:00 | 0 | 15% | 1612.8 | 15% | 642.61 | -155.4602
2022-06-03 17:00 | 0 | 15% | 1612.8 | 15% | 644.01 | -155.7989
2022-06-03 18:00 | 0 | 15% | 1612.8 | 15% | 630.48 | -152.5257
2022-06-03 19:00 | 0 | 15% | 1612.8 | 15% | 628.62 | -152.0758
2022-06-03 20:00 | 0 | 15% | 1612.8 | 15% | 628.56 | -152.0612
2022-06-03 21:00 | 0 | 15% | 1612.8 | 15% | 627.49 | -151.8024
2022-06-03 22:00 | 1344 | 15% | 0 | 15% | 627.05 | 126.4133
2022-06-03 23:00 | 1344 | 15% | 0 | 15% | 626.82 | 126.3669
2022-06-04 | 1344 | 15% | 0 | 15% | 626.27 | 126.256
2022-06-04 01:00 | 1344 | 15% | 0 | 15% | 596.7 | 120.2947
2022-06-04 02:00 | 1344 | 15% | 0 | 15% | 575.26 | 115.9724
2022-06-04 03:00 | 1344 | 15% | 0 | 15% | 569.76 | 114.8636
2022-06-04 04:00 | 1344 | 15% | 0 | 15% | 568.58 | 114.6257
2022-06-04 05:00 | 1344 | 15% | 0 | 15% | 568.86 | 114.6822
2022-06-04 06:00 | 1344 | 15% | 0 | 15% | 577.77 | 116.4784
2022-06-04 07:00 | 1344 | 15% | 0 | 15% | 576.76 | 116.2748
2022-06-04 08:00 | 1344 | 15% | 0 | 15% | 578.12 | 116.549
2022-06-04 09:00 | 1344 | 15% | 0 | 15% | 579.12 | 116.7506
2022-06-04 10:00 | 0 | 15% | 1612.8 | 15% | 581.05 | -140.5676
2022-06-04 11:00 | 0 | 15% | 1612.8 | 15% | 585.26 | -141.5861
2022-06-04 12:00 | 0 | 15% | 1612.8 | 15% | 596.49 | -144.3029
2022-06-04 13:00 | 0 | 15% | 1612.8 | 15% | 633.75 | -153.3168
2022-06-04 14:00 | 0 | 15% | 1612.8 | 15% | 645.97 | -156.2731
2022-06-04 15:00 | 0 | 15% | 1612.8 | 15% | 645.49 | -156.1569
2022-06-04 16:00 | 0 | 15% | 1612.8 | 15% | 645.19 | -156.0844
2022-06-04 17:00 | 0 | 15% | 1612.8 | 15% | 645.65 | -156.1956
2022-06-04 18:00 | 0 | 15% | 1612.8 | 15% | 629.44 | -152.2741
2022-06-04 19:00 | 0 | 15% | 1612.8 | 15% | 625.84 | -151.4032
2022-06-04 20:00 | 0 | 15% | 1612.8 | 15% | 624.93 | -151.1831
2022-06-04 21:00 | 0 | 15% | 1612.8 | 15% | 624.35 | -151.0428
2022-06-04 22:00 | 1344 | 15% | 0 | 15% | 623.28 | 125.6532
2022-06-04 23:00 | 1344 | 15% | 0 | 15% | 623.08 | 125.6129
2022-06-05 | 1344 | 15% | 0 | 15% | 622.44 | 125.4839
2022-06-05 01:00 | 1344 | 15% | 0 | 15% | 592.73 | 119.4944
2022-06-05 02:00 | 1344 | 15% | 0 | 15% | 571.45 | 115.2043
2022-06-05 03:00 | 1344 | 15% | 0 | 15% | 565.57 | 114.0189
2022-06-05 04:00 | 1344 | 15% | 0 | 15% | 564.49 | 113.8012
2022-06-05 05:00 | 1344 | 15% | 0 | 15% | 563.46 | 113.5935
2022-06-05 06:00 | 1344 | 15% | 0 | 15% | 570.28 | 114.9684
2022-06-05 07:00 | 1344 | 15% | 0 | 15% | 569.07 | 114.7245
2022-06-05 08:00 | 1344 | 15% | 0 | 15% | 569.58 | 114.8273
2022-06-05 09:00 | 1344 | 15% | 0 | 15% | 570.53 | 115.0188
2022-06-05 10:00 | 0 | 15% | 1612.8 | 15% | 571.16 | -138.175
2022-06-05 11:00 | 0 | 15% | 1612.8 | 15% | 574.27 | -138.9274
2022-06-05 12:00 | 0 | 15% | 1612.8 | 15% | 584.8 | -141.4748
2022-06-05 13:00 | 0 | 15% | 1612.8 | 15% | 622.62 | -150.6242
2022-06-05 14:00 | 0 | 15% | 1612.8 | 15% | 635.24 | -153.6773
2022-06-05 15:00 | 0 | 15% | 1612.8 | 15% | 634.79 | -153.5684
2022-06-05 16:00 | 0 | 15% | 1612.8 | 15% | 634.41 | -153.4765
2022-06-05 17:00 | 0 | 15% | 1612.8 | 15% | 634.74 | -153.5563
2022-06-05 18:00 | 0 | 15% | 1612.8 | 15% | 623.37 | -150.8057
2022-06-05 19:00 | 0 | 15% | 1612.8 | 15% | 622.87 | -150.6847
2022-06-05 20:00 | 0 | 15% | 1612.8 | 15% | 621.43 | -150.3363
2022-06-05 21:00 | 0 | 15% | 1612.8 | 15% | 621.02 | -150.2372
2022-06-05 22:00 | 1344 | 15% | 0 | 15% | 620.64 | 125.121
2022-06-05 23:00 | 1344 | 15% | 0 | 15% | 621.03 | 125.1996
2022-06-06 | 1344 | 15% | 0 | 15% | 621.41 | 125.2763
2022-06-06 01:00 | 1344 | 15% | 0 | 15% | 592.47 | 119.442
2022-06-06 02:00 | 1344 | 15% | 0 | 15% | 570.96 | 115.1055
2022-06-06 03:00 | 1344 | 15% | 0 | 15% | 565.32 | 113.9685
2022-06-06 04:00 | 1344 | 15% | 0 | 15% | 563.84 | 113.6701
2022-06-06 05:00 | 1344 | 15% | 0 | 15% | 562.68 | 113.4363
2022-06-06 06:00 | 1344 | 15% | 0 | 15% | 569.78 | 114.8676
2022-06-06 07:00 | 1344 | 15% | 0 | 15% | 568.89 | 114.6882
2022-06-06 08:00 | 1344 | 15% | 0 | 15% | 569.9 | 114.8918
2022-06-06 09:00 | 1344 | 15% | 0 | 15% | 570.78 | 115.0692
2022-06-06 10:00 | 0 | 15% | 1612.8 | 15% | 571 | -138.1363
2022-06-06 11:00 | 0 | 15% | 1612.8 | 15% | 574.69 | -139.029
2022-06-06 12:00 | 0 | 15% | 1612.8 | 15% | 585.33 | -141.603
2022-06-06 13:00 | 0 | 15% | 1612.8 | 15% | 622.74 | -150.6533
2022-06-06 14:00 | 0 | 15% | 1612.8 | 15% | 636.47 | -153.9748
2022-06-06 15:00 | 0 | 15% | 1612.8 | 15% | 635.96 | -153.8514
2022-06-06 16:00 | 0 | 15% | 1612.8 | 15% | 636.85 | -154.0668
2022-06-06 17:00 | 0 | 15% | 1612.8 | 15% | 637.08 | -154.1224
2022-06-06 18:00 | 0 | 15% | 1612.8 | 15% | 630.42 | -152.5112
2022-06-06 19:00 | 0 | 15% | 1612.8 | 15% | 627.09 | -151.7056
2022-06-06 20:00 | 0 | 15% | 1612.8 | 15% | 626.31 | -151.5169
2022-06-06 21:00 | 0 | 15% | 1612.8 | 15% | 626.43 | -151.5459
2022-06-06 22:00 | 1344 | 15% | 0 | 15% | 626.46 | 126.2943
2022-06-06 23:00 | 1344 | 15% | 0 | 15% | 626.57 | 126.3165
2022-06-07 | 1344 | 15% | 0 | 15% | 626.79 | 126.3609
2022-06-07 01:00 | 1344 | 15% | 0 | 15% | 596.03 | 120.1596
2022-06-07 02:00 | 1344 | 15% | 0 | 15% | 572.53 | 115.422
2022-06-07 03:00 | 1344 | 15% | 0 | 15% | 565.99 | 114.1036
2022-06-07 04:00 | 1344 | 15% | 0 | 15% | 564.17 | 113.7367
2022-06-07 05:00 | 1344 | 15% | 0 | 15% | 562.58 | 113.4161
2022-06-07 06:00 | 1344 | 15% | 0 | 15% | 566.38 | 114.1822
2022-06-07 07:00 | 1344 | 15% | 0 | 15% | 565.72 | 114.0492
2022-06-07 08:00 | 1344 | 15% | 0 | 15% | 567.6 | 114.4282
2022-06-07 09:00 | 1344 | 15% | 0 | 15% | 570.01 | 114.914
2022-06-07 10:00 | 0 | 15% | 1612.8 | 15% | 570.95 | -138.1242
2022-06-07 11:00 | 0 | 15% | 1612.8 | 15% | 575.69 | -139.2709
2022-06-07 12:00 | 0 | 15% | 1612.8 | 15% | 586.87 | -141.9756
2022-06-07 13:00 | 0 | 15% | 1612.8 | 15% | 625.37 | -151.2895
2022-06-07 14:00 | 0 | 15% | 1612.8 | 15% | 637.96 | -154.3353
2022-06-07 15:00 | 0 | 15% | 1612.8 | 15% | 637.2 | -154.1514
2022-06-07 16:00 | 0 | 15% | 1612.8 | 15% | 634.62 | -153.5273
2022-06-07 17:00 | 0 | 15% | 1612.8 | 15% | 636.17 | -153.9022
2022-06-07 18:00 | 0 | 15% | 1612.8 | 15% | 634.67 | -153.5394
2022-06-07 19:00 | 0 | 15% | 1612.8 | 15% | 631.88 | -152.8644
2022-06-07 20:00 | 0 | 15% | 1612.8 | 15% | 630.09 | -152.4314
2022-06-07 21:00 | 0 | 15% | 1612.8 | 15% | 629.49 | -152.2862
2022-06-07 22:00 | 1344 | 15% | 0 | 15% | 629.24 | 126.8548
2022-06-07 23:00 | 1344 | 15% | 0 | 15% | 629.9 | 126.9878
2022-06-08 | 1344 | 15% | 0 | 15% | 630.56 | 127.1209
2022-06-08 01:00 | 1344 | 15% | 0 | 15% | 601.03 | 121.1676
2022-06-08 02:00 | 1344 | 15% | 0 | 15% | 578.75 | 116.676
2022-06-08 03:00 | 1344 | 15% | 0 | 15% | 572.09 | 115.3333
2022-06-08 04:00 | 1344 | 15% | 0 | 15% | 570.07 | 114.9261
2022-06-08 05:00 | 1344 | 15% | 0 | 15% | 569.15 | 114.7406
2022-06-08 06:00 | 1344 | 15% | 0 | 15% | 577.32 | 116.3877
2022-06-08 07:00 | 1344 | 15% | 0 | 15% | 574.82 | 115.8837
2022-06-08 08:00 | 1344 | 15% | 0 | 15% | 572.78 | 115.4724
2022-06-08 09:00 | 1344 | 15% | 0 | 15% | 573.19 | 115.5551
2022-06-08 10:00 | 0 | 15% | 1612.8 | 15% | 574.51 | -138.9855
2022-06-08 11:00 | 0 | 15% | 1612.8 | 15% | 579 | -140.0717
2022-06-08 12:00 | 0 | 15% | 1612.8 | 15% | 594.13 | -143.7319
2022-06-08 13:00 | 0 | 15% | 1612.8 | 15% | 630.49 | -152.5281
2022-06-08 14:00 | 0 | 15% | 1612.8 | 15% | 642.37 | -155.4022
2022-06-08 15:00 | 0 | 15% | 1612.8 | 15% | 641.55 | -155.2038
2022-06-08 16:00 | 0 | 15% | 1612.8 | 15% | 640.3 | -154.9014
2022-06-08 17:00 | 0 | 15% | 1612.8 | 15% | 640.84 | -155.032
2022-06-08 18:00 | 0 | 15% | 1612.8 | 15% | 631.8 | -152.8451
2022-06-08 19:00 | 0 | 15% | 1612.8 | 15% | 628.89 | -152.1411
2022-06-08 20:00 | 0 | 15% | 1612.8 | 15% | 627.85 | -151.8895
2022-06-08 21:00 | 0 | 15% | 1612.8 | 15% | 627.37 | -151.7734
2022-06-08 22:00 | 1344 | 15% | 0 | 15% | 626.56 | 126.3145
2022-06-08 23:00 | 1344 | 15% | 0 | 15% | 626.61 | 126.3246
2022-06-09 | 1344 | 15% | 0 | 15% | 626.31 | 126.2641
2022-06-09 01:00 | 1344 | 15% | 0 | 15% | 596.7 | 120.2947
2022-06-09 02:00 | 1344 | 15% | 0 | 15% | 574.27 | 115.7728
2022-06-09 03:00 | 1344 | 15% | 0 | 15% | 567.46 | 114.3999
2022-06-09 04:00 | 1344 | 15% | 0 | 15% | 564.9 | 113.8838
2022-06-09 05:00 | 1344 | 15% | 0 | 15% | 563.61 | 113.6238
2022-06-09 06:00 | 1344 | 15% | 0 | 15% | 572.43 | 115.4019
2022-06-09 07:00 | 1344 | 15% | 0 | 15% | 571.13 | 115.1398
2022-06-09 08:00 | 1344 | 15% | 0 | 15% | 572.76 | 115.4684
2022-06-09 09:00 | 1344 | 15% | 0 | 15% | 575.75 | 116.0712
2022-06-09 10:00 | 0 | 15% | 1612.8 | 15% | 576.86 | -139.554
2022-06-09 11:00 | 0 | 15% | 1612.8 | 15% | 580.85 | -140.5192
2022-06-09 12:00 | 0 | 15% | 1612.8 | 15% | 592.9 | -143.4344
2022-06-09 13:00 | 0 | 15% | 1612.8 | 15% | 630.16 | -152.4483
2022-06-09 14:00 | 0 | 15% | 1612.8 | 15% | 642.81 | -155.5086
2022-06-09 15:00 | 0 | 15% | 1612.8 | 15% | 642.12 | -155.3417
2022-06-09 16:00 | 0 | 15% | 1612.8 | 15% | 641.91 | -155.2909
2022-06-09 17:00 | 0 | 15% | 1612.8 | 15% | 641.46 | -155.182
2022-06-09 18:00 | 0 | 15% | 1612.8 | 15% | 634.23 | -153.4329
2022-06-09 19:00 | 0 | 15% | 1612.8 | 15% | 630.79 | -152.6007
2022-06-09 20:00 | 0 | 15% | 1612.8 | 15% | 629.83 | -152.3685
2022-06-09 21:00 | 0 | 15% | 1612.8 | 15% | 629.15 | -152.204
2022-06-09 22:00 | 1344 | 15% | 0 | 15% | 627.96 | 126.5967
2022-06-09 23:00 | 1344 | 15% | 0 | 15% | 627.39 | 126.4818
2022-06-10 | 1344 | 15% | 0 | 15% | 627.53 | 126.51
2022-06-10 01:00 | 1344 | 15% | 0 | 15% | 596.62 | 120.2786
2022-06-10 02:00 | 1344 | 15% | 0 | 15% | 572.31 | 115.3777
2022-06-10 03:00 | 1344 | 15% | 0 | 15% | 564.36 | 113.775
2022-06-10 04:00 | 1344 | 15% | 0 | 15% | 561.62 | 113.2226
2022-06-10 05:00 | 1344 | 15% | 0 | 15% | 560.03 | 112.902
2022-06-10 06:00 | 1344 | 15% | 0 | 15% | 570.17 | 114.9463
2022-06-10 07:00 | 1344 | 15% | 0 | 15% | 568.94 | 114.6983
2022-06-10 08:00 | 1344 | 15% | 0 | 15% | 568.68 | 114.6459
2022-06-10 09:00 | 1344 | 15% | 0 | 15% | 570.08 | 114.9281
2022-06-10 10:00 | 0 | 15% | 1612.8 | 15% | 570.39 | -137.9887
2022-06-10 11:00 | 0 | 15% | 1612.8 | 15% | 574.32 | -138.9395
2022-06-10 12:00 | 0 | 15% | 1612.8 | 15% | 587.37 | -142.0966
2022-06-10 13:00 | 0 | 15% | 1612.8 | 15% | 627.83 | -151.8846
2022-06-10 14:00 | 0 | 15% | 1612.8 | 15% | 642.43 | -155.4167
2022-06-10 15:00 | 0 | 15% | 1612.8 | 15% | 641.66 | -155.2304
2022-06-10 16:00 | 0 | 15% | 1612.8 | 15% | 641.33 | -155.1506
2022-06-10 17:00 | 0 | 15% | 1612.8 | 15% | 641.07 | -155.0877
2022-06-10 18:00 | 0 | 15% | 1612.8 | 15% | 623.67 | -150.8782
2022-06-10 19:00 | 0 | 15% | 1612.8 | 15% | 624.54 | -151.0887
2022-06-10 20:00 | 0 | 15% | 1612.8 | 15% | 623.9 | -150.9339
2022-06-10 21:00 | 0 | 15% | 1612.8 | 15% | 623.83 | -150.917
2022-06-10 22:00 | 1344 | 15% | 0 | 15% | 623.51 | 125.6996
2022-06-10 23:00 | 1344 | 15% | 0 | 15% | 623.24 | 125.6452
2022-06-11 | 1344 | 15% | 0 | 15% | 624.11 | 125.8206
2022-06-11 01:00 | 1344 | 15% | 0 | 15% | 594.8 | 119.9117
2022-06-11 02:00 | 1344 | 15% | 0 | 15% | 572.88 | 115.4926
2022-06-11 03:00 | 1344 | 15% | 0 | 15% | 565.94 | 114.0935
2022-06-11 04:00 | 1344 | 15% | 0 | 15% | 564.74 | 113.8516
2022-06-11 05:00 | 1344 | 15% | 0 | 15% | 563.5 | 113.6016
2022-06-11 06:00 | 1344 | 15% | 0 | 15% | 572.58 | 115.4321
2022-06-11 07:00 | 1344 | 15% | 0 | 15% | 571.63 | 115.2406
2022-06-11 08:00 | 1344 | 15% | 0 | 15% | 572.55 | 115.4261
2022-06-11 09:00 | 1344 | 15% | 0 | 15% | 574.43 | 115.8051
2022-06-11 10:00 | 0 | 15% | 1612.8 | 15% | 576.14 | -139.3798
2022-06-11 11:00 | 0 | 15% | 1612.8 | 15% | 579.5 | -140.1926
2022-06-11 12:00 | 0 | 15% | 1612.8 | 15% | 591.7 | -143.1441
2022-06-11 13:00 | 0 | 15% | 1612.8 | 15% | 628.99 | -152.1653
2022-06-11 14:00 | 0 | 15% | 1612.8 | 15% | 642.46 | -155.4239
2022-06-11 15:00 | 0 | 15% | 1612.8 | 15% | 641.93 | -155.2957
2022-06-11 16:00 | 0 | 15% | 1612.8 | 15% | 641.52 | -155.1965
2022-06-11 17:00 | 0 | 15% | 1612.8 | 15% | 641.48 | -155.1868
2022-06-11 18:00 | 0 | 15% | 1612.8 | 15% | 625.28 | -151.2677
2022-06-11 19:00 | 0 | 15% | 1612.8 | 15% | 619.72 | -149.9227
2022-06-11 20:00 | 0 | 15% | 1612.8 | 15% | 619.09 | -149.7703
2022-06-11 21:00 | 0 | 15% | 1612.8 | 15% | 618.37 | -149.5961
2022-06-11 22:00 | 1344 | 15% | 0 | 15% | 617.81 | 124.5505
2022-06-11 23:00 | 1344 | 15% | 0 | 15% | 617.86 | 124.5606
2022-06-12 | 1344 | 15% | 0 | 15% | 618.74 | 124.738
2022-06-12 01:00 | 1344 | 15% | 0 | 15% | 590.84 | 119.1133
2022-06-12 02:00 | 1344 | 15% | 0 | 15% | 569.19 | 114.7487
2022-06-12 03:00 | 1344 | 15% | 0 | 15% | 562.48 | 113.396
2022-06-12 04:00 | 1344 | 15% | 0 | 15% | 560.04 | 112.9041
2022-06-12 05:00 | 1344 | 15% | 0 | 15% | 558.01 | 112.4948
2022-06-12 06:00 | 1344 | 15% | 0 | 15% | 567.77 | 114.4624
2022-06-12 07:00 | 1344 | 15% | 0 | 15% | 565.48 | 114.0008
2022-06-12 08:00 | 1344 | 15% | 0 | 15% | 567.54 | 114.4161
2022-06-12 09:00 | 1344 | 15% | 0 | 15% | 569.55 | 114.8213
2022-06-12 10:00 | 0 | 15% | 1612.8 | 15% | 570.91 | -138.1145
2022-06-12 11:00 | 0 | 15% | 1612.8 | 15% | 575.02 | -139.1088
2022-06-12 12:00 | 0 | 15% | 1612.8 | 15% | 587.39 | -142.1014
2022-06-12 13:00 | 0 | 15% | 1612.8 | 15% | 623.6 | -150.8613
2022-06-12 14:00 | 0 | 15% | 1612.8 | 15% | 636.99 | -154.1006
2022-06-12 15:00 | 0 | 15% | 1612.8 | 15% | 636.41 | -153.9603
2022-06-12 16:00 | 0 | 15% | 1612.8 | 15% | 634.94 | -153.6047
2022-06-12 17:00 | 0 | 15% | 1612.8 | 15% | 633.75 | -153.3168
2022-06-12 18:00 | 0 | 15% | 1612.8 | 15% | 617.71 | -149.4364
2022-06-12 19:00 | 0 | 15% | 1612.8 | 15% | 617.24 | -149.3227
2022-06-12 20:00 | 0 | 15% | 1612.8 | 15% | 616.38 | -149.1146
2022-06-12 21:00 | 0 | 15% | 1612.8 | 15% | 615.84 | -148.984
2022-06-12 22:00 | 1344 | 15% | 0 | 15% | 614.98 | 123.98
2022-06-12 23:00 | 1344 | 15% | 0 | 15% | 615.12 | 124.0082
2022-06-13 | 1344 | 15% | 0 | 15% | 616.07 | 124.1997
2022-06-13 01:00 | 1344 | 15% | 0 | 15% | 588.73 | 118.688
2022-06-13 02:00 | 1344 | 15% | 0 | 15% | 567.25 | 114.3576
2022-06-13 03:00 | 1344 | 15% | 0 | 15% | 560.95 | 113.0875
2022-06-13 04:00 | 1344 | 15% | 0 | 15% | 558.96 | 112.6863
2022-06-13 05:00 | 1344 | 15% | 0 | 15% | 557.33 | 112.3577
2022-06-13 06:00 | 1344 | 15% | 0 | 15% | 565.7 | 114.0451
2022-06-13 07:00 | 1344 | 15% | 0 | 15% | 564.6 | 113.8234
2022-06-13 08:00 | 1344 | 15% | 0 | 15% | 565.58 | 114.0209
2022-06-13 09:00 | 1344 | 15% | 0 | 15% | 567.89 | 114.4866
2022-06-13 10:00 | 0 | 15% | 1612.8 | 15% | 567.95 | -137.3985
2022-06-13 11:00 | 0 | 15% | 1612.8 | 15% | 574.63 | -139.0145
2022-06-13 12:00 | 0 | 15% | 1612.8 | 15% | 585.96 | -141.7554
2022-06-13 13:00 | 0 | 15% | 1612.8 | 15% | 621.66 | -150.392
2022-06-13 14:00 | 0 | 15% | 1612.8 | 15% | 635.28 | -153.6869
2022-06-13 15:00 | 0 | 15% | 1612.8 | 15% | 634.91 | -153.5974
2022-06-13 16:00 | 0 | 15% | 1612.8 | 15% | 634.93 | -153.6023
2022-06-13 17:00 | 0 | 15% | 1612.8 | 15% | 633.77 | -153.3216
2022-06-13 18:00 | 0 | 15% | 1612.8 | 15% | 615.35 | -148.8655
2022-06-13 19:00 | 0 | 15% | 1612.8 | 15% | 614.93 | -148.7639
2022-06-13 20:00 | 0 | 15% | 1612.8 | 15% | 614.77 | -148.7252
2022-06-13 21:00 | 0 | 15% | 1612.8 | 15% | 614.4 | -148.6356
2022-06-13 22:00 | 1344 | 15% | 0 | 15% | 613.76 | 123.734
2022-06-13 23:00 | 1344 | 15% | 0 | 15% | 613.86 | 123.7542
2022-06-14 | 1344 | 15% | 0 | 15% | 615.03 | 123.99
2022-06-14 01:00 | 1344 | 15% | 0 | 15% | 587.06 | 118.3513
2022-06-14 02:00 | 1344 | 15% | 0 | 15% | 566.14 | 114.1338
2022-06-14 03:00 | 1344 | 15% | 0 | 15% | 560.89 | 113.0754
2022-06-14 04:00 | 1344 | 15% | 0 | 15% | 559.28 | 112.7508
2022-06-14 05:00 | 1344 | 15% | 0 | 15% | 557.66 | 112.4243
2022-06-14 06:00 | 1344 | 15% | 0 | 15% | 568.58 | 114.6257
2022-06-14 07:00 | 1344 | 15% | 0 | 15% | 566.46 | 114.1983
2022-06-14 08:00 | 1344 | 15% | 0 | 15% | 566.72 | 114.2508
2022-06-14 09:00 | 1344 | 15% | 0 | 15% | 568.17 | 114.5431
2022-06-14 10:00 | 0 | 15% | 1612.8 | 15% | 569.81 | -137.8484
2022-06-14 11:00 | 0 | 15% | 1612.8 | 15% | 573.52 | -138.746
2022-06-14 12:00 | 0 | 15% | 1612.8 | 15% | 584.81 | -141.4772
2022-06-14 13:00 | 0 | 15% | 1612.8 | 15% | 621.89 | -150.4476
2022-06-14 14:00 | 0 | 15% | 1612.8 | 15% | 636.26 | -153.924
2022-06-14 15:00 | 0 | 15% | 1612.8 | 15% | 634.98 | -153.6144
2022-06-14 16:00 | 0 | 15% | 1612.8 | 15% | 636.23 | -153.9168
2022-06-14 17:00 | 0 | 15% | 1612.8 | 15% | 635.37 | -153.7087
2022-06-14 18:00 | 0 | 15% | 1612.8 | 15% | 613.71 | -148.4687
2022-06-14 19:00 | 0 | 15% | 1612.8 | 15% | 610.35 | -147.6559
2022-06-14 20:00 | 0 | 15% | 1612.8 | 15% | 609.15 | -147.3656
2022-06-14 21:00 | 0 | 15% | 1612.8 | 15% | 608.88 | -147.3002
2022-06-14 22:00 | 1344 | 15% | 0 | 15% | 609.17 | 122.8087
2022-06-14 23:00 | 1344 | 15% | 0 | 15% | 609.2 | 122.8147
2022-06-15 | 1344 | 15% | 0 | 15% | 610.17 | 123.0103
2022-06-15 01:00 | 1344 | 15% | 0 | 15% | 583.92 | 117.7183
2022-06-15 02:00 | 1344 | 15% | 0 | 15% | 562.15 | 113.3294
2022-06-15 03:00 | 1344 | 15% | 0 | 15% | 557.84 | 112.4605
2022-06-15 04:00 | 1344 | 15% | 0 | 15% | 555.58 | 112.0049
2022-06-15 05:00 | 1344 | 15% | 0 | 15% | 553.84 | 111.6541
2022-06-15 06:00 | 1344 | 15% | 0 | 15% | 563.55 | 113.6117
2022-06-15 07:00 | 1344 | 15% | 0 | 15% | 565.05 | 113.9141
2022-06-15 08:00 | 1344 | 15% | 0 | 15% | 563.39 | 113.5794
2022-06-15 09:00 | 1344 | 15% | 0 | 15% | 565.05 | 113.9141
2022-06-15 10:00 | 0 | 15% | 1612.8 | 15% | 567.13 | -137.2001
2022-06-15 11:00 | 0 | 15% | 1612.8 | 15% | 570.97 | -138.1291
2022-06-15 12:00 | 0 | 15% | 1612.8 | 15% | 583.07 | -141.0563
2022-06-15 13:00 | 0 | 15% | 1612.8 | 15% | 618.75 | -149.688
2022-06-15 14:00 | 0 | 15% | 1612.8 | 15% | 634.44 | -153.4837
2022-06-15 15:00 | 0 | 15% | 1612.8 | 15% | 632.34 | -152.9757
2022-06-15 16:00 | 0 | 15% | 1612.8 | 15% | 631.3 | -152.7241
2022-06-15 17:00 | 0 | 15% | 1612.8 | 15% | 631.84 | -152.8547
2022-06-15 18:00 | 0 | 15% | 1612.8 | 15% | 622.75 | -150.6557
2022-06-15 19:00 | 0 | 15% | 1612.8 | 15% | 617.97 | -149.4993
2022-06-15 20:00 | 0 | 15% | 1612.8 | 15% | 617.46 | -149.3759
2022-06-15 21:00 | 0 | 15% | 1612.8 | 15% | 616.23 | -149.0784
2022-06-15 22:00 | 1344 | 15% | 0 | 15% | 615.68 | 124.1211
2022-06-15 23:00 | 1344 | 15% | 0 | 15% | 615.04 | 123.9921
2022-06-16 | 1344 | 15% | 0 | 15% | 615.86 | 124.1574
2022-06-16 01:00 | 1344 | 15% | 0 | 15% | 589.25 | 118.7928
2022-06-16 02:00 | 1344 | 15% | 0 | 15% | 567.15 | 114.3374
2022-06-16 03:00 | 1344 | 15% | 0 | 15% | 561.66 | 113.2307
2022-06-16 04:00 | 1344 | 15% | 0 | 15% | 559.26 | 112.7468
2022-06-16 05:00 | 1344 | 15% | 0 | 15% | 558.78 | 112.65
2022-06-16 06:00 | 1344 | 15% | 0 | 15% | 568.61 | 114.6318
2022-06-16 07:00 | 1344 | 15% | 0 | 15% | 566.89 | 114.285
2022-06-16 08:00 | 1344 | 15% | 0 | 15% | 568.4 | 114.5894
2022-06-16 09:00 | 1344 | 15% | 0 | 15% | 571.65 | 115.2446
2022-06-16 10:00 | 0 | 15% | 1612.8 | 15% | 573.61 | -138.7677
2022-06-16 11:00 | 0 | 15% | 1612.8 | 15% | 577.39 | -139.6822
2022-06-16 12:00 | 0 | 15% | 1612.8 | 15% | 588.1 | -142.2732
2022-06-16 13:00 | 0 | 15% | 1612.8 | 15% | 623.83 | -150.917
2022-06-16 14:00 | 0 | 15% | 1612.8 | 15% | 640.05 | -154.8409
2022-06-16 15:00 | 0 | 15% | 1612.8 | 15% | 637.21 | -154.1538
2022-06-16 16:00 | 0 | 15% | 1612.8 | 15% | 636.92 | -154.0837
2022-06-16 17:00 | 0 | 15% | 1612.8 | 15% | 637.35 | -154.1877
2022-06-16 18:00 | 0 | 15% | 1612.8 | 15% | 618.28 | -149.5743
2022-06-16 19:00 | 0 | 15% | 1612.8 | 15% | 617.87 | -149.4751
2022-06-16 20:00 | 0 | 15% | 1612.8 | 15% | 617.22 | -149.3179
2022-06-16 21:00 | 0 | 15% | 1612.8 | 15% | 616.58 | -149.163
2022-06-16 22:00 | 1344 | 15% | 0 | 15% | 616.2 | 124.2259
2022-06-16 23:00 | 1344 | 15% | 0 | 15% | 616.1 | 124.2058
2022-06-17 | 1344 | 15% | 0 | 15% | 615.86 | 124.1574
2022-06-17 01:00 | 1344 | 15% | 0 | 15% | 588.19 | 118.5791
2022-06-17 02:00 | 1344 | 15% | 0 | 15% | 565.5 | 114.0048
2022-06-17 03:00 | 1344 | 15% | 0 | 15% | 561.06 | 113.1097
2022-06-17 04:00 | 1344 | 15% | 0 | 15% | 559.38 | 112.771
2022-06-17 05:00 | 1344 | 15% | 0 | 15% | 558.58 | 112.6097
2022-06-17 06:00 | 1344 | 15% | 0 | 15% | 568.24 | 114.5572
2022-06-17 07:00 | 1344 | 15% | 0 | 15% | 567.75 | 114.4584
2022-06-17 08:00 | 1344 | 15% | 0 | 15% | 569.79 | 114.8697
2022-06-17 09:00 | 1344 | 15% | 0 | 15% | 572.67 | 115.4503
2022-06-17 10:00 | 0 | 15% | 1612.8 | 15% | 573.65 | -138.7774
2022-06-17 11:00 | 0 | 15% | 1612.8 | 15% | 576.59 | -139.4887
2022-06-17 12:00 | 0 | 15% | 1612.8 | 15% | 588 | -142.249
2022-06-17 13:00 | 0 | 15% | 1612.8 | 15% | 623.79 | -150.9073
2022-06-17 14:00 | 0 | 15% | 1612.8 | 15% | 638.86 | -154.553
2022-06-17 15:00 | 0 | 15% | 1612.8 | 15% | 638.07 | -154.3619
2022-06-17 16:00 | 0 | 15% | 1612.8 | 15% | 637.65 | -154.2603
2022-06-17 17:00 | 0 | 15% | 1612.8 | 15% | 637.39 | -154.1974
2022-06-17 18:00 | 0 | 15% | 1612.8 | 15% | 623.41 | -150.8153
2022-06-17 19:00 | 0 | 15% | 1612.8 | 15% | 619.84 | -149.9517
2022-06-17 20:00 | 0 | 15% | 1612.8 | 15% | 619.67 | -149.9106
2022-06-17 21:00 | 0 | 15% | 1612.8 | 15% | 618.3 | -149.5791
2022-06-17 22:00 | 1344 | 15% | 0 | 15% | 617.44 | 124.4759
2022-06-17 23:00 | 1344 | 15% | 0 | 15% | 618.18 | 124.6251
2022-06-18 | 1344 | 15% | 0 | 15% | 619.1 | 124.8106
2022-06-18 01:00 | 1344 | 15% | 0 | 15% | 591.74 | 119.2948
2022-06-18 02:00 | 1344 | 15% | 0 | 15% | 570.25 | 114.9624
2022-06-18 03:00 | 1344 | 15% | 0 | 15% | 566.7 | 114.2467
2022-06-18 04:00 | 1344 | 15% | 0 | 15% | 565.82 | 114.0693
2022-06-18 05:00 | 1344 | 15% | 0 | 15% | 565.35 | 113.9746
2022-06-18 06:00 | 1344 | 15% | 0 | 15% | 573.47 | 115.6116
2022-06-18 07:00 | 1344 | 15% | 0 | 15% | 572.61 | 115.4382
2022-06-18 08:00 | 1344 | 15% | 0 | 15% | 573.13 | 115.543
2022-06-18 09:00 | 1344 | 15% | 0 | 15% | 575.96 | 116.1135
2022-06-18 10:00 | 0 | 15% | 1612.8 | 15% | 577.17 | -139.629
2022-06-18 11:00 | 0 | 15% | 1612.8 | 15% | 581.2 | -140.6039
2022-06-18 12:00 | 0 | 15% | 1612.8 | 15% | 593.24 | -143.5166
2022-06-18 13:00 | 0 | 15% | 1612.8 | 15% | 625.5 | -151.321
2022-06-18 14:00 | 0 | 15% | 1612.8 | 15% | 639.29 | -154.657
2022-06-18 15:00 | 0 | 15% | 1612.8 | 15% | 637.84 | -154.3063
2022-06-18 16:00 | 0 | 15% | 1612.8 | 15% | 637.39 | -154.1974
2022-06-18 17:00 | 0 | 15% | 1612.8 | 15% | 637.08 | -154.1224
2022-06-18 18:00 | 0 | 15% | 1612.8 | 15% | 618.9 | -149.7243
2022-06-18 19:00 | 0 | 15% | 1612.8 | 15% | 614.75 | -148.7203
2022-06-18 20:00 | 0 | 15% | 1612.8 | 15% | 612.85 | -148.2607
2022-06-18 21:00 | 0 | 15% | 1612.8 | 15% | 612.25 | -148.1155
2022-06-18 22:00 | 1344 | 15% | 0 | 15% | 611.23 | 123.224
2022-06-18 23:00 | 1344 | 15% | 0 | 15% | 611.49 | 123.2764
2022-06-19 | 1344 | 15% | 0 | 15% | 612.8 | 123.5405
2022-06-19 01:00 | 1344 | 15% | 0 | 15% | 586.03 | 118.1436
2022-06-19 02:00 | 1344 | 15% | 0 | 15% | 564.04 | 113.7105
2022-06-19 03:00 | 1344 | 15% | 0 | 15% | 559.52 | 112.7992
2022-06-19 04:00 | 1344 | 15% | 0 | 15% | 557.78 | 112.4484
2022-06-19 05:00 | 1344 | 15% | 0 | 15% | 555.64 | 112.017
2022-06-19 06:00 | 1344 | 15% | 0 | 15% | 564.45 | 113.7931
2022-06-19 07:00 | 1344 | 15% | 0 | 15% | 563.67 | 113.6359
2022-06-19 08:00 | 1344 | 15% | 0 | 15% | 564.88 | 113.8798
2022-06-19 09:00 | 1344 | 15% | 0 | 15% | 567.18 | 114.3435
2022-06-19 10:00 | 0 | 15% | 1612.8 | 15% | 568.83 | -137.6114
2022-06-19 11:00 | 0 | 15% | 1612.8 | 15% | 571.78 | -138.325
2022-06-19 12:00 | 0 | 15% | 1612.8 | 15% | 581.84 | -140.7587
2022-06-19 13:00 | 0 | 15% | 1612.8 | 15% | 616.07 | -149.0397
2022-06-19 14:00 | 0 | 15% | 1612.8 | 15% | 630.36 | -152.4967
2022-06-19 15:00 | 0 | 15% | 1612.8 | 15% | 629.25 | -152.2282
2022-06-19 16:00 | 0 | 15% | 1612.8 | 15% | 629.23 | -152.2233
2022-06-19 17:00 | 0 | 15% | 1612.8 | 15% | 628.79 | -152.1169
2022-06-19 18:00 | 0 | 15% | 1612.8 | 15% | 611.09 | -147.8349
2022-06-19 19:00 | 0 | 15% | 1612.8 | 15% | 607.2 | -146.8938
2022-06-19 20:00 | 0 | 15% | 1612.8 | 15% | 606.62 | -146.7535
2022-06-19 21:00 | 0 | 15% | 1612.8 | 15% | 605.09 | -146.3834
2022-06-19 22:00 | 1344 | 15% | 0 | 15% | 604.38 | 121.843
2022-06-19 23:00 | 1344 | 15% | 0 | 15% | 604.75 | 121.9176
2022-06-20 | 1344 | 15% | 0 | 15% | 604.82 | 121.9317
2022-06-20 01:00 | 1344 | 15% | 0 | 15% | 578.97 | 116.7204
2022-06-20 02:00 | 1344 | 15% | 0 | 15% | 557.29 | 112.3497
2022-06-20 03:00 | 1344 | 15% | 0 | 15% | 552.5 | 111.384
2022-06-20 04:00 | 1344 | 15% | 0 | 15% | 550.12 | 110.9042
2022-06-20 05:00 | 1344 | 15% | 0 | 15% | 548.48 | 110.5736
2022-06-20 06:00 | 1344 | 15% | 0 | 15% | 557.47 | 112.386
2022-06-20 07:00 | 1344 | 15% | 0 | 15% | 556.8 | 112.2509
2022-06-20 08:00 | 1344 | 15% | 0 | 15% | 557.47 | 112.386
2022-06-20 09:00 | 1344 | 15% | 0 | 15% | 560.44 | 112.9847
2022-06-20 10:00 | 0 | 15% | 1612.8 | 15% | 561.26 | -135.78
2022-06-20 11:00 | 0 | 15% | 1612.8 | 15% | 564.4 | -136.5396
2022-06-20 12:00 | 0 | 15% | 1612.8 | 15% | 576.51 | -139.4693
2022-06-20 13:00 | 0 | 15% | 1612.8 | 15% | 610.2 | -147.6196
2022-06-20 14:00 | 0 | 15% | 1612.8 | 15% | 624.76 | -151.1419
2022-06-20 15:00 | 0 | 15% | 1612.8 | 15% | 624.44 | -151.0645
2022-06-20 16:00 | 0 | 15% | 1612.8 | 15% | 623.06 | -150.7307
2022-06-20 17:00 | 0 | 15% | 1612.8 | 15% | 623.39 | -150.8105
2022-06-20 18:00 | 0 | 15% | 1612.8 | 15% | 601.93 | -145.6189
2022-06-20 19:00 | 0 | 15% | 1612.8 | 15% | 598.15 | -144.7044
2022-06-20 20:00 | 0 | 15% | 1612.8 | 15% | 597.58 | -144.5666
2022-06-20 21:00 | 0 | 15% | 1612.8 | 15% | 596.27 | -144.2496
2022-06-20 22:00 | 1344 | 15% | 0 | 15% | 596.61 | 120.2766
2022-06-20 23:00 | 1344 | 15% | 0 | 15% | 596.06 | 120.1657
2022-06-21 | 1344 | 15% | 0 | 15% | 596.9 | 120.335
2022-06-21 01:00 | 1344 | 15% | 0 | 15% | 569.41 | 114.7931
2022-06-21 02:00 | 1344 | 15% | 0 | 15% | 547.85 | 110.4466
2022-06-21 03:00 | 1344 | 15% | 0 | 15% | 544.01 | 109.6724
2022-06-21 04:00 | 1344 | 15% | 0 | 15% | 541.51 | 109.1684
2022-06-21 05:00 | 1344 | 15% | 0 | 15% | 538.86 | 108.6342
2022-06-21 06:00 | 1344 | 15% | 0 | 15% | 546.6 | 110.1946
2022-06-21 07:00 | 1344 | 15% | 0 | 15% | 544.79 | 109.8297
2022-06-21 08:00 | 1344 | 15% | 0 | 15% | 546.96 | 110.2671
2022-06-21 09:00 | 1344 | 15% | 0 | 15% | 549.39 | 110.757
2022-06-21 10:00 | 0 | 15% | 1612.8 | 15% | 549.26 | -132.877
2022-06-21 11:00 | 0 | 15% | 1612.8 | 15% | 552.72 | -133.714
2022-06-21 12:00 | 0 | 15% | 1612.8 | 15% | 564.75 | -136.6243
2022-06-21 13:00 | 0 | 15% | 1612.8 | 15% | 601.84 | -145.5971
2022-06-21 14:00 | 0 | 15% | 1612.8 | 15% | 615.74 | -148.9598
2022-06-21 15:00 | 0 | 15% | 1612.8 | 15% | 615.36 | -148.8679
2022-06-21 16:00 | 0 | 15% | 1612.8 | 15% | 616.66 | -149.1824
2022-06-21 17:00 | 0 | 15% | 1612.8 | 15% | 616.76 | -149.2066
2022-06-21 18:00 | 0 | 15% | 1612.8 | 15% | 606.64 | -146.7583
2022-06-21 19:00 | 0 | 15% | 1612.8 | 15% | 605.47 | -146.4753
2022-06-21 20:00 | 0 | 15% | 1612.8 | 15% | 604.81 | -146.3156
2022-06-21 21:00 | 0 | 15% | 1612.8 | 15% | 603.86 | -146.0858
2022-06-21 22:00 | 1344 | 15% | 0 | 15% | 603.26 | 121.6172
2022-06-21 23:00 | 1344 | 15% | 0 | 15% | 603.62 | 121.6898
2022-06-22 | 1344 | 15% | 0 | 15% | 604.11 | 121.7886
2022-06-22 01:00 | 1344 | 15% | 0 | 15% | 579.26 | 116.7788
2022-06-22 02:00 | 1344 | 15% | 0 | 15% | 557.67 | 112.4263
2022-06-22 03:00 | 1344 | 15% | 0 | 15% | 553.11 | 111.507
2022-06-22 04:00 | 1344 | 15% | 0 | 15% | 551.43 | 111.1683
2022-06-22 05:00 | 1344 | 15% | 0 | 15% | 549.71 | 110.8215
2022-06-22 06:00 | 1344 | 15% | 0 | 15% | 558.85 | 112.6642
2022-06-22 07:00 | 1344 | 15% | 0 | 15% | 557.29 | 112.3497
2022-06-22 08:00 | 1344 | 15% | 0 | 15% | 557.59 | 112.4101
2022-06-22 09:00 | 1344 | 15% | 0 | 15% | 559.15 | 112.7246
2022-06-22 10:00 | 0 | 15% | 1612.8 | 15% | 559.86 | -135.4413
2022-06-22 11:00 | 0 | 15% | 1612.8 | 15% | 563.98 | -136.438
2022-06-22 12:00 | 0 | 15% | 1612.8 | 15% | 575.08 | -139.1234
2022-06-22 13:00 | 0 | 15% | 1612.8 | 15% | 611.17 | -147.8542
2022-06-22 14:00 | 0 | 15% | 1612.8 | 15% | 627.01 | -151.6863
2022-06-22 15:00 | 0 | 15% | 1612.8 | 15% | 625.03 | -151.2073
2022-06-22 16:00 | 0 | 15% | 1612.8 | 15% | 624.93 | -151.1831
2022-06-22 17:00 | 0 | 15% | 1612.8 | 15% | 624.97 | -151.1927
2022-06-22 18:00 | 0 | 15% | 1612.8 | 15% | 615.81 | -148.9768
2022-06-22 19:00 | 0 | 15% | 1612.8 | 15% | 612.19 | -148.101
2022-06-22 20:00 | 0 | 15% | 1612.8 | 15% | 611.02 | -147.818
2022-06-22 21:00 | 0 | 15% | 1612.8 | 15% | 610.27 | -147.6365
2022-06-22 22:00 | 1344 | 15% | 0 | 15% | 609.84 | 122.9437
2022-06-22 23:00 | 1344 | 15% | 0 | 15% | 610.62 | 123.101
2022-06-23 | 1344 | 15% | 0 | 15% | 612.15 | 123.4094
2022-06-23 01:00 | 1344 | 15% | 0 | 15% | 586.92 | 118.3231
2022-06-23 02:00 | 1344 | 15% | 0 | 15% | 564.85 | 113.8738
2022-06-23 03:00 | 1344 | 15% | 0 | 15% | 560.93 | 113.0835
2022-06-23 04:00 | 1344 | 15% | 0 | 15% | 559.1 | 112.7146
2022-06-23 05:00 | 1344 | 15% | 0 | 15% | 557.08 | 112.3073
2022-06-23 06:00 | 1344 | 15% | 0 | 15% | 564.67 | 113.8375
2022-06-23 07:00 | 1344 | 15% | 0 | 15% | 564.77 | 113.8576
2022-06-23 08:00 | 1344 | 15% | 0 | 15% | 566.89 | 114.285
2022-06-23 09:00 | 1344 | 15% | 0 | 15% | 569.1 | 114.7306
2022-06-23 10:00 | 0 | 15% | 1612.8 | 15% | 570.3 | -137.967
2022-06-23 11:00 | 0 | 15% | 1612.8 | 15% | 574.74 | -139.0411
2022-06-23 12:00 | 0 | 15% | 1612.8 | 15% | 585.3 | -141.5958
2022-06-23 13:00 | 0 | 15% | 1612.8 | 15% | 620.17 | -150.0315
2022-06-23 14:00 | 0 | 15% | 1612.8 | 15% | 635.49 | -153.7377
2022-06-23 15:00 | 0 | 15% | 1612.8 | 15% | 633.99 | -153.3749
2022-06-23 16:00 | 0 | 15% | 1612.8 | 15% | 633.15 | -153.1716
2022-06-23 17:00 | 0 | 15% | 1612.8 | 15% | 632.76 | -153.0773
2022-06-23 18:00 | 0 | 15% | 1612.8 | 15% | 619.04 | -149.7582
2022-06-23 19:00 | 0 | 15% | 1612.8 | 15% | 615.17 | -148.8219
2022-06-23 20:00 | 0 | 15% | 1612.8 | 15% | 613.81 | -148.4929
2022-06-23 21:00 | 0 | 15% | 1612.8 | 15% | 612.64 | -148.2099
2022-06-23 22:00 | 1344 | 15% | 0 | 15% | 611.86 | 123.351
2022-06-23 23:00 | 1344 | 15% | 0 | 15% | 612.02 | 123.3832
2022-06-24 | 1344 | 15% | 0 | 15% | 612.96 | 123.5727
2022-06-24 01:00 | 1344 | 15% | 0 | 15% | 586.73 | 118.2848
2022-06-24 02:00 | 1344 | 15% | 0 | 15% | 564.01 | 113.7044
2022-06-24 03:00 | 1344 | 15% | 0 | 15% | 559.5 | 112.7952
2022-06-24 04:00 | 1344 | 15% | 0 | 15% | 557.4 | 112.3718
2022-06-24 05:00 | 1344 | 15% | 0 | 15% | 555.58 | 112.0049
2022-06-24 06:00 | 1344 | 15% | 0 | 15% | 564.79 | 113.8617
2022-06-24 07:00 | 1344 | 15% | 0 | 15% | 564.67 | 113.8375
2022-06-24 08:00 | 1344 | 15% | 0 | 15% | 564.9 | 113.8838
2022-06-24 09:00 | 1344 | 15% | 0 | 15% | 565.12 | 113.9282
2022-06-24 10:00 | 0 | 15% | 1612.8 | 15% | 565.49 | -136.8033
2022-06-24 11:00 | 0 | 15% | 1612.8 | 15% | 569.78 | -137.8412
2022-06-24 12:00 | 0 | 15% | 1612.8 | 15% | 582.53 | -140.9257
2022-06-24 13:00 | 0 | 15% | 1612.8 | 15% | 620.12 | -150.0194
2022-06-24 14:00 | 0 | 15% | 1612.8 | 15% | 635.64 | -153.774
2022-06-24 15:00 | 0 | 15% | 1612.8 | 15% | 634.38 | -153.4692
2022-06-24 16:00 | 0 | 15% | 1612.8 | 15% | 634.28 | -153.445
2022-06-24 17:00 | 0 | 15% | 1612.8 | 15% | 633.93 | -153.3603
2022-06-24 18:00 | 0 | 15% | 1612.8 | 15% | 616.88 | -149.2356
2022-06-24 19:00 | 0 | 15% | 1612.8 | 15% | 609.39 | -147.4236
2022-06-24 20:00 | 0 | 15% | 1612.8 | 15% | 608.97 | -147.322
2022-06-24 21:00 | 0 | 15% | 1612.8 | 15% | 608.12 | -147.1164
2022-06-24 22:00 | 1344 | 15% | 0 | 15% | 606.62 | 122.2946
2022-06-24 23:00 | 1344 | 15% | 0 | 15% | 607.23 | 122.4176
2022-06-25 | 1344 | 15% | 0 | 15% | 609.17 | 122.8087
2022-06-25 01:00 | 1344 | 15% | 0 | 15% | 583.8 | 117.6941
2022-06-25 02:00 | 1344 | 15% | 0 | 15% | 562.66 | 113.4323
2022-06-25 03:00 | 1344 | 15% | 0 | 15% | 558.21 | 112.5351
2022-06-25 04:00 | 1344 | 15% | 0 | 15% | 555.44 | 111.9767
2022-06-25 05:00 | 1344 | 15% | 0 | 15% | 554.31 | 111.7489
2022-06-25 06:00 | 1344 | 15% | 0 | 15% | 564.36 | 113.775
2022-06-25 07:00 | 1344 | 15% | 0 | 15% | 562.5 | 113.4
2022-06-25 08:00 | 1344 | 15% | 0 | 15% | 564.15 | 113.7326
2022-06-25 09:00 | 1344 | 15% | 0 | 15% | 565.99 | 114.1036
2022-06-25 10:00 | 0 | 15% | 1612.8 | 15% | 567.16 | -137.2073
2022-06-25 11:00 | 0 | 15% | 1612.8 | 15% | 572.22 | -138.4315
2022-06-25 12:00 | 0 | 15% | 1612.8 | 15% | 583.79 | -141.2305
2022-06-25 13:00 | 0 | 15% | 1612.8 | 15% | 618.07 | -149.5235
2022-06-25 14:00 | 0 | 15% | 1612.8 | 15% | 633.19 | -153.1813
2022-06-25 15:00 | 0 | 15% | 1612.8 | 15% | 631.46 | -152.7628
2022-06-25 16:00 | 0 | 15% | 1612.8 | 15% | 631.17 | -152.6926
2022-06-25 17:00 | 0 | 15% | 1612.8 | 15% | 630.36 | -152.4967
2022-06-25 18:00 | 0 | 15% | 1612.8 | 15% | 606.37 | -146.693
2022-06-25 19:00 | 0 | 15% | 1612.8 | 15% | 604.29 | -146.1898
2022-06-25 20:00 | 0 | 15% | 1612.8 | 15% | 602.76 | -145.8197
2022-06-25 21:00 | 0 | 15% | 1612.8 | 15% | 602.34 | -145.7181
2022-06-25 22:00 | 1344 | 15% | 0 | 15% | 600.9 | 121.1414
2022-06-25 23:00 | 1344 | 15% | 0 | 15% | 601.85 | 121.333
2022-06-26 | 1344 | 15% | 0 | 15% | 602.85 | 121.5346
2022-06-26 01:00 | 1344 | 15% | 0 | 15% | 578.28 | 116.5812
2022-06-26 02:00 | 1344 | 15% | 0 | 15% | 557.61 | 112.4142
2022-06-26 03:00 | 1344 | 15% | 0 | 15% | 553.69 | 111.6239
2022-06-26 04:00 | 1344 | 15% | 0 | 15% | 551.63 | 111.2086
2022-06-26 05:00 | 1344 | 15% | 0 | 15% | 550.24 | 110.9284
2022-06-26 06:00 | 1344 | 15% | 0 | 15% | 559.69 | 112.8335
2022-06-26 07:00 | 1344 | 15% | 0 | 15% | 560.19 | 112.9343
2022-06-26 08:00 | 1344 | 15% | 0 | 15% | 560.6 | 113.017
2022-06-26 09:00 | 1344 | 15% | 0 | 15% | 562.62 | 113.4242
2022-06-26 10:00 | 0 | 15% | 1612.8 | 15% | 564.52 | -136.5687
2022-06-26 11:00 | 0 | 15% | 1612.8 | 15% | 569.14 | -137.6863
2022-06-26 12:00 | 0 | 15% | 1612.8 | 15% | 579.28 | -140.1394
2022-06-26 13:00 | 0 | 15% | 1612.8 | 15% | 611.5 | -147.9341
2022-06-26 14:00 | 0 | 15% | 1612.8 | 15% | 625.63 | -151.3524
2022-06-26 15:00 | 0 | 15% | 1612.8 | 15% | 625.03 | -151.2073
2022-06-26 16:00 | 0 | 15% | 1612.8 | 15% | 625.31 | -151.275
2022-06-26 17:00 | 0 | 15% | 1612.8 | 15% | 626.2 | -151.4903
2022-06-26 18:00 | 0 | 15% | 1612.8 | 15% | 605.19 | -146.4076
2022-06-26 19:00 | 0 | 15% | 1612.8 | 15% | 603.59 | -146.0205
2022-06-26 20:00 | 0 | 15% | 1612.8 | 15% | 602.32 | -145.7133
2022-06-26 21:00 | 0 | 15% | 1612.8 | 15% | 601.16 | -145.4326
2022-06-26 22:00 | 1344 | 15% | 0 | 15% | 600.7 | 121.1011
2022-06-26 23:00 | 1344 | 15% | 0 | 15% | 602.35 | 121.4338
2022-06-27 | 1344 | 15% | 0 | 15% | 603.26 | 121.6172
2022-06-27 01:00 | 1344 | 15% | 0 | 15% | 579.51 | 116.8292
2022-06-27 02:00 | 1344 | 15% | 0 | 15% | 557.82 | 112.4565
2022-06-27 03:00 | 1344 | 15% | 0 | 15% | 554.46 | 111.7791
2022-06-27 04:00 | 1344 | 15% | 0 | 15% | 551.99 | 111.2812
2022-06-27 05:00 | 1344 | 15% | 0 | 15% | 550.45 | 110.9707
2022-06-27 06:00 | 1344 | 15% | 0 | 15% | 561.13 | 113.1238
2022-06-27 07:00 | 1344 | 15% | 0 | 15% | 558.89 | 112.6722
2022-06-27 08:00 | 1344 | 15% | 0 | 15% | 559.72 | 112.8396
2022-06-27 09:00 | 1344 | 15% | 0 | 15% | 561.16 | 113.1299
2022-06-27 10:00 | 0 | 15% | 1612.8 | 15% | 562.37 | -136.0486
2022-06-27 11:00 | 0 | 15% | 1612.8 | 15% | 567.46 | -137.2799
2022-06-27 12:00 | 0 | 15% | 1612.8 | 15% | 578.52 | -139.9556
2022-06-27 13:00 | 0 | 15% | 1612.8 | 15% | 612.45 | -148.1639
2022-06-27 14:00 | 0 | 15% | 1612.8 | 15% | 626.25 | -151.5024
2022-06-27 15:00 | 0 | 15% | 1612.8 | 15% | 625.51 | -151.3234
2022-06-27 16:00 | 0 | 15% | 1612.8 | 15% | 625.44 | -151.3064
2022-06-27 17:00 | 0 | 15% | 1612.8 | 15% | 625.31 | -151.275
2022-06-27 18:00 | 0 | 15% | 1612.8 | 15% | 606.08 | -146.6229
2022-06-27 19:00 | 0 | 15% | 1612.8 | 15% | 597.53 | -144.5545
2022-06-27 20:00 | 0 | 15% | 1612.8 | 15% | 597.01 | -144.4287
2022-06-27 21:00 | 0 | 15% | 1612.8 | 15% | 596.02 | -144.1892
2022-06-27 22:00 | 1344 | 15% | 0 | 15% | 596.06 | 120.1657
2022-06-27 23:00 | 1344 | 15% | 0 | 15% | 598.29 | 120.6153
2022-06-28 | 1344 | 15% | 0 | 15% | 601.16 | 121.1939
2022-06-28 01:00 | 1344 | 15% | 0 | 15% | 577.15 | 116.3534
2022-06-28 02:00 | 1344 | 15% | 0 | 15% | 556.43 | 112.1763
2022-06-28 03:00 | 1344 | 15% | 0 | 15% | 551.82 | 111.2469
2022-06-28 04:00 | 1344 | 15% | 0 | 15% | 549.36 | 110.751
2022-06-28 05:00 | 1344 | 15% | 0 | 15% | 546.47 | 110.1684
2022-06-28 06:00 | 1344 | 15% | 0 | 15% | 558.9 | 112.6742
2022-06-28 07:00 | 1344 | 15% | 0 | 15% | 555.94 | 112.0775
2022-06-28 08:00 | 1344 | 15% | 0 | 15% | 555.79 | 112.0473
2022-06-28 09:00 | 1344 | 15% | 0 | 15% | 557.12 | 112.3154
2022-06-28 10:00 | 0 | 15% | 1612.8 | 15% | 558.2 | -135.0397
2022-06-28 11:00 | 0 | 15% | 1612.8 | 15% | 562.42 | -136.0606
2022-06-28 12:00 | 0 | 15% | 1612.8 | 15% | 573.34 | -138.7024
2022-06-28 13:00 | 0 | 15% | 1612.8 | 15% | 607.24 | -146.9035
2022-06-28 14:00 | 0 | 15% | 1612.8 | 15% | 622.64 | -150.6291
2022-06-28 15:00 | 0 | 15% | 1612.8 | 15% | 620.31 | -150.0654
2022-06-28 16:00 | 0 | 15% | 1612.8 | 15% | 619.59 | -149.8912
2022-06-28 17:00 | 0 | 15% | 1612.8 | 15% | 620.06 | -150.0049
2022-06-28 18:00 | 0 | 15% | 1612.8 | 15% | 604.85 | -146.3253
2022-06-28 19:00 | 0 | 15% | 1612.8 | 15% | 605.99 | -146.6011
2022-06-28 20:00 | 0 | 15% | 1612.8 | 15% | 606.09 | -146.6253
2022-06-28 21:00 | 0 | 15% | 1612.8 | 15% | 604.72 | -146.2939
2022-06-28 22:00 | 1344 | 15% | 0 | 15% | 604.23 | 121.8128
2022-06-28 23:00 | 1344 | 15% | 0 | 15% | 604.53 | 121.8732
2022-06-29 | 1344 | 15% | 0 | 15% | 600.19 | 120.9983
2022-06-29 01:00 | 1344 | 15% | 0 | 15% | 575.63 | 116.047
2022-06-29 02:00 | 1344 | 15% | 0 | 15% | 552.86 | 111.4566
2022-06-29 03:00 | 1344 | 15% | 0 | 15% | 548.05 | 110.4869
2022-06-29 04:00 | 1344 | 15% | 0 | 15% | 545.05 | 109.8821
2022-06-29 05:00 | 1344 | 15% | 0 | 15% | 542.71 | 109.4103
2022-06-29 06:00 | 1344 | 15% | 0 | 15% | 551.35 | 111.1522
2022-06-29 07:00 | 1344 | 15% | 0 | 15% | 550.04 | 110.8881
2022-06-29 08:00 | 1344 | 15% | 0 | 15% | 551.15 | 111.1118
2022-06-29 09:00 | 1344 | 15% | 0 | 15% | 554.98 | 111.884
2022-06-29 10:00 | 0 | 15% | 1612.8 | 15% | 556.85 | -134.7132
2022-06-29 11:00 | 0 | 15% | 1612.8 | 15% | 563.05 | -136.2131
2022-06-29 12:00 | 0 | 15% | 1612.8 | 15% | 574.32 | -138.9395
2022-06-29 13:00 | 0 | 15% | 1612.8 | 15% | 609.99 | -147.5688
2022-06-29 14:00 | 0 | 15% | 1612.8 | 15% | 625.65 | -151.3572
2022-06-29 15:00 | 0 | 15% | 1612.8 | 15% | 624.51 | -151.0815
2022-06-29 16:00 | 0 | 15% | 1612.8 | 15% | 623.57 | -150.8541
2022-06-29 17:00 | 0 | 15% | 1612.8 | 15% | 623.49 | -150.8347
2022-06-29 18:00 | 0 | 15% | 1612.8 | 15% | 606.5 | -146.7245
2022-06-29 19:00 | 0 | 15% | 1612.8 | 15% | 598.95 | -144.898
2022-06-29 20:00 | 0 | 15% | 1612.8 | 15% | 598.54 | -144.7988
2022-06-29 21:00 | 0 | 15% | 1612.8 | 15% | 597.87 | -144.6367
2022-06-29 22:00 | 1344 | 15% | 0 | 15% | 597.36 | 120.4278
2022-06-29 23:00 | 1344 | 15% | 0 | 15% | 597.73 | 120.5024
2022-06-30 | 1344 | 15% | 0 | 15% | 599.28 | 120.8148
2022-06-30 01:00 | 1344 | 15% | 0 | 15% | 574.96 | 115.9119
2022-06-30 02:00 | 1344 | 15% | 0 | 15% | 552.77 | 111.4384
2022-06-30 03:00 | 1344 | 15% | 0 | 15% | 548.75 | 110.628
2022-06-30 04:00 | 1344 | 15% | 0 | 15% | 546.21 | 110.1159
2022-06-30 05:00 | 1344 | 15% | 0 | 15% | 543.49 | 109.5676
2022-06-30 06:00 | 1344 | 15% | 0 | 15% | 553.41 | 111.5675
2022-06-30 07:00 | 1344 | 15% | 0 | 15% | 550.69 | 111.0191
2022-06-30 08:00 | 1344 | 15% | 0 | 15% | 551.18 | 111.1179
2022-06-30 09:00 | 1344 | 15% | 0 | 15% | 553.13 | 111.511
2022-06-30 10:00 | 0 | 15% | 1612.8 | 15% | 554.4 | -134.1204
2022-06-30 11:00 | 0 | 15% | 1612.8 | 15% | 559.52 | -135.3591
2022-06-30 12:00 | 0 | 15% | 1612.8 | 15% | 570.81 | -138.0904
2022-06-30 13:00 | 0 | 15% | 1612.8 | 15% | 605.53 | -146.4898
2022-06-30 14:00 | 0 | 15% | 1612.8 | 15% | 622.11 | -150.5009
2022-06-30 15:00 | 0 | 15% | 1612.8 | 15% | 620.51 | -150.1138
2022-06-30 16:00 | 0 | 15% | 1612.8 | 15% | 620.06 | -150.0049
2022-06-30 17:00 | 0 | 15% | 1612.8 | 15% | 620.09 | -150.0122
2022-06-30 18:00 | 0 | 15% | 1612.8 | 15% | 597.99 | -144.6657
2022-06-30 19:00 | 0 | 15% | 1612.8 | 15% | 594.26 | -143.7634
2022-06-30 20:00 | 0 | 15% | 1612.8 | 15% | 593.41 | -143.5577
2022-06-30 21:00 | 0 | 15% | 1612.8 | 15% | 592.75 | -143.3981
2022-06-30 22:00 | 1344 | 15% | 0 | 15% | 592.46 | 119.4399
2022-06-30 23:00 | 1344 | 15% | 0 | 15% | 593.76 | 119.702
2022-07-01 | 1344 | 15% | 0 | 15% | 594.91 | 119.9339
2022-07-01 01:00 | 1344 | 15% | 0 | 15% | 569.59 | 114.8293
2022-07-01 02:00 | 1344 | 15% | 0 | 15% | 545.62 | 109.997
2022-07-01 03:00 | 1344 | 15% | 0 | 15% | 541.82 | 109.2309
2022-07-01 04:00 | 1344 | 15% | 0 | 15% | 538.79 | 108.6201
2022-07-01 05:00 | 1344 | 15% | 0 | 15% | 535.78 | 108.0132
2022-07-01 06:00 | 1344 | 15% | 0 | 15% | 543.46 | 109.5615
2022-07-01 07:00 | 1344 | 15% | 0 | 15% | 540.83 | 109.0313
2022-07-01 08:00 | 1344 | 15% | 0 | 15% | 539.86 | 108.8358
2022-07-01 09:00 | 1344 | 15% | 0 | 15% | 540.68 | 109.0011
2022-07-01 10:00 | 0 | 15% | 1612.8 | 15% | 542.76 | -131.3045
2022-07-01 11:00 | 0 | 15% | 1612.8 | 15% | 547.54 | -132.4609
2022-07-01 12:00 | 0 | 15% | 1612.8 | 15% | 561.1 | -135.7413
2022-07-01 13:00 | 0 | 15% | 1612.8 | 15% | 598.41 | -144.7673
2022-07-01 14:00 | 0 | 15% | 1612.8 | 15% | 615.88 | -148.9937
2022-07-01 15:00 | 0 | 15% | 1612.8 | 15% | 614.28 | -148.6066
2022-07-01 16:00 | 0 | 15% | 1612.8 | 15% | 613.44 | -148.4034
2022-07-01 17:00 | 0 | 15% | 1612.8 | 15% | 612.65 | -148.2123
2022-07-01 18:00 | 0 | 15% | 1612.8 | 15% | 595.43 | -144.0464
2022-07-01 19:00 | 0 | 15% | 1612.8 | 15% | 590.47 | -142.8465
2022-07-01 20:00 | 0 | 15% | 1612.8 | 15% | 590.24 | -142.7909
2022-07-01 21:00 | 0 | 15% | 1612.8 | 15% | 589.48 | -142.607
2022-07-01 22:00 | 1344 | 15% | 0 | 15% | 589.32 | 118.8069
2022-07-01 23:00 | 1344 | 15% | 0 | 15% | 590.49 | 119.0428
2022-07-02 | 1344 | 15% | 0 | 15% | 589.73 | 118.8896
2022-07-02 01:00 | 1344 | 15% | 0 | 15% | 563.07 | 113.5149
2022-07-02 02:00 | 1344 | 15% | 0 | 15% | 537.74 | 108.4084
2022-07-02 03:00 | 1344 | 15% | 0 | 15% | 533.56 | 107.5657
2022-07-02 04:00 | 1344 | 15% | 0 | 15% | 530.36 | 106.9206
2022-07-02 05:00 | 1344 | 15% | 0 | 15% | 527.6 | 106.3642
2022-07-02 06:00 | 1344 | 15% | 0 | 15% | 534.78 | 107.8116
2022-07-02 07:00 | 1344 | 15% | 0 | 15% | 531.54 | 107.1585
2022-07-02 08:00 | 1344 | 15% | 0 | 15% | 533.13 | 107.479
2022-07-02 09:00 | 1344 | 15% | 0 | 15% | 536.77 | 108.2128
2022-07-02 10:00 | 0 | 15% | 1612.8 | 15% | 539.93 | -130.6199
2022-07-02 11:00 | 0 | 15% | 1612.8 | 15% | 546.23 | -132.144
2022-07-02 12:00 | 0 | 15% | 1612.8 | 15% | 558.98 | -135.2284
2022-07-02 13:00 | 0 | 15% | 1612.8 | 15% | 594.99 | -143.94
2022-07-02 14:00 | 0 | 15% | 1612.8 | 15% | 613.91 | -148.5171
2022-07-02 15:00 | 0 | 15% | 1612.8 | 15% | 612.3 | -148.1276
2022-07-02 16:00 | 0 | 15% | 1612.8 | 15% | 612.23 | -148.1107
2022-07-02 17:00 | 0 | 15% | 1612.8 | 15% | 610.69 | -147.7381
2022-07-02 18:00 | 0 | 15% | 1612.8 | 15% | 590.69 | -142.8997
2022-07-02 19:00 | 0 | 15% | 1612.8 | 15% | 590.27 | -142.7981
2022-07-02 20:00 | 0 | 15% | 1612.8 | 15% | 590.21 | -142.7836
2022-07-02 21:00 | 0 | 15% | 1612.8 | 15% | 589.95 | -142.7207
2022-07-02 22:00 | 1344 | 15% | 0 | 15% | 590.37 | 119.0186
2022-07-02 23:00 | 1344 | 15% | 0 | 15% | 591.06 | 119.1577
2022-07-03 | 1344 | 15% | 0 | 15% | 591.97 | 119.3412
2022-07-03 01:00 | 1344 | 15% | 0 | 15% | 565.22 | 113.9484
2022-07-03 02:00 | 1344 | 15% | 0 | 15% | 540.15 | 108.8942
2022-07-03 03:00 | 1344 | 15% | 0 | 15% | 535.26 | 107.9084
2022-07-03 04:00 | 1344 | 15% | 0 | 15% | 531.94 | 107.2391
2022-07-03 05:00 | 1344 | 15% | 0 | 15% | 529.48 | 106.7432
2022-07-03 06:00 | 1344 | 15% | 0 | 15% | 536.63 | 108.1846
2022-07-03 07:00 | 1344 | 15% | 0 | 15% | 535.02 | 107.86
2022-07-03 08:00 | 1344 | 15% | 0 | 15% | 536.34 | 108.1261
2022-07-03 09:00 | 1344 | 15% | 0 | 15% | 539.24 | 108.7108
2022-07-03 10:00 | 0 | 15% | 1612.8 | 15% | 543 | -131.3626
2022-07-03 11:00 | 0 | 15% | 1612.8 | 15% | 549.42 | -132.9157
2022-07-03 12:00 | 0 | 15% | 1612.8 | 15% | 563.94 | -136.4284
2022-07-03 13:00 | 0 | 15% | 1612.8 | 15% | 600.61 | -145.2996
2022-07-03 14:00 | 0 | 15% | 1612.8 | 15% | 617.93 | -149.4896
2022-07-03 15:00 | 0 | 15% | 1612.8 | 15% | 616.61 | -149.1703
2022-07-03 16:00 | 0 | 15% | 1612.8 | 15% | 615.78 | -148.9695
2022-07-03 17:00 | 0 | 15% | 1612.8 | 15% | 615.81 | -148.9768
2022-07-03 18:00 | 0 | 15% | 1612.8 | 15% | 595.93 | -144.1674
2022-07-03 19:00 | 0 | 15% | 1612.8 | 15% | 592.83 | -143.4174
2022-07-03 20:00 | 0 | 15% | 1612.8 | 15% | 592.44 | -143.3231
2022-07-03 21:00 | 0 | 15% | 1612.8 | 15% | 592.01 | -143.2191
2022-07-03 22:00 | 1344 | 15% | 0 | 15% | 591.86 | 119.319
2022-07-03 23:00 | 1344 | 15% | 0 | 15% | 593.28 | 119.6052
2022-07-04 | 1344 | 15% | 0 | 15% | 595.2 | 119.9923
2022-07-04 01:00 | 1344 | 15% | 0 | 15% | 569.06 | 114.7225
2022-07-04 02:00 | 1344 | 15% | 0 | 15% | 543.77 | 109.624
2022-07-04 03:00 | 1344 | 15% | 0 | 15% | 538.77 | 108.616
2022-07-04 04:00 | 1344 | 15% | 0 | 15% | 535.09 | 107.8741
2022-07-04 05:00 | 1344 | 15% | 0 | 15% | 532.79 | 107.4105
2022-07-04 06:00 | 1344 | 15% | 0 | 15% | 543.15 | 109.499
2022-07-04 07:00 | 1344 | 15% | 0 | 15% | 539.94 | 108.8519
2022-07-04 08:00 | 1344 | 15% | 0 | 15% | 538.92 | 108.6463
2022-07-04 09:00 | 1344 | 15% | 0 | 15% | 540.3 | 108.9245
2022-07-04 10:00 | 0 | 15% | 1612.8 | 15% | 542.64 | -131.2755
2022-07-04 11:00 | 0 | 15% | 1612.8 | 15% | 548.59 | -132.7149
2022-07-04 12:00 | 0 | 15% | 1612.8 | 15% | 562.39 | -136.0534
2022-07-04 13:00 | 0 | 15% | 1612.8 | 15% | 599.59 | -145.0528
2022-07-04 14:00 | 0 | 15% | 1612.8 | 15% | 617.37 | -149.3542
2022-07-04 15:00 | 0 | 15% | 1612.8 | 15% | 615.45 | -148.8897
2022-07-04 16:00 | 0 | 15% | 1612.8 | 15% | 614.78 | -148.7276
2022-07-04 17:00 | 0 | 15% | 1612.8 | 15% | 614.25 | -148.5994
2022-07-04 18:00 | 0 | 15% | 1612.8 | 15% | 602.25 | -145.6963
2022-07-04 19:00 | 0 | 15% | 1612.8 | 15% | 597.48 | -144.5424
2022-07-04 20:00 | 0 | 15% | 1612.8 | 15% | 597.82 | -144.6246
2022-07-04 21:00 | 0 | 15% | 1612.8 | 15% | 597.82 | -144.6246
2022-07-04 22:00 | 1344 | 15% | 0 | 15% | 597.8 | 120.5165
2022-07-04 23:00 | 1344 | 15% | 0 | 15% | 599.64 | 120.8874
2022-07-05 | 1344 | 15% | 0 | 15% | 601.27 | 121.216
2022-07-05 01:00 | 1344 | 15% | 0 | 15% | 574.29 | 115.7769
2022-07-05 02:00 | 1344 | 15% | 0 | 15% | 548.04 | 110.4849
2022-07-05 03:00 | 1344 | 15% | 0 | 15% | 542.36 | 109.3398
2022-07-05 04:00 | 1344 | 15% | 0 | 15% | 538.95 | 108.6523
2022-07-05 05:00 | 1344 | 15% | 0 | 15% | 536.66 | 108.1907
2022-07-05 06:00 | 1344 | 15% | 0 | 15% | 536.65 | 108.1886
2022-07-05 07:00 | 1344 | 15% | 0 | 15% | 534.55 | 107.7653
2022-07-05 08:00 | 1344 | 15% | 0 | 15% | 537.63 | 108.3862
2022-07-05 09:00 | 1344 | 15% | 0 | 15% | 540.92 | 109.0495
2022-07-05 10:00 | 0 | 15% | 1612.8 | 15% | 543.37 | -131.4521
2022-07-05 11:00 | 0 | 15% | 1612.8 | 15% | 549.87 | -133.0246
2022-07-05 12:00 | 0 | 15% | 1612.8 | 15% | 561.96 | -135.9494
2022-07-05 13:00 | 0 | 15% | 1612.8 | 15% | 598.55 | -144.8012
2022-07-05 14:00 | 0 | 15% | 1612.8 | 15% | 615.35 | -148.8655
2022-07-05 15:00 | 0 | 15% | 1612.8 | 15% | 614.44 | -148.6453
2022-07-05 16:00 | 0 | 15% | 1612.8 | 15% | 613.71 | -148.4687
2022-07-05 17:00 | 0 | 15% | 1612.8 | 15% | 613.47 | -148.4107
2022-07-05 18:00 | 0 | 15% | 1612.8 | 15% | 603.83 | -146.0786
2022-07-05 19:00 | 0 | 15% | 1612.8 | 15% | 600.02 | -145.1568
2022-07-05 20:00 | 0 | 15% | 1612.8 | 15% | 598.97 | -144.9028
2022-07-05 21:00 | 0 | 15% | 1612.8 | 15% | 598.15 | -144.7044
2022-07-05 22:00 | 1344 | 15% | 0 | 15% | 597.74 | 120.5044
2022-07-05 23:00 | 1344 | 15% | 0 | 15% | 599.22 | 120.8028
2022-07-06 | 1344 | 15% | 0 | 15% | 600.3 | 121.0205
2022-07-06 01:00 | 1344 | 15% | 0 | 15% | 574.06 | 115.7305
2022-07-06 02:00 | 1344 | 15% | 0 | 15% | 548.51 | 110.5796
2022-07-06 03:00 | 1344 | 15% | 0 | 15% | 543.6 | 109.5898
2022-07-06 04:00 | 1344 | 15% | 0 | 15% | 540.27 | 108.9184
2022-07-06 05:00 | 1344 | 15% | 0 | 15% | 537.81 | 108.4225
2022-07-06 06:00 | 1344 | 15% | 0 | 15% | 540.71 | 109.0071
2022-07-06 07:00 | 1344 | 15% | 0 | 15% | 536.63 | 108.1846
2022-07-06 08:00 | 1344 | 15% | 0 | 15% | 536.97 | 108.2532
2022-07-06 09:00 | 1344 | 15% | 0 | 15% | 538.91 | 108.6443
2022-07-06 10:00 | 0 | 15% | 1612.8 | 15% | 541.6 | -131.0239
2022-07-06 11:00 | 0 | 15% | 1612.8 | 15% | 547.08 | -132.3496
2022-07-06 12:00 | 0 | 15% | 1612.8 | 15% | 560.07 | -135.4921
2022-07-06 13:00 | 0 | 15% | 1612.8 | 15% | 597.79 | -144.6174
2022-07-06 14:00 | 0 | 15% | 1612.8 | 15% | 615.72 | -148.955
2022-07-06 15:00 | 0 | 15% | 1612.8 | 15% | 614.83 | -148.7397
2022-07-06 16:00 | 0 | 15% | 1612.8 | 15% | 613.72 | -148.4711
2022-07-06 17:00 | 0 | 15% | 1612.8 | 15% | 612.67 | -148.2171
2022-07-06 18:00 | 0 | 15% | 1612.8 | 15% | 604.08 | -146.139
2022-07-06 19:00 | 0 | 15% | 1612.8 | 15% | 599.03 | -144.9173
2022-07-06 20:00 | 0 | 15% | 1612.8 | 15% | 598.27 | -144.7335
2022-07-06 21:00 | 0 | 15% | 1612.8 | 15% | 598.32 | -144.7456
2022-07-06 22:00 | 1344 | 15% | 0 | 15% | 597.78 | 120.5124
2022-07-06 23:00 | 1344 | 15% | 0 | 15% | 599.97 | 120.954
2022-07-07 | 1344 | 15% | 0 | 15% | 600.04 | 120.9681
2022-07-07 01:00 | 1344 | 15% | 0 | 15% | 573.72 | 115.662
2022-07-07 02:00 | 1344 | 15% | 0 | 15% | 548.89 | 110.6562
2022-07-07 03:00 | 1344 | 15% | 0 | 15% | 543.04 | 109.4769
2022-07-07 04:00 | 1344 | 15% | 0 | 15% | 538.85 | 108.6322
2022-07-07 05:00 | 1344 | 15% | 0 | 15% | 536.25 | 108.108
2022-07-07 06:00 | 1344 | 15% | 0 | 15% | 535.57 | 107.9709
2022-07-07 07:00 | 1344 | 15% | 0 | 15% | 534.49 | 107.7532
2022-07-07 08:00 | 1344 | 15% | 0 | 15% | 534.95 | 107.8459
2022-07-07 09:00 | 1344 | 15% | 0 | 15% | 538.25 | 108.5112
2022-07-07 10:00 | 0 | 15% | 1612.8 | 15% | 540.89 | -130.8521
2022-07-07 11:00 | 0 | 15% | 1612.8 | 15% | 547.77 | -132.5165
2022-07-07 12:00 | 0 | 15% | 1612.8 | 15% | 563 | -136.201
2022-07-07 13:00 | 0 | 15% | 1612.8 | 15% | 600.61 | -145.2996
2022-07-07 14:00 | 0 | 15% | 1612.8 | 15% | 615.79 | -148.9719
2022-07-07 15:00 | 0 | 15% | 1612.8 | 15% | 614.98 | -148.776
2022-07-07 16:00 | 0 | 15% | 1612.8 | 15% | 613.37 | -148.3865
2022-07-07 17:00 | 0 | 15% | 1612.8 | 15% | 612.87 | -148.2655
2022-07-07 18:00 | 0 | 15% | 1612.8 | 15% | 602.53 | -145.7641
2022-07-07 19:00 | 0 | 15% | 1612.8 | 15% | 601.73 | -145.5705
2022-07-07 20:00 | 0 | 15% | 1612.8 | 15% | 600.79 | -145.3431
2022-07-07 21:00 | 0 | 15% | 1612.8 | 15% | 600.33 | -145.2318
2022-07-07 22:00 | 1344 | 15% | 0 | 15% | 601.86 | 121.335
2022-07-07 23:00 | 1344 | 15% | 0 | 15% | 603.68 | 121.7019
2022-07-08 | 1344 | 15% | 0 | 15% | 603.39 | 121.6434
2022-07-08 01:00 | 1344 | 15% | 0 | 15% | 577.79 | 116.4825
2022-07-08 02:00 | 1344 | 15% | 0 | 15% | 551.34 | 111.1501
2022-07-08 03:00 | 1344 | 15% | 0 | 15% | 546.51 | 110.1764
2022-07-08 04:00 | 1344 | 15% | 0 | 15% | 542.18 | 109.3035
2022-07-08 05:00 | 1344 | 15% | 0 | 15% | 539.21 | 108.7047
2022-07-08 06:00 | 1344 | 15% | 0 | 15% | 540.45 | 108.9547
2022-07-08 07:00 | 1344 | 15% | 0 | 15% | 538.49 | 108.5596
2022-07-08 08:00 | 1344 | 15% | 0 | 15% | 538.54 | 108.5697
2022-07-08 09:00 | 1344 | 15% | 0 | 15% | 541.26 | 109.118
2022-07-08 10:00 | 0 | 15% | 1612.8 | 15% | 543.82 | -131.5609
2022-07-08 11:00 | 0 | 15% | 1612.8 | 15% | 550.18 | -133.0995
2022-07-08 12:00 | 0 | 15% | 1612.8 | 15% | 563.48 | -136.3171
2022-07-08 13:00 | 0 | 15% | 1612.8 | 15% | 600.52 | -145.2778
2022-07-08 14:00 | 0 | 15% | 1612.8 | 15% | 617.62 | -149.4146
2022-07-08 15:00 | 0 | 15% | 1612.8 | 15% | 616.24 | -149.0808
2022-07-08 16:00 | 0 | 15% | 1612.8 | 15% | 616.23 | -149.0784
2022-07-08 17:00 | 0 | 15% | 1612.8 | 15% | 615.18 | -148.8243
2022-07-08 18:00 | 0 | 15% | 1612.8 | 15% | 607.01 | -146.8479
2022-07-08 19:00 | 0 | 15% | 1612.8 | 15% | 603.54 | -146.0084
2022-07-08 20:00 | 0 | 15% | 1612.8 | 15% | 603.65 | -146.035
2022-07-08 21:00 | 0 | 15% | 1612.8 | 15% | 602.5 | -145.7568
2022-07-08 22:00 | 1344 | 15% | 0 | 15% | 602.59 | 121.4821
2022-07-08 23:00 | 1344 | 15% | 0 | 15% | 604.34 | 121.8349
2022-07-09 | 1344 | 15% | 0 | 15% | 605.85 | 122.1394
2022-07-09 01:00 | 1344 | 15% | 0 | 15% | 580.86 | 117.1014
2022-07-09 02:00 | 1344 | 15% | 0 | 15% | 554.17 | 111.7207
2022-07-09 03:00 | 1344 | 15% | 0 | 15% | 550.35 | 110.9506
2022-07-09 04:00 | 1344 | 15% | 0 | 15% | 547.14 | 110.3034
2022-07-09 05:00 | 1344 | 15% | 0 | 15% | 544.38 | 109.747
2022-07-09 06:00 | 1344 | 15% | 0 | 15% | 547.03 | 110.2812
2022-07-09 07:00 | 1344 | 15% | 0 | 15% | 544.08 | 109.6865
2022-07-09 08:00 | 1344 | 15% | 0 | 15% | 544.73 | 109.8176
2022-07-09 09:00 | 1344 | 15% | 0 | 15% | 547.55 | 110.3861
2022-07-09 10:00 | 0 | 15% | 1612.8 | 15% | 550.39 | -133.1503
2022-07-09 11:00 | 0 | 15% | 1612.8 | 15% | 555.95 | -134.4954
2022-07-09 12:00 | 0 | 15% | 1612.8 | 15% | 568.76 | -137.5944
2022-07-09 13:00 | 0 | 15% | 1612.8 | 15% | 604.71 | -146.2914
2022-07-09 14:00 | 0 | 15% | 1612.8 | 15% | 623.04 | -150.7258
2022-07-09 15:00 | 0 | 15% | 1612.8 | 15% | 621.68 | -150.3968
2022-07-09 16:00 | 0 | 15% | 1612.8 | 15% | 620.73 | -150.167
2022-07-09 17:00 | 0 | 15% | 1612.8 | 15% | 619.76 | -149.9323
2022-07-09 18:00 | 0 | 15% | 1612.8 | 15% | 611.04 | -147.8228
2022-07-09 19:00 | 0 | 15% | 1612.8 | 15% | 606.8 | -146.7971
2022-07-09 20:00 | 0 | 15% | 1612.8 | 15% | 606.92 | -146.8261
2022-07-09 21:00 | 0 | 15% | 1612.8 | 15% | 606.15 | -146.6398
2022-07-09 22:00 | 1344 | 15% | 0 | 15% | 605.21 | 122.0103
2022-07-09 23:00 | 1344 | 15% | 0 | 15% | 606.29 | 122.2281
2022-07-10 | 1344 | 15% | 0 | 15% | 607.44 | 122.4599
2022-07-10 01:00 | 1344 | 15% | 0 | 15% | 582.11 | 117.3534
2022-07-10 02:00 | 1344 | 15% | 0 | 15% | 555.34 | 111.9565
2022-07-10 03:00 | 1344 | 15% | 0 | 15% | 551.27 | 111.136
2022-07-10 04:00 | 1344 | 15% | 0 | 15% | 547.52 | 110.38
2022-07-10 05:00 | 1344 | 15% | 0 | 15% | 545.33 | 109.9385
2022-07-10 06:00 | 1344 | 15% | 0 | 15% | 546.69 | 110.2127
2022-07-10 07:00 | 1344 | 15% | 0 | 15% | 545.35 | 109.9426
2022-07-10 08:00 | 1344 | 15% | 0 | 15% | 546.96 | 110.2671
2022-07-10 09:00 | 1344 | 15% | 0 | 15% | 548.98 | 110.6744
2022-07-10 10:00 | 0 | 15% | 1612.8 | 15% | 551.89 | -133.5132
2022-07-10 11:00 | 0 | 15% | 1612.8 | 15% | 558.47 | -135.1051
2022-07-10 12:00 | 0 | 15% | 1612.8 | 15% | 571.63 | -138.2887
2022-07-10 13:00 | 0 | 15% | 1612.8 | 15% | 607.95 | -147.0753
2022-07-10 14:00 | 0 | 15% | 1612.8 | 15% | 625.38 | -151.2919
2022-07-10 15:00 | 0 | 15% | 1612.8 | 15% | 624.05 | -150.9702
2022-07-10 16:00 | 0 | 15% | 1612.8 | 15% | 623.34 | -150.7984
2022-07-10 17:00 | 0 | 15% | 1612.8 | 15% | 622.35 | -150.5589
2022-07-10 18:00 | 0 | 15% | 1612.8 | 15% | 611.54 | -147.9438
2022-07-10 19:00 | 0 | 15% | 1612.8 | 15% | 608.07 | -147.1043
2022-07-10 20:00 | 0 | 15% | 1612.8 | 15% | 607.71 | -147.0172
2022-07-10 21:00 | 0 | 15% | 1612.8 | 15% | 606.78 | -146.7922
2022-07-10 22:00 | 1344 | 15% | 0 | 15% | 606.65 | 122.3006
2022-07-10 23:00 | 1344 | 15% | 0 | 15% | 606.96 | 122.3631
2022-07-11 | 1344 | 15% | 0 | 15% | 608.75 | 122.724
2022-07-11 01:00 | 1344 | 15% | 0 | 15% | 583.14 | 117.561
2022-07-11 02:00 | 1344 | 15% | 0 | 15% | 555.6 | 112.009
2022-07-11 03:00 | 1344 | 15% | 0 | 15% | 549.92 | 110.8639
2022-07-11 04:00 | 1344 | 15% | 0 | 15% | 545.69 | 110.0111
2022-07-11 05:00 | 1344 | 15% | 0 | 15% | 543.55 | 109.5797
2022-07-11 06:00 | 1344 | 15% | 0 | 15% | 546.4 | 110.1542
2022-07-11 07:00 | 1344 | 15% | 0 | 15% | 545.45 | 109.9627
2022-07-11 08:00 | 1344 | 15% | 0 | 15% | 546.03 | 110.0796
2022-07-11 09:00 | 1344 | 15% | 0 | 15% | 548.18 | 110.5131
2022-07-11 10:00 | 0 | 15% | 1612.8 | 15% | 550.58 | -133.1963
2022-07-11 11:00 | 0 | 15% | 1612.8 | 15% | 556.54 | -134.6382
2022-07-11 12:00 | 0 | 15% | 1612.8 | 15% | 570.43 | -137.9984
2022-07-11 13:00 | 0 | 15% | 1612.8 | 15% | 606.17 | -146.6446
2022-07-11 14:00 | 0 | 15% | 1612.8 | 15% | 622.95 | -150.7041
2022-07-11 15:00 | 0 | 15% | 1612.8 | 15% | 621.61 | -150.3799
2022-07-11 16:00 | 0 | 15% | 1612.8 | 15% | 621.36 | -150.3194
2022-07-11 17:00 | 0 | 15% | 1612.8 | 15% | 620.41 | -150.0896
2022-07-11 18:00 | 0 | 15% | 1612.8 | 15% | 625.1 | -151.2242
2022-07-11 19:00 | 0 | 15% | 1612.8 | 15% | 609.42 | -147.4309
2022-07-11 20:00 | 0 | 15% | 1612.8 | 15% | 608.92 | -147.3099
2022-07-11 21:00 | 0 | 15% | 1612.8 | 15% | 608.54 | -147.218
2022-07-11 22:00 | 1344 | 15% | 0 | 15% | 608.23 | 122.6192
2022-07-11 23:00 | 1344 | 15% | 0 | 15% | 609.52 | 122.8792
2022-07-12 | 1344 | 15% | 0 | 15% | 610.55 | 123.0869
2022-07-12 01:00 | 1344 | 15% | 0 | 15% | 585.67 | 118.0711
2022-07-12 02:00 | 1344 | 15% | 0 | 15% | 557.89 | 112.4706
2022-07-12 03:00 | 1344 | 15% | 0 | 15% | 548.66 | 110.6099
2022-07-12 04:00 | 1344 | 15% | 0 | 15% | 544.24 | 109.7188
2022-07-12 05:00 | 1344 | 15% | 0 | 15% | 540.93 | 109.0515
2022-07-12 06:00 | 1344 | 15% | 0 | 15% | 545.71 | 110.0151
2022-07-12 07:00 | 1344 | 15% | 0 | 15% | 542.24 | 109.3156
2022-07-12 08:00 | 1344 | 15% | 0 | 15% | 543.43 | 109.5555
2022-07-12 09:00 | 1344 | 15% | 0 | 15% | 546.37 | 110.1482
2022-07-12 10:00 | 0 | 15% | 1612.8 | 15% | 549.72 | -132.9883
2022-07-12 11:00 | 0 | 15% | 1612.8 | 15% | 556.13 | -134.539
2022-07-12 12:00 | 0 | 15% | 1612.8 | 15% | 570.56 | -138.0299
2022-07-12 13:00 | 0 | 15% | 1612.8 | 15% | 605.9 | -146.5793
2022-07-12 14:00 | 0 | 15% | 1612.8 | 15% | 622.6 | -150.6194
2022-07-12 15:00 | 0 | 15% | 1612.8 | 15% | 622.86 | -150.6823
2022-07-12 16:00 | 0 | 15% | 1612.8 | 15% | 620.54 | -150.121
2022-07-12 17:00 | 0 | 15% | 1612.8 | 15% | 618.36 | -149.5937
2022-07-12 18:00 | 0 | 15% | 1612.8 | 15% | 610.91 | -147.7913
2022-07-12 19:00 | 0 | 15% | 1612.8 | 15% | 608.85 | -147.293
2022-07-12 20:00 | 0 | 15% | 1612.8 | 15% | 607.89 | -147.0607
2022-07-12 21:00 | 0 | 15% | 1612.8 | 15% | 606.8 | -146.7971
2022-07-12 22:00 | 1344 | 15% | 0 | 15% | 605.82 | 122.1333
2022-07-12 23:00 | 1344 | 15% | 0 | 15% | 607.46 | 122.4639
2022-07-13 | 1344 | 15% | 0 | 15% | 608.09 | 122.5909
2022-07-13 01:00 | 1344 | 15% | 0 | 15% | 584.09 | 117.7525
2022-07-13 02:00 | 1344 | 15% | 0 | 15% | 556.78 | 112.2468
2022-07-13 03:00 | 1344 | 15% | 0 | 15% | 549.31 | 110.7409
2022-07-13 04:00 | 1344 | 15% | 0 | 15% | 543.06 | 109.4809
2022-07-13 05:00 | 1344 | 15% | 0 | 15% | 539.85 | 108.8338
2022-07-13 06:00 | 1344 | 15% | 0 | 15% | 543.64 | 109.5978
2022-07-13 07:00 | 1344 | 15% | 0 | 15% | 540.85 | 109.0354
2022-07-13 08:00 | 1344 | 15% | 0 | 15% | 541.73 | 109.2128
2022-07-13 09:00 | 1344 | 15% | 0 | 15% | 543.55 | 109.5797
2022-07-13 10:00 | 0 | 15% | 1612.8 | 15% | 545.88 | -132.0593
2022-07-13 11:00 | 0 | 15% | 1612.8 | 15% | 551.69 | -133.4648
2022-07-13 12:00 | 0 | 15% | 1612.8 | 15% | 565.74 | -136.8638
2022-07-13 13:00 | 0 | 15% | 1612.8 | 15% | 601.92 | -145.6165
2022-07-13 14:00 | 0 | 15% | 1612.8 | 15% | 617.27 | -149.33
2022-07-13 15:00 | 0 | 15% | 1612.8 | 15% | 615.97 | -149.0155
2022-07-13 16:00 | 0 | 15% | 1612.8 | 15% | 614.85 | -148.7445
2022-07-13 17:00 | 0 | 15% | 1612.8 | 15% | 612.97 | -148.2897
2022-07-13 18:00 | 0 | 15% | 1612.8 | 15% | 605.37 | -146.4511
2022-07-13 19:00 | 0 | 15% | 1612.8 | 15% | 603.48 | -145.9939
2022-07-13 20:00 | 0 | 15% | 1612.8 | 15% | 603.79 | -146.0689
2022-07-13 21:00 | 0 | 15% | 1612.8 | 15% | 602.63 | -145.7882
2022-07-13 22:00 | 1344 | 15% | 0 | 15% | 602.21 | 121.4055
2022-07-13 23:00 | 1344 | 15% | 0 | 15% | 603.37 | 121.6394
2022-07-14 | 1344 | 15% | 0 | 15% | 604.85 | 121.9378
2022-07-14 01:00 | 1344 | 15% | 0 | 15% | 581.29 | 117.1881
2022-07-14 02:00 | 1344 | 15% | 0 | 15% | 554.11 | 111.7086
2022-07-14 03:00 | 1344 | 15% | 0 | 15% | 544.94 | 109.8599
2022-07-14 04:00 | 1344 | 15% | 0 | 15% | 540.63 | 108.991
2022-07-14 05:00 | 1344 | 15% | 0 | 15% | 537.21 | 108.3015
2022-07-14 06:00 | 1344 | 15% | 0 | 15% | 540.39 | 108.9426
2022-07-14 07:00 | 1344 | 15% | 0 | 15% | 539.45 | 108.7531
2022-07-14 08:00 | 1344 | 15% | 0 | 15% | 541.09 | 109.0837
2022-07-14 09:00 | 1344 | 15% | 0 | 15% | 544.72 | 109.8156
2022-07-14 10:00 | 0 | 15% | 1612.8 | 15% | 546.42 | -132.1899
2022-07-14 11:00 | 0 | 15% | 1612.8 | 15% | 552.39 | -133.6342
2022-07-14 12:00 | 0 | 15% | 1612.8 | 15% | 566.66 | -137.0864
2022-07-14 13:00 | 0 | 15% | 1612.8 | 15% | 601.75 | -145.5754
2022-07-14 14:00 | 0 | 15% | 1612.8 | 15% | 617.72 | -149.4388
2022-07-14 15:00 | 0 | 15% | 1612.8 | 15% | 617.14 | -149.2985
2022-07-14 16:00 | 0 | 15% | 1612.8 | 15% | 614.66 | -148.6985
2022-07-14 17:00 | 0 | 15% | 1612.8 | 15% | 612.97 | -148.2897
2022-07-14 18:00 | 0 | 15% | 1612.8 | 15% | 593.77 | -143.6448
2022-07-14 19:00 | 0 | 15% | 1612.8 | 15% | 599.87 | -145.1206
2022-07-14 20:00 | 0 | 15% | 1612.8 | 15% | 599.43 | -145.0141
2022-07-14 21:00 | 0 | 15% | 1612.8 | 15% | 598.74 | -144.8472
2022-07-14 22:00 | 1344 | 15% | 0 | 15% | 598.59 | 120.6757
2022-07-14 23:00 | 1344 | 15% | 0 | 15% | 599.38 | 120.835
2022-07-15 | 1344 | 15% | 0 | 15% | 600.26 | 121.0124
2022-07-15 01:00 | 1344 | 15% | 0 | 15% | 578.19 | 116.5631
2022-07-15 02:00 | 1344 | 15% | 0 | 15% | 550.88 | 111.0574
2022-07-15 03:00 | 1344 | 15% | 0 | 15% | 546.58 | 110.1905
2022-07-15 04:00 | 1344 | 15% | 0 | 15% | 542.97 | 109.4628
2022-07-15 05:00 | 1344 | 15% | 0 | 15% | 540.32 | 108.9285
2022-07-15 06:00 | 1344 | 15% | 0 | 15% | 546.19 | 110.1119
2022-07-15 07:00 | 1344 | 15% | 0 | 15% | 543.96 | 109.6623
2022-07-15 08:00 | 1344 | 15% | 0 | 15% | 544.18 | 109.7067
2022-07-15 09:00 | 1344 | 15% | 0 | 15% | 545.27 | 109.9264
2022-07-15 10:00 | 0 | 15% | 1612.8 | 15% | 546.78 | -132.277
2022-07-15 11:00 | 0 | 15% | 1612.8 | 15% | 552.54 | -133.6705
2022-07-15 12:00 | 0 | 15% | 1612.8 | 15% | 566.33 | -137.0066
2022-07-15 13:00 | 0 | 15% | 1612.8 | 15% | 601.39 | -145.4883
2022-07-15 14:00 | 0 | 15% | 1612.8 | 15% | 617.79 | -149.4558
2022-07-15 15:00 | 0 | 15% | 1612.8 | 15% | 618 | -149.5066
2022-07-15 16:00 | 0 | 15% | 1612.8 | 15% | 615.49 | -148.8993
2022-07-15 17:00 | 0 | 15% | 1612.8 | 15% | 614.15 | -148.5752
2022-07-15 18:00 | 0 | 15% | 1612.8 | 15% | 602.32 | -145.7133
2022-07-15 19:00 | 0 | 15% | 1612.8 | 15% | 600.07 | -145.1689
2022-07-15 20:00 | 0 | 15% | 1612.8 | 15% | 598.97 | -144.9028
2022-07-15 21:00 | 0 | 15% | 1612.8 | 15% | 599.09 | -144.9319
2022-07-15 22:00 | 1344 | 15% | 0 | 15% | 599.22 | 120.8028
2022-07-15 23:00 | 1344 | 15% | 0 | 15% | 600.09 | 120.9781
2022-07-16 | 1344 | 15% | 0 | 15% | 601.85 | 121.333
2022-07-16 01:00 | 1344 | 15% | 0 | 15% | 579.09 | 116.7445
2022-07-16 02:00 | 1344 | 15% | 0 | 15% | 552.7 | 111.4243
2022-07-16 03:00 | 1344 | 15% | 0 | 15% | 548.46 | 110.5695
2022-07-16 04:00 | 1344 | 15% | 0 | 15% | 544.13 | 109.6966
2022-07-16 05:00 | 1344 | 15% | 0 | 15% | 542.58 | 109.3841
2022-07-16 06:00 | 1344 | 15% | 0 | 15% | 548.1 | 110.497
2022-07-16 07:00 | 1344 | 15% | 0 | 15% | 544.74 | 109.8196
2022-07-16 08:00 | 1344 | 15% | 0 | 15% | 544.89 | 109.8498
2022-07-16 09:00 | 1344 | 15% | 0 | 15% | 547.14 | 110.3034
2022-07-16 10:00 | 0 | 15% | 1612.8 | 15% | 549.59 | -132.9568
2022-07-16 11:00 | 0 | 15% | 1612.8 | 15% | 555.36 | -134.3527
2022-07-16 12:00 | 0 | 15% | 1612.8 | 15% | 568.26 | -137.4735
2022-07-16 13:00 | 0 | 15% | 1612.8 | 15% | 602.99 | -145.8753
2022-07-16 14:00 | 0 | 15% | 1612.8 | 15% | 618.83 | -149.7074
2022-07-16 15:00 | 0 | 15% | 1612.8 | 15% | 618.62 | -149.6566
2022-07-16 16:00 | 0 | 15% | 1612.8 | 15% | 616.64 | -149.1775
2022-07-16 17:00 | 0 | 15% | 1612.8 | 15% | 617.38 | -149.3566
2022-07-16 18:00 | 0 | 15% | 1612.8 | 15% | 604 | -146.1197
2022-07-16 19:00 | 0 | 15% | 1612.8 | 15% | 600.73 | -145.3286
2022-07-16 20:00 | 0 | 15% | 1612.8 | 15% | 600.3 | -145.2246
2022-07-16 21:00 | 0 | 15% | 1612.8 | 15% | 599.41 | -145.0093
2022-07-16 22:00 | 1344 | 15% | 0 | 15% | 599.56 | 120.8713
2022-07-16 23:00 | 1344 | 15% | 0 | 15% | 601.13 | 121.1878
2022-07-17 | 1344 | 15% | 0 | 15% | 602.22 | 121.4076
2022-07-17 01:00 | 1344 | 15% | 0 | 15% | 579.55 | 116.8373
2022-07-17 02:00 | 1344 | 15% | 0 | 15% | 552.7 | 111.4243
2022-07-17 03:00 | 1344 | 15% | 0 | 15% | 548.41 | 110.5595
2022-07-17 04:00 | 1344 | 15% | 0 | 15% | 544.41 | 109.7531
2022-07-17 05:00 | 1344 | 15% | 0 | 15% | 541.01 | 109.0676
2022-07-17 06:00 | 1344 | 15% | 0 | 15% | 546.57 | 110.1885
2022-07-17 07:00 | 1344 | 15% | 0 | 15% | 545.2 | 109.9123
2022-07-17 08:00 | 1344 | 15% | 0 | 15% | 546.18 | 110.1099
2022-07-17 09:00 | 1344 | 15% | 0 | 15% | 548.48 | 110.5736
2022-07-17 10:00 | 0 | 15% | 1612.8 | 15% | 550.46 | -133.1673
2022-07-17 11:00 | 0 | 15% | 1612.8 | 15% | 556.45 | -134.6164
2022-07-17 12:00 | 0 | 15% | 1612.8 | 15% | 570.66 | -138.0541
2022-07-17 13:00 | 0 | 15% | 1612.8 | 15% | 604.6 | -146.2648
2022-07-17 14:00 | 0 | 15% | 1612.8 | 15% | 620.36 | -150.0775
2022-07-17 15:00 | 0 | 15% | 1612.8 | 15% | 618.36 | -149.5937
2022-07-17 16:00 | 0 | 15% | 1612.8 | 15% | 617.65 | -149.4219
2022-07-17 17:00 | 0 | 15% | 1612.8 | 15% | 615.38 | -148.8727
2022-07-17 18:00 | 0 | 15% | 1612.8 | 15% | 600.69 | -145.3189
2022-07-17 19:00 | 0 | 15% | 1612.8 | 15% | 598.06 | -144.6827
2022-07-17 20:00 | 0 | 15% | 1612.8 | 15% | 596.65 | -144.3416
2022-07-17 21:00 | 0 | 15% | 1612.8 | 15% | 596.43 | -144.2883
2022-07-17 22:00 | 1344 | 15% | 0 | 15% | 596.45 | 120.2443
2022-07-17 23:00 | 1344 | 15% | 0 | 15% | 597.65 | 120.4862
2022-07-18 | 1344 | 15% | 0 | 15% | 599.06 | 120.7705
2022-07-18 01:00 | 1344 | 15% | 0 | 15% | 578.92 | 116.7103
2022-07-18 02:00 | 1344 | 15% | 0 | 15% | 552.43 | 111.3699
2022-07-18 03:00 | 1344 | 15% | 0 | 15% | 546.6 | 110.1946
2022-07-18 04:00 | 1344 | 15% | 0 | 15% | 542.85 | 109.4386
2022-07-18 05:00 | 1344 | 15% | 0 | 15% | 541.07 | 109.0797
2022-07-18 06:00 | 1344 | 15% | 0 | 15% | 550.07 | 110.8941
2022-07-18 07:00 | 1344 | 15% | 0 | 15% | 547.51 | 110.378
2022-07-18 08:00 | 1344 | 15% | 0 | 15% | 548 | 110.4768
2022-07-18 09:00 | 1344 | 15% | 0 | 15% | 549.24 | 110.7268
2022-07-18 10:00 | 0 | 15% | 1612.8 | 15% | 550.62 | -133.206
2022-07-18 11:00 | 0 | 15% | 1612.8 | 15% | 555.82 | -134.464
2022-07-18 12:00 | 0 | 15% | 1612.8 | 15% | 568.47 | -137.5243
2022-07-18 13:00 | 0 | 15% | 1612.8 | 15% | 604.34 | -146.2019
2022-07-18 14:00 | 0 | 15% | 1612.8 | 15% | 618.74 | -149.6856
2022-07-18 15:00 | 0 | 15% | 1612.8 | 15% | 617.66 | -149.4243
2022-07-18 16:00 | 0 | 15% | 1612.8 | 15% | 617.15 | -149.3009
2022-07-18 17:00 | 0 | 15% | 1612.8 | 15% | 616.54 | -149.1534
2022-07-18 18:00 | 0 | 15% | 1612.8 | 15% | 606.03 | -146.6108
2022-07-18 19:00 | 0 | 15% | 1612.8 | 15% | 598.96 | -144.9004
2022-07-18 20:00 | 0 | 15% | 1612.8 | 15% | 598.89 | -144.8835
2022-07-18 21:00 | 0 | 15% | 1612.8 | 15% | 598.68 | -144.8327
2022-07-18 22:00 | 1344 | 15% | 0 | 15% | 598.45 | 120.6475
2022-07-18 23:00 | 1344 | 15% | 0 | 15% | 599.89 | 120.9378
2022-07-19 | 1344 | 15% | 0 | 15% | 602.08 | 121.3793
2022-07-19 01:00 | 1344 | 15% | 0 | 15% | 579.49 | 116.8252
2022-07-19 02:00 | 1344 | 15% | 0 | 15% | 553.19 | 111.5231
2022-07-19 03:00 | 1344 | 15% | 0 | 15% | 548.56 | 110.5897
2022-07-19 04:00 | 1344 | 15% | 0 | 15% | 543.94 | 109.6583
2022-07-19 05:00 | 1344 | 15% | 0 | 15% | 540.4 | 108.9446
2022-07-19 06:00 | 1344 | 15% | 0 | 15% | 545.88 | 110.0494
2022-07-19 07:00 | 1344 | 15% | 0 | 15% | 543.31 | 109.5313
2022-07-19 08:00 | 1344 | 15% | 0 | 15% | 543.87 | 109.6442
2022-07-19 09:00 | 1344 | 15% | 0 | 15% | 546.39 | 110.1522
2022-07-19 10:00 | 0 | 15% | 1612.8 | 15% | 548.78 | -132.7609
2022-07-19 11:00 | 0 | 15% | 1612.8 | 15% | 555.15 | -134.3019
2022-07-19 12:00 | 0 | 15% | 1612.8 | 15% | 567.86 | -137.3767
2022-07-19 13:00 | 0 | 15% | 1612.8 | 15% | 603.24 | -145.9358
2022-07-19 14:00 | 0 | 15% | 1612.8 | 15% | 616.84 | -149.2259
2022-07-19 15:00 | 0 | 15% | 1612.8 | 15% | 616.59 | -149.1655
2022-07-19 16:00 | 0 | 15% | 1612.8 | 15% | 615.88 | -148.9937
2022-07-19 17:00 | 0 | 15% | 1612.8 | 15% | 614.51 | -148.6623
2022-07-19 18:00 | 0 | 15% | 1612.8 | 15% | 604.17 | -146.1608
2022-07-19 19:00 | 0 | 15% | 1612.8 | 15% | 597.78 | -144.6149
2022-07-19 20:00 | 0 | 15% | 1612.8 | 15% | 597.18 | -144.4698
2022-07-19 21:00 | 0 | 15% | 1612.8 | 15% | 596.81 | -144.3803
2022-07-19 22:00 | 1344 | 15% | 0 | 15% | 596.16 | 120.1859
2022-07-19 23:00 | 1344 | 15% | 0 | 15% | 597.37 | 120.4298
2022-07-20 | 1344 | 15% | 0 | 15% | 599.61 | 120.8814
2022-07-20 01:00 | 1344 | 15% | 0 | 15% | 578.34 | 116.5933
2022-07-20 02:00 | 1344 | 15% | 0 | 15% | 551.82 | 111.2469
2022-07-20 03:00 | 1344 | 15% | 0 | 15% | 548.21 | 110.5191
2022-07-20 04:00 | 1344 | 15% | 0 | 15% | 544.09 | 109.6885
2022-07-20 05:00 | 1344 | 15% | 0 | 15% | 540.83 | 109.0313
2022-07-20 06:00 | 1344 | 15% | 0 | 15% | 547.31 | 110.3377
2022-07-20 07:00 | 1344 | 15% | 0 | 15% | 544.22 | 109.7148
2022-07-20 08:00 | 1344 | 15% | 0 | 15% | 545.73 | 110.0192
2022-07-20 09:00 | 1344 | 15% | 0 | 15% | 548.06 | 110.4889
2022-07-20 10:00 | 0 | 15% | 1612.8 | 15% | 550.52 | -133.1818
2022-07-20 11:00 | 0 | 15% | 1612.8 | 15% | 555.25 | -134.3261
2022-07-20 12:00 | 0 | 15% | 1612.8 | 15% | 569.2 | -137.7009
2022-07-20 13:00 | 0 | 15% | 1612.8 | 15% | 603.77 | -146.064
2022-07-20 14:00 | 0 | 15% | 1612.8 | 15% | 617.61 | -149.4122
2022-07-20 15:00 | 0 | 15% | 1612.8 | 15% | 617.26 | -149.3275
2022-07-20 16:00 | 0 | 15% | 1612.8 | 15% | 615.76 | -148.9647
2022-07-20 17:00 | 0 | 15% | 1612.8 | 15% | 614.15 | -148.5752
2022-07-20 18:00 | 0 | 15% | 1612.8 | 15% | 602.5 | -145.7568
2022-07-20 19:00 | 0 | 15% | 1612.8 | 15% | 599.14 | -144.9439
2022-07-20 20:00 | 0 | 15% | 1612.8 | 15% | 599.13 | -144.9415
2022-07-20 21:00 | 0 | 15% | 1612.8 | 15% | 598.94 | -144.8956
2022-07-20 22:00 | 1344 | 15% | 0 | 15% | 598.17 | 120.5911
2022-07-20 23:00 | 1344 | 15% | 0 | 15% | 598.61 | 120.6798
2022-07-21 | 1344 | 15% | 0 | 15% | 599.14 | 120.7866
2022-07-21 01:00 | 1344 | 15% | 0 | 15% | 576.85 | 116.293
2022-07-21 02:00 | 1344 | 15% | 0 | 15% | 548.52 | 110.5816
2022-07-21 03:00 | 1344 | 15% | 0 | 15% | 542.52 | 109.372
2022-07-21 04:00 | 1344 | 15% | 0 | 15% | 540.01 | 108.866
2022-07-21 05:00 | 1344 | 15% | 0 | 15% | 539.65 | 108.7934
2022-07-21 06:00 | 1344 | 15% | 0 | 15% | 547.55 | 110.3861
2022-07-21 07:00 | 1344 | 15% | 0 | 15% | 546.11 | 110.0958
2022-07-21 08:00 | 1344 | 15% | 0 | 15% | 545.94 | 110.0615
2022-07-21 09:00 | 1344 | 15% | 0 | 15% | 549.92 | 110.8639
2022-07-21 10:00 | 0 | 15% | 1612.8 | 15% | 552.38 | -133.6318
2022-07-21 11:00 | 0 | 15% | 1612.8 | 15% | 558.22 | -135.0446
2022-07-21 12:00 | 0 | 15% | 1612.8 | 15% | 572.05 | -138.3903
2022-07-21 13:00 | 0 | 15% | 1612.8 | 15% | 607.34 | -146.9277
2022-07-21 14:00 | 0 | 15% | 1612.8 | 15% | 620.92 | -150.213
2022-07-21 15:00 | 0 | 15% | 1612.8 | 15% | 619.28 | -149.8162
2022-07-21 16:00 | 0 | 15% | 1612.8 | 15% | 618.28 | -149.5743
2022-07-21 17:00 | 0 | 15% | 1612.8 | 15% | 618.71 | -149.6783
2022-07-21 18:00 | 0 | 15% | 1612.8 | 15% | 606.46 | -146.7148
2022-07-21 19:00 | 0 | 15% | 1612.8 | 15% | 601.88 | -145.6068
2022-07-21 20:00 | 0 | 15% | 1612.8 | 15% | 601.01 | -145.3963
2022-07-21 21:00 | 0 | 15% | 1612.8 | 15% | 600.62 | -145.302
2022-07-21 22:00 | 1344 | 15% | 0 | 15% | 599.96 | 120.9519
2022-07-21 23:00 | 1344 | 15% | 0 | 15% | 600.39 | 121.0386
2022-07-22 | 1344 | 15% | 0 | 15% | 601.69 | 121.3007
2022-07-22 01:00 | 1344 | 15% | 0 | 15% | 581.78 | 117.2868
2022-07-22 02:00 | 1344 | 15% | 0 | 15% | 554.29 | 111.7449
2022-07-22 03:00 | 1344 | 15% | 0 | 15% | 549.26 | 110.7308
2022-07-22 04:00 | 1344 | 15% | 0 | 15% | 545.4 | 109.9526
2022-07-22 05:00 | 1344 | 15% | 0 | 15% | 541.65 | 109.1966
2022-07-22 06:00 | 1344 | 15% | 0 | 15% | 547.96 | 110.4687
2022-07-22 07:00 | 1344 | 15% | 0 | 15% | 547.25 | 110.3256
2022-07-22 08:00 | 1344 | 15% | 0 | 15% | 547.15 | 110.3054
2022-07-22 09:00 | 1344 | 15% | 0 | 15% | 549.04 | 110.6865
2022-07-22 10:00 | 0 | 15% | 1612.8 | 15% | 550.91 | -133.2761
2022-07-22 11:00 | 0 | 15% | 1612.8 | 15% | 556.23 | -134.5632
2022-07-22 12:00 | 0 | 15% | 1612.8 | 15% | 568.46 | -137.5218
2022-07-22 13:00 | 0 | 15% | 1612.8 | 15% | 605.39 | -146.4559
2022-07-22 14:00 | 0 | 15% | 1612.8 | 15% | 620.14 | -150.0243
2022-07-22 15:00 | 0 | 15% | 1612.8 | 15% | 618.57 | -149.6445
2022-07-22 16:00 | 0 | 15% | 1612.8 | 15% | 617.9 | -149.4824
2022-07-22 17:00 | 0 | 15% | 1612.8 | 15% | 617.39 | -149.359
2022-07-22 18:00 | 0 | 15% | 1612.8 | 15% | 604.18 | -146.1632
2022-07-22 19:00 | 0 | 15% | 1612.8 | 15% | 599.77 | -145.0964
2022-07-22 20:00 | 0 | 15% | 1612.8 | 15% | 598.68 | -144.8327
2022-07-22 21:00 | 0 | 15% | 1612.8 | 15% | 596.85 | -144.39
2022-07-22 22:00 | 1344 | 15% | 0 | 15% | 596.49 | 120.2524
2022-07-22 23:00 | 1344 | 15% | 0 | 15% | 598.52 | 120.6616
2022-07-23 | 1344 | 15% | 0 | 15% | 601.08 | 121.1777
2022-07-23 01:00 | 1344 | 15% | 0 | 15% | 581.16 | 117.1619
2022-07-23 02:00 | 1344 | 15% | 0 | 15% | 553.81 | 111.6481
2022-07-23 03:00 | 1344 | 15% | 0 | 15% | 549.57 | 110.7933
2022-07-23 04:00 | 1344 | 15% | 0 | 15% | 546.84 | 110.2429
2022-07-23 05:00 | 1344 | 15% | 0 | 15% | 544.16 | 109.7027
2022-07-23 06:00 | 1344 | 15% | 0 | 15% | 550.16 | 110.9123
2022-07-23 07:00 | 1344 | 15% | 0 | 15% | 548.15 | 110.507
2022-07-23 08:00 | 1344 | 15% | 0 | 15% | 548.63 | 110.6038
2022-07-23 09:00 | 1344 | 15% | 0 | 15% | 549.12 | 110.7026
2022-07-23 10:00 | 0 | 15% | 1612.8 | 15% | 551.17 | -133.339
2022-07-23 11:00 | 0 | 15% | 1612.8 | 15% | 557.83 | -134.9502
2022-07-23 12:00 | 0 | 15% | 1612.8 | 15% | 572.33 | -138.4581
2022-07-23 13:00 | 0 | 15% | 1612.8 | 15% | 607.74 | -147.0245
2022-07-23 14:00 | 0 | 15% | 1612.8 | 15% | 621.73 | -150.4089
2022-07-23 15:00 | 0 | 15% | 1612.8 | 15% | 620.49 | -150.1089
2022-07-23 16:00 | 0 | 15% | 1612.8 | 15% | 619.95 | -149.9783
2022-07-23 17:00 | 0 | 15% | 1612.8 | 15% | 619.48 | -149.8646
2022-07-23 18:00 | 0 | 15% | 1612.8 | 15% | 602.05 | -145.6479
2022-07-23 19:00 | 0 | 15% | 1612.8 | 15% | 600.03 | -145.1593
2022-07-23 20:00 | 0 | 15% | 1612.8 | 15% | 599.04 | -144.9198
2022-07-23 21:00 | 0 | 15% | 1612.8 | 15% | 598.88 | -144.881
2022-07-23 22:00 | 1344 | 15% | 0 | 15% | 598.61 | 120.6798
2022-07-23 23:00 | 1344 | 15% | 0 | 15% | 599.89 | 120.9378
2022-07-24 | 1344 | 15% | 0 | 15% | 601.23 | 121.208
2022-07-24 01:00 | 1344 | 15% | 0 | 15% | 581.73 | 117.2768
2022-07-24 02:00 | 1344 | 15% | 0 | 15% | 553.79 | 111.6441
2022-07-24 03:00 | 1344 | 15% | 0 | 15% | 549.71 | 110.8215
2022-07-24 04:00 | 1344 | 15% | 0 | 15% | 546.27 | 110.128
2022-07-24 05:00 | 1344 | 15% | 0 | 15% | 542.81 | 109.4305
2022-07-24 06:00 | 1344 | 15% | 0 | 15% | 548.84 | 110.6461
2022-07-24 07:00 | 1344 | 15% | 0 | 15% | 546.58 | 110.1905
2022-07-24 08:00 | 1344 | 15% | 0 | 15% | 546.39 | 110.1522
2022-07-24 09:00 | 1344 | 15% | 0 | 15% | 549.07 | 110.6925
2022-07-24 10:00 | 0 | 15% | 1612.8 | 15% | 550.85 | -133.2616
2022-07-24 11:00 | 0 | 15% | 1612.8 | 15% | 557.05 | -134.7615
2022-07-24 12:00 | 0 | 15% | 1612.8 | 15% | 570.54 | -138.025
2022-07-24 13:00 | 0 | 15% | 1612.8 | 15% | 606 | -146.6035
2022-07-24 14:00 | 0 | 15% | 1612.8 | 15% | 619.36 | -149.8356
2022-07-24 15:00 | 0 | 15% | 1612.8 | 15% | 618.86 | -149.7146
2022-07-24 16:00 | 0 | 15% | 1612.8 | 15% | 617.13 | -149.2961
2022-07-24 17:00 | 0 | 15% | 1612.8 | 15% | 616.39 | -149.1171
2022-07-24 18:00 | 0 | 15% | 1612.8 | 15% | 603.18 | -145.9213
2022-07-24 19:00 | 0 | 15% | 1612.8 | 15% | 599.63 | -145.0625
2022-07-24 20:00 | 0 | 15% | 1612.8 | 15% | 599.03 | -144.9173
2022-07-24 21:00 | 0 | 15% | 1612.8 | 15% | 598.54 | -144.7988
2022-07-24 22:00 | 1344 | 15% | 0 | 15% | 598.09 | 120.5749
2022-07-24 23:00 | 1344 | 15% | 0 | 15% | 599.02 | 120.7624
2022-07-25 | 1344 | 15% | 0 | 15% | 601.09 | 121.1797
2022-07-25 01:00 | 1344 | 15% | 0 | 15% | 581.62 | 117.2546
2022-07-25 02:00 | 1344 | 15% | 0 | 15% | 553.37 | 111.5594
2022-07-25 03:00 | 1344 | 15% | 0 | 15% | 548.62 | 110.6018
2022-07-25 04:00 | 1344 | 15% | 0 | 15% | 543.9 | 109.6502
2022-07-25 05:00 | 1344 | 15% | 0 | 15% | 541.81 | 109.2289
2022-07-25 06:00 | 1344 | 15% | 0 | 15% | 547.08 | 110.2913
2022-07-25 07:00 | 1344 | 15% | 0 | 15% | 544.84 | 109.8397
2022-07-25 08:00 | 1344 | 15% | 0 | 15% | 545.18 | 109.9083
2022-07-25 09:00 | 1344 | 15% | 0 | 15% | 547.04 | 110.2833
2022-07-25 10:00 | 0 | 15% | 1612.8 | 15% | 550.04 | -133.0657
2022-07-25 11:00 | 0 | 15% | 1612.8 | 15% | 557.41 | -134.8486
2022-07-25 12:00 | 0 | 15% | 1612.8 | 15% | 571.48 | -138.2524
2022-07-25 13:00 | 0 | 15% | 1612.8 | 15% | 605.71 | -146.5334
2022-07-25 14:00 | 0 | 15% | 1612.8 | 15% | 619.34 | -149.8307
2022-07-25 15:00 | 0 | 15% | 1612.8 | 15% | 618.43 | -149.6106
2022-07-25 16:00 | 0 | 15% | 1612.8 | 15% | 616.25 | -149.0832
2022-07-25 17:00 | 0 | 15% | 1612.8 | 15% | 615.38 | -148.8727
2022-07-25 18:00 | 0 | 15% | 1612.8 | 15% | 603.09 | -145.8995
2022-07-25 19:00 | 0 | 15% | 1612.8 | 15% | 598.45 | -144.777
2022-07-25 20:00 | 0 | 15% | 1612.8 | 15% | 598.33 | -144.748
2022-07-25 21:00 | 0 | 15% | 1612.8 | 15% | 596.89 | -144.3996
2022-07-25 22:00 | 1344 | 15% | 0 | 15% | 597.04 | 120.3633
2022-07-25 23:00 | 1344 | 15% | 0 | 15% | 597.91 | 120.5387
2022-07-26 | 1344 | 15% | 0 | 15% | 599.54 | 120.8673
2022-07-26 01:00 | 1344 | 15% | 0 | 15% | 581.55 | 117.2405
2022-07-26 02:00 | 1344 | 15% | 0 | 15% | 553.54 | 111.5937
2022-07-26 03:00 | 1344 | 15% | 0 | 15% | 547.97 | 110.4708
2022-07-26 04:00 | 1344 | 15% | 0 | 15% | 545.02 | 109.876
2022-07-26 05:00 | 1344 | 15% | 0 | 15% | 542.8 | 109.4285
2022-07-26 06:00 | 1344 | 15% | 0 | 15% | 547.06 | 110.2873
2022-07-26 07:00 | 1344 | 15% | 0 | 15% | 544.96 | 109.8639
2022-07-26 08:00 | 1344 | 15% | 0 | 15% | 545.32 | 109.9365
2022-07-26 09:00 | 1344 | 15% | 0 | 15% | 546.92 | 110.2591
2022-07-26 10:00 | 0 | 15% | 1612.8 | 15% | 549.34 | -132.8963
2022-07-26 11:00 | 0 | 15% | 1612.8 | 15% | 556.36 | -134.5946
2022-07-26 12:00 | 0 | 15% | 1612.8 | 15% | 570.64 | -138.0492
2022-07-26 13:00 | 0 | 15% | 1612.8 | 15% | 605.34 | -146.4439
2022-07-26 14:00 | 0 | 15% | 1612.8 | 15% | 617.81 | -149.4606
2022-07-26 15:00 | 0 | 15% | 1612.8 | 15% | 617.74 | -149.4437
2022-07-26 16:00 | 0 | 15% | 1612.8 | 15% | 618.05 | -149.5187
2022-07-26 17:00 | 0 | 15% | 1612.8 | 15% | 616.69 | -149.1896
2022-07-26 18:00 | 0 | 15% | 1612.8 | 15% | 602.6 | -145.781
2022-07-26 19:00 | 0 | 15% | 1612.8 | 15% | 598.61 | -144.8157
2022-07-26 20:00 | 0 | 15% | 1612.8 | 15% | 598 | -144.6682
2022-07-26 21:00 | 0 | 15% | 1612.8 | 15% | 597.53 | -144.5545
2022-07-26 22:00 | 1344 | 15% | 0 | 15% | 596.94 | 120.3431
2022-07-26 23:00 | 1344 | 15% | 0 | 15% | 598.1 | 120.577
2022-07-27 | 1344 | 15% | 0 | 15% | 600.38 | 121.0366
2022-07-27 01:00 | 1344 | 15% | 0 | 15% | 581.74 | 117.2788
2022-07-27 02:00 | 1344 | 15% | 0 | 15% | 553.64 | 111.6138
2022-07-27 03:00 | 1344 | 15% | 0 | 15% | 548.1 | 110.497
2022-07-27 04:00 | 1344 | 15% | 0 | 15% | 544.47 | 109.7652
2022-07-27 05:00 | 1344 | 15% | 0 | 15% | 542.18 | 109.3035
2022-07-27 06:00 | 1344 | 15% | 0 | 15% | 547.96 | 110.4687
2022-07-27 07:00 | 1344 | 15% | 0 | 15% | 546.62 | 110.1986
2022-07-27 08:00 | 1344 | 15% | 0 | 15% | 547.28 | 110.3316
2022-07-27 09:00 | 1344 | 15% | 0 | 15% | 549.68 | 110.8155
2022-07-27 10:00 | 0 | 15% | 1612.8 | 15% | 552.86 | -133.7479
2022-07-27 11:00 | 0 | 15% | 1612.8 | 15% | 560.54 | -135.6058
2022-07-27 12:00 | 0 | 15% | 1612.8 | 15% | 573.77 | -138.8064
2022-07-27 13:00 | 0 | 15% | 1612.8 | 15% | 609.56 | -147.4648
2022-07-27 14:00 | 0 | 15% | 1612.8 | 15% | 621.69 | -150.3992
2022-07-27 15:00 | 0 | 15% | 1612.8 | 15% | 620.65 | -150.1476
2022-07-27 16:00 | 0 | 15% | 1612.8 | 15% | 618.95 | -149.7364
2022-07-27 17:00 | 0 | 15% | 1612.8 | 15% | 617.29 | -149.3348
2022-07-27 18:00 | 0 | 15% | 1612.8 | 15% | 604.1 | -146.1439
2022-07-27 19:00 | 0 | 15% | 1612.8 | 15% | 600.16 | -145.1907
2022-07-27 20:00 | 0 | 15% | 1612.8 | 15% | 598.47 | -144.7819
2022-07-27 21:00 | 0 | 15% | 1612.8 | 15% | 598.92 | -144.8907
2022-07-27 22:00 | 1344 | 15% | 0 | 15% | 598.57 | 120.6717
2022-07-27 23:00 | 1344 | 15% | 0 | 15% | 599.72 | 120.9036
2022-07-28 | 1344 | 15% | 0 | 15% | 602.09 | 121.3813
2022-07-28 01:00 | 1344 | 15% | 0 | 15% | 583.41 | 117.6155
2022-07-28 02:00 | 1344 | 15% | 0 | 15% | 555.88 | 112.0654
2022-07-28 03:00 | 1344 | 15% | 0 | 15% | 552.1 | 111.3034
2022-07-28 04:00 | 1344 | 15% | 0 | 15% | 548.2 | 110.5171
2022-07-28 05:00 | 1344 | 15% | 0 | 15% | 544.52 | 109.7752
2022-07-28 06:00 | 1344 | 15% | 0 | 15% | 550.66 | 111.0131
2022-07-28 07:00 | 1344 | 15% | 0 | 15% | 547.49 | 110.374
2022-07-28 08:00 | 1344 | 15% | 0 | 15% | 547.63 | 110.4022
2022-07-28 09:00 | 1344 | 15% | 0 | 15% | 551.14 | 111.1098
2022-07-28 10:00 | 0 | 15% | 1612.8 | 15% | 554.45 | -134.1325
2022-07-28 11:00 | 0 | 15% | 1612.8 | 15% | 560.79 | -135.6663
2022-07-28 12:00 | 0 | 15% | 1612.8 | 15% | 574.9 | -139.0798
2022-07-28 13:00 | 0 | 15% | 1612.8 | 15% | 611.47 | -147.9268
2022-07-28 14:00 | 0 | 15% | 1612.8 | 15% | 623.84 | -150.9194
2022-07-28 15:00 | 0 | 15% | 1612.8 | 15% | 623.19 | -150.7621
2022-07-28 16:00 | 0 | 15% | 1612.8 | 15% | 622.36 | -150.5613
2022-07-28 17:00 | 0 | 15% | 1612.8 | 15% | 620.48 | -150.1065
2022-07-28 18:00 | 0 | 15% | 1612.8 | 15% | 611.88 | -148.026
2022-07-28 19:00 | 0 | 15% | 1612.8 | 15% | 605.94 | -146.589
2022-07-28 20:00 | 0 | 15% | 1612.8 | 15% | 604.64 | -146.2745
2022-07-28 21:00 | 0 | 15% | 1612.8 | 15% | 604.12 | -146.1487
2022-07-28 22:00 | 1344 | 15% | 0 | 15% | 604.07 | 121.7805
2022-07-28 23:00 | 1344 | 15% | 0 | 15% | 605.05 | 121.9781
2022-07-29 | 1344 | 15% | 0 | 15% | 603.41 | 121.6475
2022-07-29 01:00 | 1344 | 15% | 0 | 15% | 585.56 | 118.0489
2022-07-29 02:00 | 1344 | 15% | 0 | 15% | 556.87 | 112.265
2022-07-29 03:00 | 1344 | 15% | 0 | 15% | 551.88 | 111.259
2022-07-29 04:00 | 1344 | 15% | 0 | 15% | 547.99 | 110.4748
2022-07-29 05:00 | 1344 | 15% | 0 | 15% | 544.81 | 109.8337
2022-07-29 06:00 | 1344 | 15% | 0 | 15% | 549.25 | 110.7288
2022-07-29 07:00 | 1344 | 15% | 0 | 15% | 547.82 | 110.4405
2022-07-29 08:00 | 1344 | 15% | 0 | 15% | 547.96 | 110.4687
2022-07-29 09:00 | 1344 | 15% | 0 | 15% | 549.52 | 110.7832
2022-07-29 10:00 | 0 | 15% | 1612.8 | 15% | 552.18 | -133.5834
2022-07-29 11:00 | 0 | 15% | 1612.8 | 15% | 558.58 | -135.1317
2022-07-29 12:00 | 0 | 15% | 1612.8 | 15% | 572.65 | -138.5355
2022-07-29 13:00 | 0 | 15% | 1612.8 | 15% | 610.37 | -147.6607
2022-07-29 14:00 | 0 | 15% | 1612.8 | 15% | 623.81 | -150.9121
2022-07-29 15:00 | 0 | 15% | 1612.8 | 15% | 622.96 | -150.7065
2022-07-29 16:00 | 0 | 15% | 1612.8 | 15% | 623.7 | -150.8855
2022-07-29 17:00 | 0 | 15% | 1612.8 | 15% | 620.5 | -150.1114
2022-07-29 18:00 | 0 | 15% | 1612.8 | 15% | 607.74 | -147.0245
2022-07-29 19:00 | 0 | 15% | 1612.8 | 15% | 601.36 | -145.481
2022-07-29 20:00 | 0 | 15% | 1612.8 | 15% | 600.33 | -145.2318
2022-07-29 21:00 | 0 | 15% | 1612.8 | 15% | 599.77 | -145.0964
2022-07-29 22:00 | 1344 | 15% | 0 | 15% | 599.74 | 120.9076
2022-07-29 23:00 | 1344 | 15% | 0 | 15% | 601.66 | 121.2947
2022-07-30 | 1344 | 15% | 0 | 15% | 604.89 | 121.9458
2022-07-30 01:00 | 1344 | 15% | 0 | 15% | 587.64 | 118.4682
2022-07-30 02:00 | 1344 | 15% | 0 | 15% | 560.53 | 113.0028
2022-07-30 03:00 | 1344 | 15% | 0 | 15% | 556.45 | 112.1803
2022-07-30 04:00 | 1344 | 15% | 0 | 15% | 553.22 | 111.5292
2022-07-30 05:00 | 1344 | 15% | 0 | 15% | 550.04 | 110.8881
2022-07-30 06:00 | 1344 | 15% | 0 | 15% | 554.79 | 111.8457
2022-07-30 07:00 | 1344 | 15% | 0 | 15% | 553.43 | 111.5715
2022-07-30 08:00 | 1344 | 15% | 0 | 15% | 552.56 | 111.3961
2022-07-30 09:00 | 1344 | 15% | 0 | 15% | 553.86 | 111.6582
2022-07-30 10:00 | 0 | 15% | 1612.8 | 15% | 556.18 | -134.5511
2022-07-30 11:00 | 0 | 15% | 1612.8 | 15% | 561.62 | -135.8671
2022-07-30 12:00 | 0 | 15% | 1612.8 | 15% | 575.84 | -139.3072
2022-07-30 13:00 | 0 | 15% | 1612.8 | 15% | 611.35 | -147.8978
2022-07-30 14:00 | 0 | 15% | 1612.8 | 15% | 622.99 | -150.7137
2022-07-30 15:00 | 0 | 15% | 1612.8 | 15% | 622.57 | -150.6121
2022-07-30 16:00 | 0 | 15% | 1612.8 | 15% | 621.42 | -150.3339
2022-07-30 17:00 | 0 | 15% | 1612.8 | 15% | 621.16 | -150.271
2022-07-30 18:00 | 0 | 15% | 1612.8 | 15% | 613.72 | -148.4711
2022-07-30 19:00 | 0 | 15% | 1612.8 | 15% | 610.85 | -147.7768
2022-07-30 20:00 | 0 | 15% | 1612.8 | 15% | 610.47 | -147.6849
2022-07-30 21:00 | 0 | 15% | 1612.8 | 15% | 609.95 | -147.5591
2022-07-30 22:00 | 1344 | 15% | 0 | 15% | 609.68 | 122.9115
2022-07-30 23:00 | 1344 | 15% | 0 | 15% | 611.63 | 123.3046
2022-07-31 | 1344 | 15% | 0 | 15% | 613.09 | 123.5989
2022-07-31 01:00 | 1344 | 15% | 0 | 15% | 594.88 | 119.9278
2022-07-31 02:00 | 1344 | 15% | 0 | 15% | 565.62 | 114.029
2022-07-31 03:00 | 1344 | 15% | 0 | 15% | 560.52 | 113.0008
2022-07-31 04:00 | 1344 | 15% | 0 | 15% | 556.16 | 112.1219
2022-07-31 05:00 | 1344 | 15% | 0 | 15% | 553.56 | 111.5977
2022-07-31 06:00 | 1344 | 15% | 0 | 15% | 551.17 | 111.1159
2022-07-31 07:00 | 1344 | 15% | 0 | 15% | 548.87 | 110.6522
2022-07-31 08:00 | 1344 | 15% | 0 | 15% | 549.37 | 110.753
2022-07-31 09:00 | 1344 | 15% | 0 | 15% | 550.25 | 110.9304
2022-07-31 10:00 | 0 | 15% | 1612.8 | 15% | 552.11 | -133.5665
2022-07-31 11:00 | 0 | 15% | 1612.8 | 15% | 558.31 | -135.0664
2022-07-31 12:00 | 0 | 15% | 1612.8 | 15% | 571.04 | -138.146
2022-07-31 13:00 | 0 | 15% | 1612.8 | 15% | 608.49 | -147.2059
2022-07-31 14:00 | 0 | 15% | 1612.8 | 15% | 621.26 | -150.2952
2022-07-31 15:00 | 0 | 15% | 1612.8 | 15% | 620.67 | -150.1525
2022-07-31 16:00 | 0 | 15% | 1612.8 | 15% | 619.93 | -149.9735
2022-07-31 17:00 | 0 | 15% | 1612.8 | 15% | 619.47 | -149.8622
2022-07-31 18:00 | 0 | 15% | 1612.8 | 15% | 613.25 | -148.3574
2022-07-31 19:00 | 0 | 15% | 1612.8 | 15% | 608.88 | -147.3002
2022-07-31 20:00 | 0 | 15% | 1612.8 | 15% | 608.29 | -147.1575
2022-07-31 21:00 | 0 | 15% | 1612.8 | 15% | 608.14 | -147.1212
2022-07-31 22:00 | 1344 | 15% | 0 | 15% | 607.65 | 122.5022
2022-07-31 23:00 | 1344 | 15% | 0 | 15% | 608.36 | 122.6454
2022-08-01 | 1344 | 15% | 0 | 15% | 610.25 | 123.0264
2022-08-01 01:00 | 1344 | 15% | 0 | 15% | 593.86 | 119.7222
2022-08-01 02:00 | 1344 | 15% | 0 | 15% | 563.51 | 113.6036
2022-08-01 03:00 | 1344 | 15% | 0 | 15% | 556.76 | 112.2428
2022-08-01 04:00 | 1344 | 15% | 0 | 15% | 552.63 | 111.4102
2022-08-01 05:00 | 1344 | 15% | 0 | 15% | 550.9 | 111.0614
2022-08-01 06:00 | 1344 | 15% | 0 | 15% | 556.22 | 112.134
2022-08-01 07:00 | 1344 | 15% | 0 | 15% | 555.25 | 111.9384
2022-08-01 08:00 | 1344 | 15% | 0 | 15% | 554.21 | 111.7287
2022-08-01 09:00 | 1344 | 15% | 0 | 15% | 557.37 | 112.3658
2022-08-01 10:00 | 0 | 15% | 1612.8 | 15% | 559.89 | -135.4486
2022-08-01 11:00 | 0 | 15% | 1612.8 | 15% | 565.98 | -136.9219
2022-08-01 12:00 | 0 | 15% | 1612.8 | 15% | 578.15 | -139.866
2022-08-01 13:00 | 0 | 15% | 1612.8 | 15% | 616.08 | -149.0421
2022-08-01 14:00 | 0 | 15% | 1612.8 | 15% | 628.83 | -152.1266
2022-08-01 15:00 | 0 | 15% | 1612.8 | 15% | 628.03 | -151.933
2022-08-01 16:00 | 0 | 15% | 1612.8 | 15% | 626.42 | -151.5435
2022-08-01 17:00 | 0 | 15% | 1612.8 | 15% | 625.45 | -151.3089
2022-08-01 18:00 | 0 | 15% | 1612.8 | 15% | 577.82 | -139.7862
2022-08-01 19:00 | 0 | 15% | 1612.8 | 15% | 576.42 | -139.4475
2022-08-01 20:00 | 0 | 15% | 1612.8 | 15% | 576.03 | -139.3532
2022-08-01 21:00 | 0 | 15% | 1612.8 | 15% | 576.56 | -139.4814
2022-08-01 22:00 | 1344 | 15% | 0 | 15% | 576.83 | 116.2889
2022-08-01 23:00 | 1344 | 15% | 0 | 15% | 577.98 | 116.5208
2022-08-02 | 1344 | 15% | 0 | 15% | 576.12 | 116.1458
2022-08-02 01:00 | 1344 | 15% | 0 | 15% | 559.73 | 112.8416
2022-08-02 02:00 | 1344 | 15% | 0 | 15% | 531.83 | 107.2169
2022-08-02 03:00 | 1344 | 15% | 0 | 15% | 526.87 | 106.217
2022-08-02 04:00 | 1344 | 15% | 0 | 15% | 522.87 | 105.4106
2022-08-02 05:00 | 1344 | 15% | 0 | 15% | 519.43 | 104.7171
2022-08-02 06:00 | 1344 | 15% | 0 | 15% | 523.4 | 105.5174
2022-08-02 07:00 | 1344 | 15% | 0 | 15% | 522.12 | 105.2594
2022-08-02 08:00 | 1344 | 15% | 0 | 15% | 522.96 | 105.4287
2022-08-02 09:00 | 1344 | 15% | 0 | 15% | 524.88 | 105.8158
2022-08-02 10:00 | 0 | 15% | 1612.8 | 15% | 527.44 | -127.5983
2022-08-02 11:00 | 0 | 15% | 1612.8 | 15% | 533.14 | -128.9772
2022-08-02 12:00 | 0 | 15% | 1612.8 | 15% | 546.94 | -132.3157
2022-08-02 13:00 | 0 | 15% | 1612.8 | 15% | 581.93 | -140.7805
2022-08-02 14:00 | 0 | 15% | 1612.8 | 15% | 590.34 | -142.8151
2022-08-02 15:00 | 0 | 15% | 1612.8 | 15% | 590.48 | -142.8489
2022-08-02 16:00 | 0 | 15% | 1612.8 | 15% | 589.15 | -142.5272
2022-08-02 17:00 | 0 | 15% | 1612.8 | 15% | 588.34 | -142.3312
2022-08-02 18:00 | 0 | 15% | 1612.8 | 15% | 559.93 | -135.4583
2022-08-02 19:00 | 0 | 15% | 1612.8 | 15% | 560.46 | -135.5865
2022-08-02 20:00 | 0 | 15% | 1612.8 | 15% | 560.51 | -135.5986
2022-08-02 21:00 | 0 | 15% | 1612.8 | 15% | 560.84 | -135.6784
2022-08-02 22:00 | 1344 | 15% | 0 | 15% | 560.75 | 113.0472
2022-08-02 23:00 | 1344 | 15% | 0 | 15% | 562.74 | 113.4484
2022-08-03 | 1344 | 15% | 0 | 15% | 563.83 | 113.6681
2022-08-03 01:00 | 1344 | 15% | 0 | 15% | 548.51 | 110.5796
2022-08-03 02:00 | 1344 | 15% | 0 | 15% | 521.75 | 105.1848
2022-08-03 03:00 | 1344 | 15% | 0 | 15% | 516.38 | 104.1022
2022-08-03 04:00 | 1344 | 15% | 0 | 15% | 512.34 | 103.2877
2022-08-03 05:00 | 1344 | 15% | 0 | 15% | 509.3 | 102.6749
2022-08-03 06:00 | 1344 | 15% | 0 | 15% | 517.09 | 104.2453
2022-08-03 07:00 | 1344 | 15% | 0 | 15% | 514.27 | 103.6768
2022-08-03 08:00 | 1344 | 15% | 0 | 15% | 514.01 | 103.6244
2022-08-03 09:00 | 1344 | 15% | 0 | 15% | 515.73 | 103.9712
2022-08-03 10:00 | 0 | 15% | 1612.8 | 15% | 518.38 | -125.4065
2022-08-03 11:00 | 0 | 15% | 1612.8 | 15% | 524.9 | -126.9838
2022-08-03 12:00 | 0 | 15% | 1612.8 | 15% | 538.52 | -130.2788
2022-08-03 13:00 | 0 | 15% | 1612.8 | 15% | 574.8 | -139.0556
2022-08-03 14:00 | 0 | 15% | 1612.8 | 15% | 585.59 | -141.6659
2022-08-03 15:00 | 0 | 15% | 1612.8 | 15% | 584.47 | -141.395
2022-08-03 16:00 | 0 | 15% | 1612.8 | 15% | 582.42 | -140.899
2022-08-03 17:00 | 0 | 15% | 1612.8 | 15% | 580.9 | -140.5313
2022-08-03 18:00 | 0 | 15% | 1612.8 | 15% | 565.96 | -136.917
2022-08-03 19:00 | 0 | 15% | 1612.8 | 15% | 562.21 | -136.0098
2022-08-03 20:00 | 0 | 15% | 1612.8 | 15% | 562.19 | -136.005
2022-08-03 21:00 | 0 | 15% | 1612.8 | 15% | 563.28 | -136.2687
2022-08-03 22:00 | 1344 | 15% | 0 | 15% | 562.53 | 113.406
2022-08-03 23:00 | 1344 | 15% | 0 | 15% | 564.37 | 113.777
2022-08-04 | 1344 | 15% | 0 | 15% | 565.1 | 113.9242
2022-08-04 01:00 | 1344 | 15% | 0 | 15% | 550.31 | 110.9425
2022-08-04 02:00 | 1344 | 15% | 0 | 15% | 523.09 | 105.4549
2022-08-04 03:00 | 1344 | 15% | 0 | 15% | 518.07 | 104.4429
2022-08-04 04:00 | 1344 | 15% | 0 | 15% | 514.31 | 103.6849
2022-08-04 05:00 | 1344 | 15% | 0 | 15% | 511.49 | 103.1164
2022-08-04 06:00 | 1344 | 15% | 0 | 15% | 515.66 | 103.9571
2022-08-04 07:00 | 1344 | 15% | 0 | 15% | 512.69 | 103.3583
2022-08-04 08:00 | 1344 | 15% | 0 | 15% | 513.87 | 103.5962
2022-08-04 09:00 | 1344 | 15% | 0 | 15% | 516.49 | 104.1244
2022-08-04 10:00 | 0 | 15% | 1612.8 | 15% | 519.93 | -125.7815
2022-08-04 11:00 | 0 | 15% | 1612.8 | 15% | 527.44 | -127.5983
2022-08-04 12:00 | 0 | 15% | 1612.8 | 15% | 541.3 | -130.9513
2022-08-04 13:00 | 0 | 15% | 1612.8 | 15% | 577.5 | -139.7088
2022-08-04 14:00 | 0 | 15% | 1612.8 | 15% | 586.38 | -141.857
2022-08-04 15:00 | 0 | 15% | 1612.8 | 15% | 584.87 | -141.4918
2022-08-04 16:00 | 0 | 15% | 1612.8 | 15% | 583.5 | -141.1603
2022-08-04 17:00 | 0 | 15% | 1612.8 | 15% | 583 | -141.0394
2022-08-04 18:00 | 0 | 15% | 1612.8 | 15% | 572.79 | -138.5694
2022-08-04 19:00 | 0 | 15% | 1612.8 | 15% | 564.58 | -136.5832
2022-08-04 20:00 | 0 | 15% | 1612.8 | 15% | 564.24 | -136.5009
2022-08-04 21:00 | 0 | 15% | 1612.8 | 15% | 564.07 | -136.4598
2022-08-04 22:00 | 1344 | 15% | 0 | 15% | 564.79 | 113.8617
2022-08-04 23:00 | 1344 | 15% | 0 | 15% | 565.36 | 113.9766
2022-08-05 | 1344 | 15% | 0 | 15% | 566.84 | 114.2749
2022-08-05 01:00 | 1344 | 15% | 0 | 15% | 552.46 | 111.3759
2022-08-05 02:00 | 1344 | 15% | 0 | 15% | 525.07 | 105.8541
2022-08-05 03:00 | 1344 | 15% | 0 | 15% | 520.4 | 104.9126
2022-08-05 04:00 | 1344 | 15% | 0 | 15% | 516.21 | 104.0679
2022-08-05 05:00 | 1344 | 15% | 0 | 15% | 513.38 | 103.4974
2022-08-05 06:00 | 1344 | 15% | 0 | 15% | 516.29 | 104.0841
2022-08-05 07:00 | 1344 | 15% | 0 | 15% | 513.95 | 103.6123
2022-08-05 08:00 | 1344 | 15% | 0 | 15% | 512.55 | 103.3301
2022-08-05 09:00 | 1344 | 15% | 0 | 15% | 514.04 | 103.6305
2022-08-05 10:00 | 0 | 15% | 1612.8 | 15% | 517.44 | -125.1791
2022-08-05 11:00 | 0 | 15% | 1612.8 | 15% | 524.19 | -126.812
2022-08-05 12:00 | 0 | 15% | 1612.8 | 15% | 540.16 | -130.6755
2022-08-05 13:00 | 0 | 15% | 1612.8 | 15% | 578.94 | -140.0572
2022-08-05 14:00 | 0 | 15% | 1612.8 | 15% | 587.37 | -142.0966
2022-08-05 15:00 | 0 | 15% | 1612.8 | 15% | 587.27 | -142.0724
2022-08-05 16:00 | 0 | 15% | 1612.8 | 15% | 585.69 | -141.6901
2022-08-05 17:00 | 0 | 15% | 1612.8 | 15% | 584.59 | -141.424
2022-08-05 18:00 | 0 | 15% | 1612.8 | 15% | 566.54 | -137.0574
2022-08-05 19:00 | 0 | 15% | 1612.8 | 15% | 564.56 | -136.5784
2022-08-05 20:00 | 0 | 15% | 1612.8 | 15% | 564.52 | -136.5687
2022-08-05 21:00 | 0 | 15% | 1612.8 | 15% | 563.94 | -136.4284
2022-08-05 22:00 | 1344 | 15% | 0 | 15% | 564.86 | 113.8758
2022-08-05 23:00 | 1344 | 15% | 0 | 15% | 565.62 | 114.029
2022-08-06 | 1344 | 15% | 0 | 15% | 568.78 | 114.666
2022-08-06 01:00 | 1344 | 15% | 0 | 15% | 554.79 | 111.8457
2022-08-06 02:00 | 1344 | 15% | 0 | 15% | 527.52 | 106.348
2022-08-06 03:00 | 1344 | 15% | 0 | 15% | 521.63 | 105.1606
2022-08-06 04:00 | 1344 | 15% | 0 | 15% | 518.18 | 104.4651
2022-08-06 05:00 | 1344 | 15% | 0 | 15% | 514.92 | 103.8079
2022-08-06 06:00 | 1344 | 15% | 0 | 15% | 520.2 | 104.8723
2022-08-06 07:00 | 1344 | 15% | 0 | 15% | 517.79 | 104.3865
2022-08-06 08:00 | 1344 | 15% | 0 | 15% | 518.66 | 104.5619
2022-08-06 09:00 | 1344 | 15% | 0 | 15% | 521.76 | 105.1868
2022-08-06 10:00 | 0 | 15% | 1612.8 | 15% | 523.47 | -126.6379
2022-08-06 11:00 | 0 | 15% | 1612.8 | 15% | 529.64 | -128.1305
2022-08-06 12:00 | 0 | 15% | 1612.8 | 15% | 542.47 | -131.2343
2022-08-06 13:00 | 0 | 15% | 1612.8 | 15% | 578.94 | -140.0572
2022-08-06 14:00 | 0 | 15% | 1612.8 | 15% | 588.4 | -142.3457
2022-08-06 15:00 | 0 | 15% | 1612.8 | 15% | 587.87 | -142.2175
2022-08-06 16:00 | 0 | 15% | 1612.8 | 15% | 586.35 | -141.8498
2022-08-06 17:00 | 0 | 15% | 1612.8 | 15% | 586.03 | -141.7724
2022-08-06 18:00 | 0 | 15% | 1612.8 | 15% | 570.63 | -138.0468
2022-08-06 19:00 | 0 | 15% | 1612.8 | 15% | 567.69 | -137.3356
2022-08-06 20:00 | 0 | 15% | 1612.8 | 15% | 567.89 | -137.3839
2022-08-06 21:00 | 0 | 15% | 1612.8 | 15% | 567.51 | -137.292
2022-08-06 22:00 | 1344 | 15% | 0 | 15% | 567.11 | 114.3294
2022-08-06 23:00 | 1344 | 15% | 0 | 15% | 569.25 | 114.7608
2022-08-07 | 1344 | 15% | 0 | 15% | 571.43 | 115.2003
2022-08-07 01:00 | 1344 | 15% | 0 | 15% | 561.09 | 113.1157
2022-08-07 02:00 | 1344 | 15% | 0 | 15% | 528.9 | 106.6262
2022-08-07 03:00 | 1344 | 15% | 0 | 15% | 523.53 | 105.5436
2022-08-07 04:00 | 1344 | 15% | 0 | 15% | 519.23 | 104.6768
2022-08-07 05:00 | 1344 | 15% | 0 | 15% | 516.6 | 104.1466
2022-08-07 06:00 | 1344 | 15% | 0 | 15% | 524.56 | 105.7513
2022-08-07 07:00 | 1344 | 15% | 0 | 15% | 521.88 | 105.211
2022-08-07 08:00 | 1344 | 15% | 0 | 15% | 522.98 | 105.4328
2022-08-07 09:00 | 1344 | 15% | 0 | 15% | 525.57 | 105.9549
2022-08-07 10:00 | 0 | 15% | 1612.8 | 15% | 528.5 | -127.8547
2022-08-07 11:00 | 0 | 15% | 1612.8 | 15% | 533.15 | -128.9796
2022-08-07 12:00 | 0 | 15% | 1612.8 | 15% | 546.94 | -132.3157
2022-08-07 13:00 | 0 | 15% | 1612.8 | 15% | 584.67 | -141.4434
2022-08-07 14:00 | 0 | 15% | 1612.8 | 15% | 593 | -143.4586
2022-08-07 15:00 | 0 | 15% | 1612.8 | 15% | 592.23 | -143.2723
2022-08-07 16:00 | 0 | 15% | 1612.8 | 15% | 591.42 | -143.0763
2022-08-07 17:00 | 0 | 15% | 1612.8 | 15% | 590.35 | -142.8175
2022-08-07 18:00 | 0 | 15% | 1612.8 | 15% | 579.15 | -140.108
2022-08-07 19:00 | 0 | 15% | 1612.8 | 15% | 573.03 | -138.6274
2022-08-07 20:00 | 0 | 15% | 1612.8 | 15% | 572.77 | -138.5645
2022-08-07 21:00 | 0 | 15% | 1612.8 | 15% | 572.45 | -138.4871
2022-08-07 22:00 | 1344 | 15% | 0 | 15% | 573.08 | 115.5329
2022-08-07 23:00 | 1344 | 15% | 0 | 15% | 574.19 | 115.7567
2022-08-08 | 1344 | 15% | 0 | 15% | 576.22 | 116.166
2022-08-08 01:00 | 1344 | 15% | 0 | 15% | 561.21 | 113.1399
2022-08-08 02:00 | 1344 | 15% | 0 | 15% | 532.71 | 107.3943
2022-08-08 03:00 | 1344 | 15% | 0 | 15% | 526.32 | 106.1061
2022-08-08 04:00 | 1344 | 15% | 0 | 15% | 521.6 | 105.1546
2022-08-08 05:00 | 1344 | 15% | 0 | 15% | 518.78 | 104.586
2022-08-08 06:00 | 1344 | 15% | 0 | 15% | 523.45 | 105.5275
2022-08-08 07:00 | 1344 | 15% | 0 | 15% | 520.86 | 105.0054
2022-08-08 08:00 | 1344 | 15% | 0 | 15% | 520.89 | 105.0114
2022-08-08 09:00 | 1344 | 15% | 0 | 15% | 523.02 | 105.4408
2022-08-08 10:00 | 0 | 15% | 1612.8 | 15% | 525.54 | -127.1386
2022-08-08 11:00 | 0 | 15% | 1612.8 | 15% | 533.35 | -129.028
2022-08-08 12:00 | 0 | 15% | 1612.8 | 15% | 548.87 | -132.7826
2022-08-08 13:00 | 0 | 15% | 1612.8 | 15% | 585.36 | -141.6103
2022-08-08 14:00 | 0 | 15% | 1612.8 | 15% | 593.97 | -143.6932
2022-08-08 15:00 | 0 | 15% | 1612.8 | 15% | 593.85 | -143.6642
2022-08-08 16:00 | 0 | 15% | 1612.8 | 15% | 592.58 | -143.357
2022-08-08 17:00 | 0 | 15% | 1612.8 | 15% | 591.13 | -143.0062
2022-08-08 18:00 | 0 | 15% | 1612.8 | 15% | 575.17 | -139.1451
2022-08-08 19:00 | 0 | 15% | 1612.8 | 15% | 572.74 | -138.5573
2022-08-08 20:00 | 0 | 15% | 1612.8 | 15% | 572.31 | -138.4532
2022-08-08 21:00 | 0 | 15% | 1612.8 | 15% | 572.69 | -138.5452
2022-08-08 22:00 | 1344 | 15% | 0 | 15% | 572.45 | 115.4059
2022-08-08 23:00 | 1344 | 15% | 0 | 15% | 573.26 | 115.5692
2022-08-09 | 1344 | 15% | 0 | 15% | 575.21 | 115.9623
2022-08-09 01:00 | 1344 | 15% | 0 | 15% | 560.84 | 113.0653
2022-08-09 02:00 | 1344 | 15% | 0 | 15% | 532.51 | 107.354
2022-08-09 03:00 | 1344 | 15% | 0 | 15% | 527.14 | 106.2714
2022-08-09 04:00 | 1344 | 15% | 0 | 15% | 522.86 | 105.4086
2022-08-09 05:00 | 1344 | 15% | 0 | 15% | 519.76 | 104.7836
2022-08-09 06:00 | 1344 | 15% | 0 | 15% | 525.18 | 105.8763
2022-08-09 07:00 | 1344 | 15% | 0 | 15% | 522.73 | 105.3824
2022-08-09 08:00 | 1344 | 15% | 0 | 15% | 523.49 | 105.5356
2022-08-09 09:00 | 1344 | 15% | 0 | 15% | 526.04 | 106.0497
2022-08-09 10:00 | 0 | 15% | 1612.8 | 15% | 529.99 | -128.2152
2022-08-09 11:00 | 0 | 15% | 1612.8 | 15% | 537.62 | -130.061
2022-08-09 12:00 | 0 | 15% | 1612.8 | 15% | 552.47 | -133.6535
2022-08-09 13:00 | 0 | 15% | 1612.8 | 15% | 590.31 | -142.8078
2022-08-09 14:00 | 0 | 15% | 1612.8 | 15% | 596.51 | -144.3077
2022-08-09 15:00 | 0 | 15% | 1612.8 | 15% | 596.01 | -144.1867
2022-08-09 16:00 | 0 | 15% | 1612.8 | 15% | 594.53 | -143.8287
2022-08-09 17:00 | 0 | 15% | 1612.8 | 15% | 594.09 | -143.7223
2022-08-09 18:00 | 0 | 15% | 1612.8 | 15% | 579.23 | -140.1273
2022-08-09 19:00 | 0 | 15% | 1612.8 | 15% | 575.03 | -139.1113
2022-08-09 20:00 | 0 | 15% | 1612.8 | 15% | 574.83 | -139.0629
2022-08-09 21:00 | 0 | 15% | 1612.8 | 15% | 574.64 | -139.0169
2022-08-09 22:00 | 1344 | 15% | 0 | 15% | 574.47 | 115.8132
2022-08-09 23:00 | 1344 | 15% | 0 | 15% | 575.19 | 115.9583
2022-08-10 | 1344 | 15% | 0 | 15% | 577.88 | 116.5006
2022-08-10 01:00 | 1344 | 15% | 0 | 15% | 563.76 | 113.654
2022-08-10 02:00 | 1344 | 15% | 0 | 15% | 534.91 | 107.8379
2022-08-10 03:00 | 1344 | 15% | 0 | 15% | 529.84 | 106.8157
2022-08-10 04:00 | 1344 | 15% | 0 | 15% | 525.07 | 105.8541
2022-08-10 05:00 | 1344 | 15% | 0 | 15% | 522.36 | 105.3078
2022-08-10 06:00 | 1344 | 15% | 0 | 15% | 526.19 | 106.0799
2022-08-10 07:00 | 1344 | 15% | 0 | 15% | 524.99 | 105.838
2022-08-10 08:00 | 1344 | 15% | 0 | 15% | 526.61 | 106.1646
2022-08-10 09:00 | 1344 | 15% | 0 | 15% | 529.89 | 106.8258
2022-08-10 10:00 | 0 | 15% | 1612.8 | 15% | 532.17 | -128.7426
2022-08-10 11:00 | 0 | 15% | 1612.8 | 15% | 539.64 | -130.5497
2022-08-10 12:00 | 0 | 15% | 1612.8 | 15% | 554.53 | -134.1519
2022-08-10 13:00 | 0 | 15% | 1612.8 | 15% | 592.4 | -143.3134
2022-08-10 14:00 | 0 | 15% | 1612.8 | 15% | 598.82 | -144.8665
2022-08-10 15:00 | 0 | 15% | 1612.8 | 15% | 597.56 | -144.5617
2022-08-10 16:00 | 0 | 15% | 1612.8 | 15% | 595.28 | -144.0101
2022-08-10 17:00 | 0 | 15% | 1612.8 | 15% | 595.69 | -144.1093
2022-08-10 18:00 | 0 | 15% | 1612.8 | 15% | 580.53 | -140.4418
2022-08-10 19:00 | 0 | 15% | 1612.8 | 15% | 576.79 | -139.537
2022-08-10 20:00 | 0 | 15% | 1612.8 | 15% | 576.78 | -139.5346
2022-08-10 21:00 | 0 | 15% | 1612.8 | 15% | 576.58 | -139.4862
2022-08-10 22:00 | 1344 | 15% | 0 | 15% | 576.2 | 116.1619
2022-08-10 23:00 | 1344 | 15% | 0 | 15% | 577 | 116.3232
2022-08-11 | 1344 | 15% | 0 | 15% | 578 | 116.5248
2022-08-11 01:00 | 1344 | 15% | 0 | 15% | 563.56 | 113.6137
2022-08-11 02:00 | 1344 | 15% | 0 | 15% | 533.97 | 107.6484
2022-08-11 03:00 | 1344 | 15% | 0 | 15% | 528.78 | 106.602
2022-08-11 04:00 | 1344 | 15% | 0 | 15% | 524.49 | 105.7372
2022-08-11 05:00 | 1344 | 15% | 0 | 15% | 521.21 | 105.0759
2022-08-11 06:00 | 1344 | 15% | 0 | 15% | 525.38 | 105.9166
2022-08-11 07:00 | 1344 | 15% | 0 | 15% | 522.91 | 105.4187
2022-08-11 08:00 | 1344 | 15% | 0 | 15% | 524.71 | 105.7815
2022-08-11 09:00 | 1344 | 15% | 0 | 15% | 527.87 | 106.4186
2022-08-11 10:00 | 0 | 15% | 1612.8 | 15% | 531.44 | -128.566
2022-08-11 11:00 | 0 | 15% | 1612.8 | 15% | 538.25 | -130.2134
2022-08-11 12:00 | 0 | 15% | 1612.8 | 15% | 552.32 | -133.6173
2022-08-11 13:00 | 0 | 15% | 1612.8 | 15% | 590.68 | -142.8973
2022-08-11 14:00 | 0 | 15% | 1612.8 | 15% | 597.02 | -144.4311
2022-08-11 15:00 | 0 | 15% | 1612.8 | 15% | 596.35 | -144.269
2022-08-11 16:00 | 0 | 15% | 1612.8 | 15% | 594.05 | -143.7126
2022-08-11 17:00 | 0 | 15% | 1612.8 | 15% | 593.58 | -143.5989
2022-08-11 18:00 | 0 | 15% | 1612.8 | 15% | 579.12 | -140.1007
2022-08-11 19:00 | 0 | 15% | 1612.8 | 15% | 574.41 | -138.9613
2022-08-11 20:00 | 0 | 15% | 1612.8 | 15% | 574.07 | -138.879
2022-08-11 21:00 | 0 | 15% | 1612.8 | 15% | 573.73 | -138.7968
2022-08-11 22:00 | 1344 | 15% | 0 | 15% | 573.87 | 115.6922
2022-08-11 23:00 | 1344 | 15% | 0 | 15% | 575.61 | 116.043
2022-08-12 | 1344 | 15% | 0 | 15% | 576.95 | 116.3131
2022-08-12 01:00 | 1344 | 15% | 0 | 15% | 563.87 | 113.6762
2022-08-12 02:00 | 1344 | 15% | 0 | 15% | 534.53 | 107.7612
2022-08-12 03:00 | 1344 | 15% | 0 | 15% | 529.35 | 106.717
2022-08-12 04:00 | 1344 | 15% | 0 | 15% | 524.69 | 105.7775
2022-08-12 05:00 | 1344 | 15% | 0 | 15% | 521.73 | 105.1808
2022-08-12 06:00 | 1344 | 15% | 0 | 15% | 526.66 | 106.1747
2022-08-12 07:00 | 1344 | 15% | 0 | 15% | 522.93 | 105.4227
2022-08-12 08:00 | 1344 | 15% | 0 | 15% | 523.44 | 105.5255
2022-08-12 09:00 | 1344 | 15% | 0 | 15% | 525.07 | 105.8541
2022-08-12 10:00 | 0 | 15% | 1612.8 | 15% | 528.18 | -127.7773
2022-08-12 11:00 | 0 | 15% | 1612.8 | 15% | 535.59 | -129.5699
2022-08-12 12:00 | 0 | 15% | 1612.8 | 15% | 551.81 | -133.4939
2022-08-12 13:00 | 0 | 15% | 1612.8 | 15% | 592.9 | -143.4344
2022-08-12 14:00 | 0 | 15% | 1612.8 | 15% | 598.93 | -144.8931
2022-08-12 15:00 | 0 | 15% | 1612.8 | 15% | 597.05 | -144.4383
2022-08-12 16:00 | 0 | 15% | 1612.8 | 15% | 595.77 | -144.1287
2022-08-12 17:00 | 0 | 15% | 1612.8 | 15% | 594.93 | -143.9255
2022-08-12 18:00 | 0 | 15% | 1612.8 | 15% | 582.97 | -141.0321
2022-08-12 19:00 | 0 | 15% | 1612.8 | 15% | 578.11 | -139.8564
2022-08-12 20:00 | 0 | 15% | 1612.8 | 15% | 578.01 | -139.8322
2022-08-12 21:00 | 0 | 15% | 1612.8 | 15% | 577.81 | -139.7838
2022-08-12 22:00 | 1344 | 15% | 0 | 15% | 577.94 | 116.5127
2022-08-12 23:00 | 1344 | 15% | 0 | 15% | 580.69 | 117.0671
2022-08-13 | 1344 | 15% | 0 | 15% | 582.44 | 117.4199
2022-08-13 01:00 | 1344 | 15% | 0 | 15% | 568.4 | 114.5894
2022-08-13 02:00 | 1344 | 15% | 0 | 15% | 538.95 | 108.6523
2022-08-13 03:00 | 1344 | 15% | 0 | 15% | 533.86 | 107.6262
2022-08-13 04:00 | 1344 | 15% | 0 | 15% | 529.66 | 106.7795
2022-08-13 05:00 | 1344 | 15% | 0 | 15% | 526.49 | 106.1404
2022-08-13 06:00 | 1344 | 15% | 0 | 15% | 529.12 | 106.6706
2022-08-13 07:00 | 1344 | 15% | 0 | 15% | 526.91 | 106.2251
2022-08-13 08:00 | 1344 | 15% | 0 | 15% | 526.28 | 106.098
2022-08-13 09:00 | 1344 | 15% | 0 | 15% | 527.79 | 106.4025
2022-08-13 10:00 | 0 | 15% | 1612.8 | 15% | 529.81 | -128.1716
2022-08-13 11:00 | 0 | 15% | 1612.8 | 15% | 539.74 | -130.5739
2022-08-13 12:00 | 0 | 15% | 1612.8 | 15% | 555.46 | -134.3769
2022-08-13 13:00 | 0 | 15% | 1612.8 | 15% | 593.88 | -143.6714
2022-08-13 14:00 | 0 | 15% | 1612.8 | 15% | 599.14 | -144.9439
2022-08-13 15:00 | 0 | 15% | 1612.8 | 15% | 598.15 | -144.7044
2022-08-13 16:00 | 0 | 15% | 1612.8 | 15% | 597.33 | -144.5061
2022-08-13 17:00 | 0 | 15% | 1612.8 | 15% | 596.67 | -144.3464
2022-08-13 18:00 | 0 | 15% | 1612.8 | 15% | 583.28 | -141.1071
2022-08-13 19:00 | 0 | 15% | 1612.8 | 15% | 582.67 | -140.9595
2022-08-13 20:00 | 0 | 15% | 1612.8 | 15% | 582.39 | -140.8918
2022-08-13 21:00 | 0 | 15% | 1612.8 | 15% | 582.62 | -140.9474
2022-08-13 22:00 | 1344 | 15% | 0 | 15% | 583 | 117.5328
2022-08-13 23:00 | 1344 | 15% | 0 | 15% | 584.37 | 117.809
2022-08-14 | 1344 | 15% | 0 | 15% | 585.43 | 118.0227
2022-08-14 01:00 | 1344 | 15% | 0 | 15% | 571.75 | 115.2648
2022-08-14 02:00 | 1344 | 15% | 0 | 15% | 541.21 | 109.1079
2022-08-14 03:00 | 1344 | 15% | 0 | 15% | 535.35 | 107.9266
2022-08-14 04:00 | 1344 | 15% | 0 | 15% | 530.91 | 107.0315
2022-08-14 05:00 | 1344 | 15% | 0 | 15% | 528.2 | 106.4851
2022-08-14 06:00 | 1344 | 15% | 0 | 15% | 532.09 | 107.2693
2022-08-14 07:00 | 1344 | 15% | 0 | 15% | 530.37 | 106.9226
2022-08-14 08:00 | 1344 | 15% | 0 | 15% | 530.42 | 106.9327
2022-08-14 09:00 | 1344 | 15% | 0 | 15% | 533.64 | 107.5818
2022-08-14 10:00 | 0 | 15% | 1612.8 | 15% | 538.27 | -130.2183
2022-08-14 11:00 | 0 | 15% | 1612.8 | 15% | 543.86 | -131.5706
2022-08-14 12:00 | 0 | 15% | 1612.8 | 15% | 557.29 | -134.8196
2022-08-14 13:00 | 0 | 15% | 1612.8 | 15% | 594.59 | -143.8432
2022-08-14 14:00 | 0 | 15% | 1612.8 | 15% | 600 | -145.152
2022-08-14 15:00 | 0 | 15% | 1612.8 | 15% | 600.06 | -145.1665
2022-08-14 16:00 | 0 | 15% | 1612.8 | 15% | 599.29 | -144.9802
2022-08-14 17:00 | 0 | 15% | 1612.8 | 15% | 597.71 | -144.598
2022-08-14 18:00 | 0 | 15% | 1612.8 | 15% | 581 | -140.5555
2022-08-14 19:00 | 0 | 15% | 1612.8 | 15% | 580.71 | -140.4854
2022-08-14 20:00 | 0 | 15% | 1612.8 | 15% | 580.9 | -140.5313
2022-08-14 21:00 | 0 | 15% | 1612.8 | 15% | 581.71 | -140.7273
2022-08-14 22:00 | 1344 | 15% | 0 | 15% | 580.29 | 116.9865
2022-08-14 23:00 | 1344 | 15% | 0 | 15% | 582.66 | 117.4643
2022-08-15 | 1344 | 15% | 0 | 15% | 583.92 | 117.7183
2022-08-15 01:00 | 1344 | 15% | 0 | 15% | 570.11 | 114.9342
2022-08-15 02:00 | 1344 | 15% | 0 | 15% | 539.55 | 108.7733
2022-08-15 03:00 | 1344 | 15% | 0 | 15% | 533.97 | 107.6484
2022-08-15 04:00 | 1344 | 15% | 0 | 15% | 529.81 | 106.8097
2022-08-15 05:00 | 1344 | 15% | 0 | 15% | 527.1 | 106.2634
2022-08-15 06:00 | 1344 | 15% | 0 | 15% | 533.65 | 107.5838
2022-08-15 07:00 | 1344 | 15% | 0 | 15% | 532.19 | 107.2895
2022-08-15 08:00 | 1344 | 15% | 0 | 15% | 533.34 | 107.5213
2022-08-15 09:00 | 1344 | 15% | 0 | 15% | 535.32 | 107.9205
2022-08-15 10:00 | 0 | 15% | 1612.8 | 15% | 535.31 | -129.5022
2022-08-15 11:00 | 0 | 15% | 1612.8 | 15% | 540.55 | -130.7699
2022-08-15 12:00 | 0 | 15% | 1612.8 | 15% | 555.35 | -134.3503
2022-08-15 13:00 | 0 | 15% | 1612.8 | 15% | 592.34 | -143.2989
2022-08-15 14:00 | 0 | 15% | 1612.8 | 15% | 597.97 | -144.6609
2022-08-15 15:00 | 0 | 15% | 1612.8 | 15% | 598.07 | -144.6851
2022-08-15 16:00 | 0 | 15% | 1612.8 | 15% | 597.27 | -144.4916
2022-08-15 17:00 | 0 | 15% | 1612.8 | 15% | 596.84 | -144.3875
2022-08-15 18:00 | 0 | 15% | 1612.8 | 15% | 583.44 | -141.1458
2022-08-15 19:00 | 0 | 15% | 1612.8 | 15% | 575.2 | -139.1524
2022-08-15 20:00 | 0 | 15% | 1612.8 | 15% | 574.99 | -139.1016
2022-08-15 21:00 | 0 | 15% | 1612.8 | 15% | 573.85 | -138.8258
2022-08-15 22:00 | 1344 | 15% | 0 | 15% | 573.72 | 115.662
2022-08-15 23:00 | 1344 | 15% | 0 | 15% | 575.15 | 115.9502
2022-08-16 | 1344 | 15% | 0 | 15% | 576.59 | 116.2405
2022-08-16 01:00 | 1344 | 15% | 0 | 15% | 562.31 | 113.3617
2022-08-16 02:00 | 1344 | 15% | 0 | 15% | 529.29 | 106.7049
2022-08-16 03:00 | 1344 | 15% | 0 | 15% | 522.97 | 105.4308
2022-08-16 04:00 | 1344 | 15% | 0 | 15% | 518.83 | 104.5961
2022-08-16 05:00 | 1344 | 15% | 0 | 15% | 516.51 | 104.1284
2022-08-16 06:00 | 1344 | 15% | 0 | 15% | 520.31 | 104.8945
2022-08-16 07:00 | 1344 | 15% | 0 | 15% | 519.3 | 104.6909
2022-08-16 08:00 | 1344 | 15% | 0 | 15% | 520.24 | 104.8804
2022-08-16 09:00 | 1344 | 15% | 0 | 15% | 523.1 | 105.457
2022-08-16 10:00 | 0 | 15% | 1612.8 | 15% | 525.46 | -127.1193
2022-08-16 11:00 | 0 | 15% | 1612.8 | 15% | 531.54 | -128.5902
2022-08-16 12:00 | 0 | 15% | 1612.8 | 15% | 547.69 | -132.4972
2022-08-16 13:00 | 0 | 15% | 1612.8 | 15% | 588.98 | -142.486
2022-08-16 14:00 | 0 | 15% | 1612.8 | 15% | 593.24 | -143.5166
2022-08-16 15:00 | 0 | 15% | 1612.8 | 15% | 591.44 | -143.0812
2022-08-16 16:00 | 0 | 15% | 1612.8 | 15% | 589.88 | -142.7038
2022-08-16 17:00 | 0 | 15% | 1612.8 | 15% | 590.6 | -142.878
2022-08-16 18:00 | 0 | 15% | 1612.8 | 15% | 579.75 | -140.2531
2022-08-16 19:00 | 0 | 15% | 1612.8 | 15% | 578.38 | -139.9217
2022-08-16 20:00 | 0 | 15% | 1612.8 | 15% | 578.37 | -139.9193
2022-08-16 21:00 | 0 | 15% | 1612.8 | 15% | 577.62 | -139.7378
2022-08-16 22:00 | 1344 | 15% | 0 | 15% | 578.27 | 116.5792
2022-08-16 23:00 | 1344 | 15% | 0 | 15% | 578.58 | 116.6417
2022-08-17 | 1344 | 15% | 0 | 15% | 580.67 | 117.0631
2022-08-17 01:00 | 1344 | 15% | 0 | 15% | 567.52 | 114.412
2022-08-17 02:00 | 1344 | 15% | 0 | 15% | 535.62 | 107.981
2022-08-17 03:00 | 1344 | 15% | 0 | 15% | 530.06 | 106.8601
2022-08-17 04:00 | 1344 | 15% | 0 | 15% | 525.99 | 106.0396
2022-08-17 05:00 | 1344 | 15% | 0 | 15% | 524.55 | 105.7493
2022-08-17 06:00 | 1344 | 15% | 0 | 15% | 531.88 | 107.227
2022-08-17 07:00 | 1344 | 15% | 0 | 15% | 528.95 | 106.6363
2022-08-17 08:00 | 1344 | 15% | 0 | 15% | 529.45 | 106.7371
2022-08-17 09:00 | 1344 | 15% | 0 | 15% | 531.88 | 107.227
2022-08-17 10:00 | 0 | 15% | 1612.8 | 15% | 532.09 | -128.7232
2022-08-17 11:00 | 0 | 15% | 1612.8 | 15% | 538.53 | -130.2812
2022-08-17 12:00 | 0 | 15% | 1612.8 | 15% | 553.23 | -133.8374
2022-08-17 13:00 | 0 | 15% | 1612.8 | 15% | 590.62 | -142.8828
2022-08-17 14:00 | 0 | 15% | 1612.8 | 15% | 593.92 | -143.6811
2022-08-17 15:00 | 0 | 15% | 1612.8 | 15% | 593.57 | -143.5965
2022-08-17 16:00 | 0 | 15% | 1612.8 | 15% | 592.73 | -143.3932
2022-08-17 17:00 | 0 | 15% | 1612.8 | 15% | 592.86 | -143.4247
2022-08-17 18:00 | 0 | 15% | 1612.8 | 15% | 579.81 | -140.2676
2022-08-17 19:00 | 0 | 15% | 1612.8 | 15% | 574.87 | -139.0726
2022-08-17 20:00 | 0 | 15% | 1612.8 | 15% | 574.9 | -139.0798
2022-08-17 21:00 | 0 | 15% | 1612.8 | 15% | 574.38 | -138.954
2022-08-17 22:00 | 1344 | 15% | 0 | 15% | 574.78 | 115.8756
2022-08-17 23:00 | 1344 | 15% | 0 | 15% | 576.11 | 116.1438
2022-08-18 | 1344 | 15% | 0 | 15% | 577.41 | 116.4059
2022-08-18 01:00 | 1344 | 15% | 0 | 15% | 564.43 | 113.7891
2022-08-18 02:00 | 1344 | 15% | 0 | 15% | 532.76 | 107.4044
2022-08-18 03:00 | 1344 | 15% | 0 | 15% | 527.78 | 106.4004
2022-08-18 04:00 | 1344 | 15% | 0 | 15% | 523.41 | 105.5195
2022-08-18 05:00 | 1344 | 15% | 0 | 15% | 520.25 | 104.8824
2022-08-18 06:00 | 1344 | 15% | 0 | 15% | 525.27 | 105.8944
2022-08-18 07:00 | 1344 | 15% | 0 | 15% | 523.69 | 105.5759
2022-08-18 08:00 | 1344 | 15% | 0 | 15% | 525.01 | 105.842
2022-08-18 09:00 | 1344 | 15% | 0 | 15% | 527.28 | 106.2996
2022-08-18 10:00 | 0 | 15% | 1612.8 | 15% | 529.01 | -127.9781
2022-08-18 11:00 | 0 | 15% | 1612.8 | 15% | 535.34 | -129.5095
2022-08-18 12:00 | 0 | 15% | 1612.8 | 15% | 549.88 | -133.027
2022-08-18 13:00 | 0 | 15% | 1612.8 | 15% | 589.27 | -142.5562
2022-08-18 14:00 | 0 | 15% | 1612.8 | 15% | 593.27 | -143.5239
2022-08-18 15:00 | 0 | 15% | 1612.8 | 15% | 593.31 | -143.5336
2022-08-18 16:00 | 0 | 15% | 1612.8 | 15% | 592.5 | -143.3376
2022-08-18 17:00 | 0 | 15% | 1612.8 | 15% | 592.19 | -143.2626
2022-08-18 18:00 | 0 | 15% | 1612.8 | 15% | 576.42 | -139.4475
2022-08-18 19:00 | 0 | 15% | 1612.8 | 15% | 572.99 | -138.6177
2022-08-18 20:00 | 0 | 15% | 1612.8 | 15% | 572.53 | -138.5065
2022-08-18 21:00 | 0 | 15% | 1612.8 | 15% | 572.09 | -138.4
2022-08-18 22:00 | 1344 | 15% | 0 | 15% | 572.48 | 115.412
2022-08-18 23:00 | 1344 | 15% | 0 | 15% | 573.35 | 115.5874
2022-08-19 | 1344 | 15% | 0 | 15% | 574.91 | 115.9019
2022-08-19 01:00 | 1344 | 15% | 0 | 15% | 561.79 | 113.2569
2022-08-19 02:00 | 1344 | 15% | 0 | 15% | 529.5 | 106.7472
2022-08-19 03:00 | 1344 | 15% | 0 | 15% | 524.45 | 105.7291
2022-08-19 04:00 | 1344 | 15% | 0 | 15% | 520.97 | 105.0276
2022-08-19 05:00 | 1344 | 15% | 0 | 15% | 518.61 | 104.5518
2022-08-19 06:00 | 1344 | 15% | 0 | 15% | 522.63 | 105.3622
2022-08-19 07:00 | 1344 | 15% | 0 | 15% | 521.45 | 105.1243
2022-08-19 08:00 | 1344 | 15% | 0 | 15% | 522.01 | 105.2372
2022-08-19 09:00 | 1344 | 15% | 0 | 15% | 523.36 | 105.5094
2022-08-19 10:00 | 0 | 15% | 1612.8 | 15% | 526.37 | -127.3394
2022-08-19 11:00 | 0 | 15% | 1612.8 | 15% | 532.6 | -128.8466
2022-08-19 12:00 | 0 | 15% | 1612.8 | 15% | 548.96 | -132.8044
2022-08-19 13:00 | 0 | 15% | 1612.8 | 15% | 589.96 | -142.7231
2022-08-19 14:00 | 0 | 15% | 1612.8 | 15% | 594.52 | -143.8263
2022-08-19 15:00 | 0 | 15% | 1612.8 | 15% | 594.41 | -143.7997
2022-08-19 16:00 | 0 | 15% | 1612.8 | 15% | 593.14 | -143.4924
2022-08-19 17:00 | 0 | 15% | 1612.8 | 15% | 592.36 | -143.3037
2022-08-19 18:00 | 0 | 15% | 1612.8 | 15% | 596.18 | -144.2279
2022-08-19 19:00 | 0 | 15% | 1612.8 | 15% | 583.64 | -141.1942
2022-08-19 20:00 | 0 | 15% | 1612.8 | 15% | 583.51 | -141.1627
2022-08-19 21:00 | 0 | 15% | 1612.8 | 15% | 582.56 | -140.9329
2022-08-19 22:00 | 1344 | 15% | 0 | 15% | 582.3 | 117.3917
2022-08-19 23:00 | 1344 | 15% | 0 | 15% | 582.52 | 117.436
2022-08-20 | 1344 | 15% | 0 | 15% | 584.07 | 117.7485
2022-08-20 01:00 | 1344 | 15% | 0 | 15% | 570.95 | 115.1035
2022-08-20 02:00 | 1344 | 15% | 0 | 15% | 538.3 | 108.5213
2022-08-20 03:00 | 1344 | 15% | 0 | 15% | 529.18 | 106.6827
2022-08-20 04:00 | 1344 | 15% | 0 | 15% | 525.02 | 105.844
2022-08-20 05:00 | 1344 | 15% | 0 | 15% | 522.36 | 105.3078
2022-08-20 06:00 | 1344 | 15% | 0 | 15% | 526.74 | 106.1908
2022-08-20 07:00 | 1344 | 15% | 0 | 15% | 523.93 | 105.6243
2022-08-20 08:00 | 1344 | 15% | 0 | 15% | 524.22 | 105.6828
2022-08-20 09:00 | 1344 | 15% | 0 | 15% | 524.98 | 105.836
2022-08-20 10:00 | 0 | 15% | 1612.8 | 15% | 527.81 | -127.6878
2022-08-20 11:00 | 0 | 15% | 1612.8 | 15% | 534.57 | -129.3232
2022-08-20 12:00 | 0 | 15% | 1612.8 | 15% | 551.19 | -133.3439
2022-08-20 13:00 | 0 | 15% | 1612.8 | 15% | 595.38 | -144.0343
2022-08-20 14:00 | 0 | 15% | 1612.8 | 15% | 598.59 | -144.8109
2022-08-20 15:00 | 0 | 15% | 1612.8 | 15% | 597.1 | -144.4504
2022-08-20 16:00 | 0 | 15% | 1612.8 | 15% | 596.11 | -144.2109
2022-08-20 17:00 | 0 | 15% | 1612.8 | 15% | 594.12 | -143.7295
2022-08-20 18:00 | 0 | 15% | 1612.8 | 15% | 570.64 | -138.0492
2022-08-20 19:00 | 0 | 15% | 1612.8 | 15% | 574.48 | -138.9782
2022-08-20 20:00 | 0 | 15% | 1612.8 | 15% | 575.03 | -139.1113
2022-08-20 21:00 | 0 | 15% | 1612.8 | 15% | 574.08 | -138.8814
2022-08-20 22:00 | 1344 | 15% | 0 | 15% | 574.51 | 115.8212
2022-08-20 23:00 | 1344 | 15% | 0 | 15% | 575.4 | 116.0006
2022-08-21 | 1344 | 15% | 0 | 15% | 577.01 | 116.3252
2022-08-21 01:00 | 1344 | 15% | 0 | 15% | 564.6 | 113.8234
2022-08-21 02:00 | 1344 | 15% | 0 | 15% | 532.57 | 107.3661
2022-08-21 03:00 | 1344 | 15% | 0 | 15% | 528.1 | 106.465
2022-08-21 04:00 | 1344 | 15% | 0 | 15% | 524.18 | 105.6747
2022-08-21 05:00 | 1344 | 15% | 0 | 15% | 522.32 | 105.2997
2022-08-21 06:00 | 1344 | 15% | 0 | 15% | 523.74 | 105.586
2022-08-21 07:00 | 1344 | 15% | 0 | 15% | 521.84 | 105.2029
2022-08-21 08:00 | 1344 | 15% | 0 | 15% | 523.36 | 105.5094
2022-08-21 09:00 | 1344 | 15% | 0 | 15% | 526.12 | 106.0658
2022-08-21 10:00 | 0 | 15% | 1612.8 | 15% | 527.89 | -127.7071
2022-08-21 11:00 | 0 | 15% | 1612.8 | 15% | 536.22 | -129.7223
2022-08-21 12:00 | 0 | 15% | 1612.8 | 15% | 552.48 | -133.656
2022-08-21 13:00 | 0 | 15% | 1612.8 | 15% | 593.08 | -143.4779
2022-08-21 14:00 | 0 | 15% | 1612.8 | 15% | 596.38 | -144.2762
2022-08-21 15:00 | 0 | 15% | 1612.8 | 15% | 595.74 | -144.1214
2022-08-21 16:00 | 0 | 15% | 1612.8 | 15% | 594.38 | -143.7924
2022-08-21 17:00 | 0 | 15% | 1612.8 | 15% | 594.79 | -143.8916
2022-08-21 18:00 | 0 | 15% | 1612.8 | 15% | 596.11 | -144.2109
2022-08-21 19:00 | 0 | 15% | 1612.8 | 15% | 586.2 | -141.8135
2022-08-21 20:00 | 0 | 15% | 1612.8 | 15% | 586.43 | -141.8691
2022-08-21 21:00 | 0 | 15% | 1612.8 | 15% | 586.21 | -141.8159
2022-08-21 22:00 | 1344 | 15% | 0 | 15% | 586.05 | 118.1477
2022-08-21 23:00 | 1344 | 15% | 0 | 15% | 587.38 | 118.4158
2022-08-22 | 1344 | 15% | 0 | 15% | 588.63 | 118.6678
2022-08-22 01:00 | 1344 | 15% | 0 | 15% | 576.31 | 116.1841
2022-08-22 02:00 | 1344 | 15% | 0 | 15% | 542.41 | 109.3499
2022-08-22 03:00 | 1344 | 15% | 0 | 15% | 532.61 | 107.3742
2022-08-22 04:00 | 1344 | 15% | 0 | 15% | 529 | 106.6464
2022-08-22 05:00 | 1344 | 15% | 0 | 15% | 526.15 | 106.0718
2022-08-22 06:00 | 1344 | 15% | 0 | 15% | 529.15 | 106.6766
2022-08-22 07:00 | 1344 | 15% | 0 | 15% | 526.25 | 106.092
2022-08-22 08:00 | 1344 | 15% | 0 | 15% | 527.15 | 106.2734
2022-08-22 09:00 | 1344 | 15% | 0 | 15% | 529.31 | 106.7089
2022-08-22 10:00 | 0 | 15% | 1612.8 | 15% | 531.91 | -128.6797
2022-08-22 11:00 | 0 | 15% | 1612.8 | 15% | 539.09 | -130.4167
2022-08-22 12:00 | 0 | 15% | 1612.8 | 15% | 554.87 | -134.2342
2022-08-22 13:00 | 0 | 15% | 1612.8 | 15% | 595.94 | -144.1698
2022-08-22 14:00 | 0 | 15% | 1612.8 | 15% | 598.15 | -144.7044
2022-08-22 15:00 | 0 | 15% | 1612.8 | 15% | 597.81 | -144.6222
2022-08-22 16:00 | 0 | 15% | 1612.8 | 15% | 596.64 | -144.3391
2022-08-22 17:00 | 0 | 15% | 1612.8 | 15% | 595.7 | -144.1117
2022-08-22 18:00 | 0 | 15% | 1612.8 | 15% | 585.13 | -141.5546
2022-08-22 19:00 | 0 | 15% | 1612.8 | 15% | 583.25 | -141.0998
2022-08-22 20:00 | 0 | 15% | 1612.8 | 15% | 583.35 | -141.124
2022-08-22 21:00 | 0 | 15% | 1612.8 | 15% | 583.15 | -141.0756
2022-08-22 22:00 | 1344 | 15% | 0 | 15% | 581.61 | 117.2526
2022-08-22 23:00 | 1344 | 15% | 0 | 15% | 582.88 | 117.5086
2022-08-23 | 1344 | 15% | 0 | 15% | 584.66 | 117.8675
2022-08-23 01:00 | 1344 | 15% | 0 | 15% | 572.54 | 115.4241
2022-08-23 02:00 | 1344 | 15% | 0 | 15% | 540.02 | 108.868
2022-08-23 03:00 | 1344 | 15% | 0 | 15% | 529.56 | 106.7593
2022-08-23 04:00 | 1344 | 15% | 0 | 15% | 525.55 | 105.9509
2022-08-23 05:00 | 1344 | 15% | 0 | 15% | 522.28 | 105.2916
2022-08-23 06:00 | 1344 | 15% | 0 | 15% | 525.6 | 105.961
2022-08-23 07:00 | 1344 | 15% | 0 | 15% | 523 | 105.4368
2022-08-23 08:00 | 1344 | 15% | 0 | 15% | 523.65 | 105.5678
2022-08-23 09:00 | 1344 | 15% | 0 | 15% | 526.83 | 106.2089
2022-08-23 10:00 | 0 | 15% | 1612.8 | 15% | 528.05 | -127.7459
2022-08-23 11:00 | 0 | 15% | 1612.8 | 15% | 537.18 | -129.9546
2022-08-23 12:00 | 0 | 15% | 1612.8 | 15% | 554.25 | -134.0842
2022-08-23 13:00 | 0 | 15% | 1612.8 | 15% | 595.06 | -143.9569
2022-08-23 14:00 | 0 | 15% | 1612.8 | 15% | 596.85 | -144.39
2022-08-23 15:00 | 0 | 15% | 1612.8 | 15% | 596.37 | -144.2738
2022-08-23 16:00 | 0 | 15% | 1612.8 | 15% | 595.64 | -144.0972
2022-08-23 17:00 | 0 | 15% | 1612.8 | 15% | 594.94 | -143.9279
2022-08-23 18:00 | 0 | 15% | 1612.8 | 15% | 581.51 | -140.6789
2022-08-23 19:00 | 0 | 15% | 1612.8 | 15% | 580.83 | -140.5144
2022-08-23 20:00 | 0 | 15% | 1612.8 | 15% | 580.75 | -140.495
2022-08-23 21:00 | 0 | 15% | 1612.8 | 15% | 580.73 | -140.4902
2022-08-23 22:00 | 1344 | 15% | 0 | 15% | 579.83 | 116.8937
2022-08-23 23:00 | 1344 | 15% | 0 | 15% | 581.4 | 117.2102
2022-08-24 | 1344 | 15% | 0 | 15% | 582.84 | 117.5005
2022-08-24 01:00 | 1344 | 15% | 0 | 15% | 570.88 | 115.0894
2022-08-24 02:00 | 1344 | 15% | 0 | 15% | 537.04 | 108.2673
2022-08-24 03:00 | 1344 | 15% | 0 | 15% | 527.18 | 106.2795
2022-08-24 04:00 | 1344 | 15% | 0 | 15% | 522.5 | 105.336
2022-08-24 05:00 | 1344 | 15% | 0 | 15% | 519.98 | 104.828
2022-08-24 06:00 | 1344 | 15% | 0 | 15% | 523.01 | 105.4388
2022-08-24 07:00 | 1344 | 15% | 0 | 15% | 520.45 | 104.9227
2022-08-24 08:00 | 1344 | 15% | 0 | 15% | 521.81 | 105.1969
2022-08-24 09:00 | 1344 | 15% | 0 | 15% | 523.71 | 105.5799
2022-08-24 10:00 | 0 | 15% | 1612.8 | 15% | 526.47 | -127.3636
2022-08-24 11:00 | 0 | 15% | 1612.8 | 15% | 533.13 | -128.9748
2022-08-24 12:00 | 0 | 15% | 1612.8 | 15% | 549.76 | -132.9979
2022-08-24 13:00 | 0 | 15% | 1612.8 | 15% | 591.74 | -143.1537
2022-08-24 14:00 | 0 | 15% | 1612.8 | 15% | 592.65 | -143.3739
2022-08-24 15:00 | 0 | 15% | 1612.8 | 15% | 592.62 | -143.3666
2022-08-24 16:00 | 0 | 15% | 1612.8 | 15% | 591.33 | -143.0546
2022-08-24 17:00 | 0 | 15% | 1612.8 | 15% | 590.15 | -142.7691
2022-08-24 18:00 | 0 | 15% | 1612.8 | 15% | 572.74 | -138.5573
2022-08-24 19:00 | 0 | 15% | 1612.8 | 15% | 570.66 | -138.0541
2022-08-24 20:00 | 0 | 15% | 1612.8 | 15% | 569.76 | -137.8363
2022-08-24 21:00 | 0 | 15% | 1612.8 | 15% | 568.74 | -137.5896
2022-08-24 22:00 | 1344 | 15% | 0 | 15% | 567.89 | 114.4866
2022-08-24 23:00 | 1344 | 15% | 0 | 15% | 568.76 | 114.662
2022-08-25 | 1344 | 15% | 0 | 15% | 569.69 | 114.8495
2022-08-25 01:00 | 1344 | 15% | 0 | 15% | 557.55 | 112.4021
2022-08-25 02:00 | 1344 | 15% | 0 | 15% | 523.56 | 105.5497
2022-08-25 03:00 | 1344 | 15% | 0 | 15% | 513.45 | 103.5115
2022-08-25 04:00 | 1344 | 15% | 0 | 15% | 508.42 | 102.4975
2022-08-25 05:00 | 1344 | 15% | 0 | 15% | 505 | 101.808
2022-08-25 06:00 | 1344 | 15% | 0 | 15% | 509.3 | 102.6749
2022-08-25 07:00 | 1344 | 15% | 0 | 15% | 506.06 | 102.0217
2022-08-25 08:00 | 1344 | 15% | 0 | 15% | 506.96 | 102.2031
2022-08-25 09:00 | 1344 | 15% | 0 | 15% | 509.73 | 102.7616
2022-08-25 10:00 | 0 | 15% | 1612.8 | 15% | 512.78 | -124.0517
2022-08-25 11:00 | 0 | 15% | 1612.8 | 15% | 520.24 | -125.8565
2022-08-25 12:00 | 0 | 15% | 1612.8 | 15% | 538.39 | -130.2473
2022-08-25 13:00 | 0 | 15% | 1612.8 | 15% | 582.48 | -140.9136
2022-08-25 14:00 | 0 | 15% | 1612.8 | 15% | 582.88 | -141.0103
2022-08-25 15:00 | 0 | 15% | 1612.8 | 15% | 581.82 | -140.7539
2022-08-25 16:00 | 0 | 15% | 1612.8 | 15% | 579.87 | -140.2822
2022-08-25 17:00 | 0 | 15% | 1612.8 | 15% | 578.46 | -139.941
2022-08-25 18:00 | 0 | 15% | 1612.8 | 15% | 539.09 | -130.4167
2022-08-25 19:00 | 0 | 15% | 1612.8 | 15% | 546.57 | -132.2262
2022-08-25 20:00 | 0 | 15% | 1612.8 | 15% | 546.07 | -132.1053
2022-08-25 21:00 | 0 | 15% | 1612.8 | 15% | 545.43 | -131.9504
2022-08-25 22:00 | 1344 | 15% | 0 | 15% | 545.45 | 109.9627
2022-08-25 23:00 | 1344 | 15% | 0 | 15% | 545.89 | 110.0514
2022-08-26 | 1344 | 15% | 0 | 15% | 547.7 | 110.4163
2022-08-26 01:00 | 1344 | 15% | 0 | 15% | 535.42 | 107.9407
2022-08-26 02:00 | 1344 | 15% | 0 | 15% | 499.02 | 100.6024
2022-08-26 03:00 | 1344 | 15% | 0 | 15% | 492.43 | 99.2739
2022-08-26 04:00 | 1344 | 15% | 0 | 15% | 487.68 | 98.3163
2022-08-26 05:00 | 1344 | 15% | 0 | 15% | 484.07 | 97.5885
2022-08-26 06:00 | 1344 | 15% | 0 | 15% | 490.22 | 98.8284
2022-08-26 07:00 | 1344 | 15% | 0 | 15% | 487.59 | 98.2981
2022-08-26 08:00 | 1344 | 15% | 0 | 15% | 486.3 | 98.0381
2022-08-26 09:00 | 1344 | 15% | 0 | 15% | 486.95 | 98.1691
2022-08-26 10:00 | 0 | 15% | 1612.8 | 15% | 489.73 | -118.4755
2022-08-26 11:00 | 0 | 15% | 1612.8 | 15% | 498.39 | -120.5705
2022-08-26 12:00 | 0 | 15% | 1612.8 | 15% | 518.71 | -125.4863
2022-08-26 13:00 | 0 | 15% | 1612.8 | 15% | 565.19 | -136.7308
2022-08-26 14:00 | 0 | 15% | 1612.8 | 15% | 566.84 | -137.1299
2022-08-26 15:00 | 0 | 15% | 1612.8 | 15% | 566.32 | -137.0041
2022-08-26 16:00 | 0 | 15% | 1612.8 | 15% | 564.79 | -136.634
2022-08-26 17:00 | 0 | 15% | 1612.8 | 15% | 562.95 | -136.1889
2022-08-26 18:00 | 0 | 15% | 1612.8 | 15% | 546.26 | -132.1512
2022-08-26 19:00 | 0 | 15% | 1612.8 | 15% | 542.33 | -131.2005
2022-08-26 20:00 | 0 | 15% | 1612.8 | 15% | 541.34 | -130.961
2022-08-26 21:00 | 0 | 15% | 1612.8 | 15% | 540.89 | -130.8521
2022-08-26 22:00 | 1344 | 15% | 0 | 15% | 540.83 | 109.0313
2022-08-26 23:00 | 1344 | 15% | 0 | 15% | 542 | 109.2672
2022-08-27 | 1344 | 15% | 0 | 15% | 543.86 | 109.6422
2022-08-27 01:00 | 1344 | 15% | 0 | 15% | 532.17 | 107.2855
2022-08-27 02:00 | 1344 | 15% | 0 | 15% | 496.98 | 100.1912
2022-08-27 03:00 | 1344 | 15% | 0 | 15% | 490.89 | 98.9634
2022-08-27 04:00 | 1344 | 15% | 0 | 15% | 487.18 | 98.2155
2022-08-27 05:00 | 1344 | 15% | 0 | 15% | 485.13 | 97.8022
2022-08-27 06:00 | 1344 | 15% | 0 | 15% | 490.05 | 98.7941
2022-08-27 07:00 | 1344 | 15% | 0 | 15% | 488.11 | 98.403
2022-08-27 08:00 | 1344 | 15% | 0 | 15% | 488.51 | 98.4836
2022-08-27 09:00 | 1344 | 15% | 0 | 15% | 491.59 | 99.1045
2022-08-27 10:00 | 0 | 15% | 1612.8 | 15% | 494.15 | -119.5448
2022-08-27 11:00 | 0 | 15% | 1612.8 | 15% | 500.48 | -121.0761
2022-08-27 12:00 | 0 | 15% | 1612.8 | 15% | 517.91 | -125.2928
2022-08-27 13:00 | 0 | 15% | 1612.8 | 15% | 563.61 | -136.3485
2022-08-27 14:00 | 0 | 15% | 1612.8 | 15% | 564.56 | -136.5784
2022-08-27 15:00 | 0 | 15% | 1612.8 | 15% | 563.86 | -136.409
2022-08-27 16:00 | 0 | 15% | 1612.8 | 15% | 562.42 | -136.0606
2022-08-27 17:00 | 0 | 15% | 1612.8 | 15% | 561.46 | -135.8284
2022-08-27 18:00 | 0 | 15% | 1612.8 | 15% | 545.2 | -131.8948
2022-08-27 19:00 | 0 | 15% | 1612.8 | 15% | 542.5 | -131.2416
2022-08-27 20:00 | 0 | 15% | 1612.8 | 15% | 542.03 | -131.1279
2022-08-27 21:00 | 0 | 15% | 1612.8 | 15% | 542 | -131.1206
2022-08-27 22:00 | 1344 | 15% | 0 | 15% | 542.65 | 109.3982
2022-08-27 23:00 | 1344 | 15% | 0 | 15% | 543.58 | 109.5857
2022-08-28 | 1344 | 15% | 0 | 15% | 543.2 | 109.5091
2022-08-28 01:00 | 1344 | 15% | 0 | 15% | 532.25 | 107.3016
2022-08-28 02:00 | 1344 | 15% | 0 | 15% | 496.76 | 100.1468
2022-08-28 03:00 | 1344 | 15% | 0 | 15% | 488.94 | 98.5703
2022-08-28 04:00 | 1344 | 15% | 0 | 15% | 484.18 | 97.6107
2022-08-28 05:00 | 1344 | 15% | 0 | 15% | 481 | 96.9696
2022-08-28 06:00 | 1344 | 15% | 0 | 15% | 486.03 | 97.9836
2022-08-28 07:00 | 1344 | 15% | 0 | 15% | 482.98 | 97.3688
2022-08-28 08:00 | 1344 | 15% | 0 | 15% | 482.89 | 97.3506
2022-08-28 09:00 | 1344 | 15% | 0 | 15% | 485.06 | 97.7881
2022-08-28 10:00 | 0 | 15% | 1612.8 | 15% | 488.99 | -118.2965
2022-08-28 11:00 | 0 | 15% | 1612.8 | 15% | 496.96 | -120.2246
2022-08-28 12:00 | 0 | 15% | 1612.8 | 15% | 515.69 | -124.7557
2022-08-28 13:00 | 0 | 15% | 1612.8 | 15% | 562.42 | -136.0606
2022-08-28 14:00 | 0 | 15% | 1612.8 | 15% | 562.68 | -136.1235
2022-08-28 15:00 | 0 | 15% | 1612.8 | 15% | 561.58 | -135.8574
2022-08-28 16:00 | 0 | 15% | 1612.8 | 15% | 560.75 | -135.6566
2022-08-28 17:00 | 0 | 15% | 1612.8 | 15% | 559.65 | -135.3905
2022-08-28 18:00 | 0 | 15% | 1612.8 | 15% | 554.85 | -134.2293
2022-08-28 19:00 | 0 | 15% | 1612.8 | 15% | 545.18 | -131.8899
2022-08-28 20:00 | 0 | 15% | 1612.8 | 15% | 545.44 | -131.9528
2022-08-28 21:00 | 0 | 15% | 1612.8 | 15% | 545.82 | -132.0448
2022-08-28 22:00 | 1344 | 15% | 0 | 15% | 546.41 | 110.1563
2022-08-28 23:00 | 1344 | 15% | 0 | 15% | 547.61 | 110.3982
2022-08-29 | 1344 | 15% | 0 | 15% | 550.15 | 110.9102
2022-08-29 01:00 | 1344 | 15% | 0 | 15% | 538.91 | 108.6443
2022-08-29 02:00 | 1344 | 15% | 0 | 15% | 503.11 | 101.427
2022-08-29 03:00 | 1344 | 15% | 0 | 15% | 497.2 | 100.2355
2022-08-29 04:00 | 1344 | 15% | 0 | 15% | 492.73 | 99.3344
2022-08-29 05:00 | 1344 | 15% | 0 | 15% | 489.72 | 98.7276
2022-08-29 06:00 | 1344 | 15% | 0 | 15% | 491.83 | 99.1529
2022-08-29 07:00 | 1344 | 15% | 0 | 15% | 488.96 | 98.5743
2022-08-29 08:00 | 1344 | 15% | 0 | 15% | 490.27 | 98.8384
2022-08-29 09:00 | 1344 | 15% | 0 | 15% | 493.03 | 99.3948
2022-08-29 10:00 | 0 | 15% | 1612.8 | 15% | 495.66 | -119.9101
2022-08-29 11:00 | 0 | 15% | 1612.8 | 15% | 503.58 | -121.8261
2022-08-29 12:00 | 0 | 15% | 1612.8 | 15% | 521.86 | -126.2484
2022-08-29 13:00 | 0 | 15% | 1612.8 | 15% | 565.85 | -136.8904
2022-08-29 14:00 | 0 | 15% | 1612.8 | 15% | 565.1 | -136.709
2022-08-29 15:00 | 0 | 15% | 1612.8 | 15% | 564.77 | -136.6292
2022-08-29 16:00 | 0 | 15% | 1612.8 | 15% | 563.48 | -136.3171
2022-08-29 17:00 | 0 | 15% | 1612.8 | 15% | 563.19 | -136.2469
2022-08-29 18:00 | 0 | 15% | 1612.8 | 15% | 555.15 | -134.3019
2022-08-29 19:00 | 0 | 15% | 1612.8 | 15% | 548.62 | -132.7222
2022-08-29 20:00 | 0 | 15% | 1612.8 | 15% | 548.91 | -132.7923
2022-08-29 21:00 | 0 | 15% | 1612.8 | 15% | 549.35 | -132.8988
2022-08-29 22:00 | 1344 | 15% | 0 | 15% | 550.14 | 110.9082
2022-08-29 23:00 | 1344 | 15% | 0 | 15% | 551.7 | 111.2227
2022-08-30 | 1344 | 15% | 0 | 15% | 553.97 | 111.6804
2022-08-30 01:00 | 1344 | 15% | 0 | 15% | 543.46 | 109.5615
2022-08-30 02:00 | 1344 | 15% | 0 | 15% | 507.63 | 102.3382
2022-08-30 03:00 | 1344 | 15% | 0 | 15% | 500.62 | 100.925
2022-08-30 04:00 | 1344 | 15% | 0 | 15% | 495.34 | 99.8605
2022-08-30 05:00 | 1344 | 15% | 0 | 15% | 491.34 | 99.0541
2022-08-30 06:00 | 1344 | 15% | 0 | 15% | 498.4 | 100.4774
2022-08-30 07:00 | 1344 | 15% | 0 | 15% | 490.63 | 98.911
2022-08-30 08:00 | 1344 | 15% | 0 | 15% | 489.22 | 98.6268
2022-08-30 09:00 | 1344 | 15% | 0 | 15% | 492.23 | 99.2336
2022-08-30 10:00 | 0 | 15% | 1612.8 | 15% | 494.75 | -119.6899
2022-08-30 11:00 | 0 | 15% | 1612.8 | 15% | 503.28 | -121.7535
2022-08-30 12:00 | 0 | 15% | 1612.8 | 15% | 522.81 | -126.4782
2022-08-30 13:00 | 0 | 15% | 1612.8 | 15% | 566.97 | -137.1614
2022-08-30 14:00 | 0 | 15% | 1612.8 | 15% | 565.73 | -136.8614
2022-08-30 15:00 | 0 | 15% | 1612.8 | 15% | 564.2 | -136.4913
2022-08-30 16:00 | 0 | 15% | 1612.8 | 15% | 564.62 | -136.5929
2022-08-30 17:00 | 0 | 15% | 1612.8 | 15% | 564.49 | -136.5614
2022-08-30 18:00 | 0 | 15% | 1612.8 | 15% | 558.27 | -135.0567
2022-08-30 19:00 | 0 | 15% | 1612.8 | 15% | 558.32 | -135.0688
2022-08-30 20:00 | 0 | 15% | 1612.8 | 15% | 558.14 | -135.0252
2022-08-30 21:00 | 0 | 15% | 1612.8 | 15% | 558.09 | -135.0131
2022-08-30 22:00 | 1344 | 15% | 0 | 15% | 558.74 | 112.642
2022-08-30 23:00 | 1344 | 15% | 0 | 15% | 560.1 | 112.9162
2022-08-31 | 1344 | 15% | 0 | 15% | 561.77 | 113.2528
2022-08-31 01:00 | 1344 | 15% | 0 | 15% | 550.62 | 111.005
2022-08-31 02:00 | 1344 | 15% | 0 | 15% | 515.43 | 103.9107
2022-08-31 03:00 | 1344 | 15% | 0 | 15% | 508.52 | 102.5176
2022-08-31 04:00 | 1344 | 15% | 0 | 15% | 503.79 | 101.5641
2022-08-31 05:00 | 1344 | 15% | 0 | 15% | 500.77 | 100.9552
2022-08-31 06:00 | 1344 | 15% | 0 | 15% | 501.52 | 101.1064
2022-08-31 07:00 | 1344 | 15% | 0 | 15% | 499.39 | 100.677
2022-08-31 08:00 | 1344 | 15% | 0 | 15% | 499.3 | 100.6589
2022-08-31 09:00 | 1344 | 15% | 0 | 15% | 501.51 | 101.1044
2022-08-31 10:00 | 0 | 15% | 1612.8 | 15% | 503.79 | -121.8769
2022-08-31 11:00 | 0 | 15% | 1612.8 | 15% | 512.34 | -123.9453
2022-08-31 12:00 | 0 | 15% | 1612.8 | 15% | 531.55 | -128.5926
2022-08-31 13:00 | 0 | 15% | 1612.8 | 15% | 573.8 | -138.8137
2022-08-31 14:00 | 0 | 15% | 1612.8 | 15% | 571.77 | -138.3226
2022-08-31 15:00 | 0 | 15% | 1612.8 | 15% | 571.61 | -138.2839
2022-08-31 16:00 | 0 | 15% | 1612.8 | 15% | 571.07 | -138.1533
2022-08-31 17:00 | 0 | 15% | 1612.8 | 15% | 568.37 | -137.5001
2022-08-31 18:00 | 0 | 15% | 1612.8 | 15% | 566.26 | -136.9896
2022-08-31 19:00 | 0 | 15% | 1612.8 | 15% | 563.23 | -136.2566
2022-08-31 20:00 | 0 | 15% | 1612.8 | 15% | 562.96 | -136.1913
2022-08-31 21:00 | 0 | 15% | 1612.8 | 15% | 563.09 | -136.2227
2022-08-31 22:00 | 1344 | 15% | 0 | 15% | 563.69 | 113.6399
2022-08-31 23:00 | 1344 | 15% | 0 | 15% | 565.15 | 113.9342
2022-09-01 | 1344 | 15% | 0 | 15% | 567.35 | 114.3778
2022-09-01 01:00 | 1344 | 15% | 0 | 15% | 556.57 | 112.2045
2022-09-01 02:00 | 1344 | 15% | 0 | 15% | 520.72 | 104.9772
2022-09-01 03:00 | 1344 | 15% | 0 | 15% | 513.42 | 103.5055
2022-09-01 04:00 | 1344 | 15% | 0 | 15% | 508.73 | 102.56
2022-09-01 05:00 | 1344 | 15% | 0 | 15% | 505.63 | 101.935
2022-09-01 06:00 | 1344 | 15% | 0 | 15% | 507.38 | 102.2878
2022-09-01 07:00 | 1344 | 15% | 0 | 15% | 505.28 | 101.8644
2022-09-01 08:00 | 1344 | 15% | 0 | 15% | 505.58 | 101.9249
2022-09-01 09:00 | 1344 | 15% | 0 | 15% | 508.3 | 102.4733
2022-09-01 10:00 | 0 | 15% | 1612.8 | 15% | 512.59 | -124.0058
2022-09-01 11:00 | 0 | 15% | 1612.8 | 15% | 520.48 | -125.9145
2022-09-01 12:00 | 0 | 15% | 1612.8 | 15% | 538.33 | -130.2328
2022-09-01 13:00 | 0 | 15% | 1612.8 | 15% | 582 | -140.7974
2022-09-01 14:00 | 0 | 15% | 1612.8 | 15% | 580.67 | -140.4757
2022-09-01 15:00 | 0 | 15% | 1612.8 | 15% | 580.93 | -140.5386
2022-09-01 16:00 | 0 | 15% | 1612.8 | 15% | 579.12 | -140.1007
2022-09-01 17:00 | 0 | 15% | 1612.8 | 15% | 579.43 | -140.1757
2022-09-01 18:00 | 0 | 15% | 1612.8 | 15% | 564.44 | -136.5493
2022-09-01 19:00 | 0 | 15% | 1612.8 | 15% | 560.77 | -135.6615
2022-09-01 20:00 | 0 | 15% | 1612.8 | 15% | 560.51 | -135.5986
2022-09-01 21:00 | 0 | 15% | 1612.8 | 15% | 560.09 | -135.497
2022-09-01 22:00 | 1344 | 15% | 0 | 15% | 559.84 | 112.8637
2022-09-01 23:00 | 1344 | 15% | 0 | 15% | 561.07 | 113.1117
2022-09-02 | 1344 | 15% | 0 | 15% | 562.51 | 113.402
2022-09-02 01:00 | 1344 | 15% | 0 | 15% | 552 | 111.2832
2022-09-02 02:00 | 1344 | 15% | 0 | 15% | 514.39 | 103.701
2022-09-02 03:00 | 1344 | 15% | 0 | 15% | 506.83 | 102.1769
2022-09-02 04:00 | 1344 | 15% | 0 | 15% | 501.66 | 101.1347
2022-09-02 05:00 | 1344 | 15% | 0 | 15% | 498.71 | 100.5399
2022-09-02 06:00 | 1344 | 15% | 0 | 15% | 502.04 | 101.2113
2022-09-02 07:00 | 1344 | 15% | 0 | 15% | 499.86 | 100.7718
2022-09-02 08:00 | 1344 | 15% | 0 | 15% | 499.09 | 100.6165
2022-09-02 09:00 | 1344 | 15% | 0 | 15% | 500.31 | 100.8625
2022-09-02 10:00 | 0 | 15% | 1612.8 | 15% | 503.3 | -121.7583
2022-09-02 11:00 | 0 | 15% | 1612.8 | 15% | 511.39 | -123.7155
2022-09-02 12:00 | 0 | 15% | 1612.8 | 15% | 533.98 | -129.1804
2022-09-02 13:00 | 0 | 15% | 1612.8 | 15% | 580.61 | -140.4612
2022-09-02 14:00 | 0 | 15% | 1612.8 | 15% | 578.34 | -139.912
2022-09-02 15:00 | 0 | 15% | 1612.8 | 15% | 577.47 | -139.7015
2022-09-02 16:00 | 0 | 15% | 1612.8 | 15% | 574.89 | -139.0774
2022-09-02 17:00 | 0 | 15% | 1612.8 | 15% | 575.53 | -139.2322
2022-09-02 18:00 | 0 | 15% | 1612.8 | 15% | 566.21 | -136.9775
2022-09-02 19:00 | 0 | 15% | 1612.8 | 15% | 563.42 | -136.3026
2022-09-02 20:00 | 0 | 15% | 1612.8 | 15% | 563.42 | -136.3026
2022-09-02 21:00 | 0 | 15% | 1612.8 | 15% | 564.57 | -136.5808
2022-09-02 22:00 | 1344 | 15% | 0 | 15% | 564.81 | 113.8657
2022-09-02 23:00 | 1344 | 15% | 0 | 15% | 565.26 | 113.9564
2022-09-03 | 1344 | 15% | 0 | 15% | 567.02 | 114.3112
2022-09-03 01:00 | 1344 | 15% | 0 | 15% | 557.16 | 112.3235
2022-09-03 02:00 | 1344 | 15% | 0 | 15% | 522.81 | 105.3985
2022-09-03 03:00 | 1344 | 15% | 0 | 15% | 514.37 | 103.697
2022-09-03 04:00 | 1344 | 15% | 0 | 15% | 510.94 | 103.0055
2022-09-03 05:00 | 1344 | 15% | 0 | 15% | 506.09 | 102.0277
2022-09-03 06:00 | 1344 | 15% | 0 | 15% | 511.17 | 103.0519
2022-09-03 07:00 | 1344 | 15% | 0 | 15% | 508.84 | 102.5821
2022-09-03 08:00 | 1344 | 15% | 0 | 15% | 507.4 | 102.2918
2022-09-03 09:00 | 1344 | 15% | 0 | 15% | 510.58 | 102.9329
2022-09-03 10:00 | 0 | 15% | 1612.8 | 15% | 513.5 | -124.2259
2022-09-03 11:00 | 0 | 15% | 1612.8 | 15% | 519.69 | -125.7234
2022-09-03 12:00 | 0 | 15% | 1612.8 | 15% | 540.88 | -130.8497
2022-09-03 13:00 | 0 | 15% | 1612.8 | 15% | 583.91 | -141.2595
2022-09-03 14:00 | 0 | 15% | 1612.8 | 15% | 582.64 | -140.9523
2022-09-03 15:00 | 0 | 15% | 1612.8 | 15% | 582.63 | -140.9498
2022-09-03 16:00 | 0 | 15% | 1612.8 | 15% | 581.11 | -140.5821
2022-09-03 17:00 | 0 | 15% | 1612.8 | 15% | 580.88 | -140.5265
2022-09-03 18:00 | 0 | 15% | 1612.8 | 15% | 566.91 | -137.1469
2022-09-03 19:00 | 0 | 15% | 1612.8 | 15% | 560.58 | -135.6155
2022-09-03 20:00 | 0 | 15% | 1612.8 | 15% | 560.37 | -135.5647
2022-09-03 21:00 | 0 | 15% | 1612.8 | 15% | 560.13 | -135.5066
2022-09-03 22:00 | 1344 | 15% | 0 | 15% | 560.3 | 112.9565
2022-09-03 23:00 | 1344 | 15% | 0 | 15% | 561.55 | 113.2085
2022-09-04 | 1344 | 15% | 0 | 15% | 563.69 | 113.6399
2022-09-04 01:00 | 1344 | 15% | 0 | 15% | 553.97 | 111.6804
2022-09-04 02:00 | 1344 | 15% | 0 | 15% | 517.79 | 104.3865
2022-09-04 03:00 | 1344 | 15% | 0 | 15% | 511.63 | 103.1446
2022-09-04 04:00 | 1344 | 15% | 0 | 15% | 507.31 | 102.2737
2022-09-04 05:00 | 1344 | 15% | 0 | 15% | 504.12 | 101.6306
2022-09-04 06:00 | 1344 | 15% | 0 | 15% | 505.96 | 102.0015
2022-09-04 07:00 | 1344 | 15% | 0 | 15% | 503.27 | 101.4592
2022-09-04 08:00 | 1344 | 15% | 0 | 15% | 503.74 | 101.554
2022-09-04 09:00 | 1344 | 15% | 0 | 15% | 505.85 | 101.9794
2022-09-04 10:00 | 0 | 15% | 1612.8 | 15% | 509.08 | -123.1566
2022-09-04 11:00 | 0 | 15% | 1612.8 | 15% | 516.94 | -125.0581
2022-09-04 12:00 | 0 | 15% | 1612.8 | 15% | 536.58 | -129.8094
2022-09-04 13:00 | 0 | 15% | 1612.8 | 15% | 578.72 | -140.0039
2022-09-04 14:00 | 0 | 15% | 1612.8 | 15% | 576.1 | -139.3701
2022-09-04 15:00 | 0 | 15% | 1612.8 | 15% | 576.5 | -139.4669
2022-09-04 16:00 | 0 | 15% | 1612.8 | 15% | 574.58 | -139.0024
2022-09-04 17:00 | 0 | 15% | 1612.8 | 15% | 573.97 | -138.8548
2022-09-04 18:00 | 0 | 15% | 1612.8 | 15% | 558.09 | -135.0131
2022-09-04 19:00 | 0 | 15% | 1612.8 | 15% | 553.33 | -133.8616
2022-09-04 20:00 | 0 | 15% | 1612.8 | 15% | 553.39 | -133.8761
2022-09-04 21:00 | 0 | 15% | 1612.8 | 15% | 552.25 | -133.6003
2022-09-04 22:00 | 1344 | 15% | 0 | 15% | 552.16 | 111.3155
2022-09-04 23:00 | 1344 | 15% | 0 | 15% | 554.22 | 111.7308
2022-09-05 | 1344 | 15% | 0 | 15% | 555.48 | 111.9848
2022-09-05 01:00 | 1344 | 15% | 0 | 15% | 545.51 | 109.9748
2022-09-05 02:00 | 1344 | 15% | 0 | 15% | 509.17 | 102.6487
2022-09-05 03:00 | 1344 | 15% | 0 | 15% | 502.53 | 101.31
2022-09-05 04:00 | 1344 | 15% | 0 | 15% | 497.31 | 100.2577
2022-09-05 05:00 | 1344 | 15% | 0 | 15% | 493.95 | 99.5803
2022-09-05 06:00 | 1344 | 15% | 0 | 15% | 494.2 | 99.6307
2022-09-05 07:00 | 1344 | 15% | 0 | 15% | 490.5 | 98.8848
2022-09-05 08:00 | 1344 | 15% | 0 | 15% | 490.16 | 98.8163
2022-09-05 09:00 | 1344 | 15% | 0 | 15% | 491.71 | 99.1287
2022-09-05 10:00 | 0 | 15% | 1612.8 | 15% | 494.73 | -119.6851
2022-09-05 11:00 | 0 | 15% | 1612.8 | 15% | 504.38 | -122.0196
2022-09-05 12:00 | 0 | 15% | 1612.8 | 15% | 525.61 | -127.1556
2022-09-05 13:00 | 0 | 15% | 1612.8 | 15% | 567.64 | -137.3235
2022-09-05 14:00 | 0 | 15% | 1612.8 | 15% | 565.76 | -136.8687
2022-09-05 15:00 | 0 | 15% | 1612.8 | 15% | 566.79 | -137.1178
2022-09-05 16:00 | 0 | 15% | 1612.8 | 15% | 566.24 | -136.9848
2022-09-05 17:00 | 0 | 15% | 1612.8 | 15% | 563.93 | -136.4259
2022-09-05 18:00 | 0 | 15% | 1612.8 | 15% | 554.91 | -134.2438
2022-09-05 19:00 | 0 | 15% | 1612.8 | 15% | 553.5 | -133.9027
2022-09-05 20:00 | 0 | 15% | 1612.8 | 15% | 553.88 | -133.9946
2022-09-05 21:00 | 0 | 15% | 1612.8 | 15% | 554.18 | -134.0672
2022-09-05 22:00 | 1344 | 15% | 0 | 15% | 553.92 | 111.6703
2022-09-05 23:00 | 1344 | 15% | 0 | 15% | 554.07 | 111.7005
2022-09-06 | 1344 | 15% | 0 | 15% | 555.63 | 112.015
2022-09-06 01:00 | 1344 | 15% | 0 | 15% | 546.39 | 110.1522
2022-09-06 02:00 | 1344 | 15% | 0 | 15% | 506.53 | 102.1164
2022-09-06 03:00 | 1344 | 15% | 0 | 15% | 497.07 | 100.2093
2022-09-06 04:00 | 1344 | 15% | 0 | 15% | 492 | 99.1872
2022-09-06 05:00 | 1344 | 15% | 0 | 15% | 490.58 | 98.9009
2022-09-06 06:00 | 1344 | 15% | 0 | 15% | 489.52 | 98.6872
2022-09-06 07:00 | 1344 | 15% | 0 | 15% | 487.21 | 98.2215
2022-09-06 08:00 | 1344 | 15% | 0 | 15% | 488.15 | 98.411
2022-09-06 09:00 | 1344 | 15% | 0 | 15% | 492.42 | 99.2719
2022-09-06 10:00 | 0 | 15% | 1612.8 | 15% | 496.77 | -120.1786
2022-09-06 11:00 | 0 | 15% | 1612.8 | 15% | 506.76 | -122.5954
2022-09-06 12:00 | 0 | 15% | 1612.8 | 15% | 528.1 | -127.758
2022-09-06 13:00 | 0 | 15% | 1612.8 | 15% | 571.9 | -138.354
2022-09-06 14:00 | 0 | 15% | 1612.8 | 15% | 569.89 | -137.8678
2022-09-06 15:00 | 0 | 15% | 1612.8 | 15% | 569.5 | -137.7734
2022-09-06 16:00 | 0 | 15% | 1612.8 | 15% | 568.07 | -137.4275
2022-09-06 17:00 | 0 | 15% | 1612.8 | 15% | 566.35 | -137.0114
2022-09-06 18:00 | 0 | 15% | 1612.8 | 15% | 561.18 | -135.7607
2022-09-06 19:00 | 0 | 15% | 1612.8 | 15% | 555.62 | -134.4156
2022-09-06 20:00 | 0 | 15% | 1612.8 | 15% | 555.82 | -134.464
2022-09-06 21:00 | 0 | 15% | 1612.8 | 15% | 556.52 | -134.6333
2022-09-06 22:00 | 1344 | 15% | 0 | 15% | 556.02 | 112.0936
2022-09-06 23:00 | 1344 | 15% | 0 | 15% | 556.74 | 112.2388
2022-09-07 | 1344 | 15% | 0 | 15% | 557.99 | 112.4908
2022-09-07 01:00 | 1344 | 15% | 0 | 15% | 548 | 110.4768
2022-09-07 02:00 | 1344 | 15% | 0 | 15% | 510.79 | 102.9753
2022-09-07 03:00 | 1344 | 15% | 0 | 15% | 504.14 | 101.6346
2022-09-07 04:00 | 1344 | 15% | 0 | 15% | 499.71 | 100.7415
2022-09-07 05:00 | 1344 | 15% | 0 | 15% | 496.55 | 100.1045
2022-09-07 06:00 | 1344 | 15% | 0 | 15% | 497.14 | 100.2234
2022-09-07 07:00 | 1344 | 15% | 0 | 15% | 494.59 | 99.7093
2022-09-07 08:00 | 1344 | 15% | 0 | 15% | 494.77 | 99.7456
2022-09-07 09:00 | 1344 | 15% | 0 | 15% | 498.69 | 100.5359
2022-09-07 10:00 | 0 | 15% | 1612.8 | 15% | 502.62 | -121.5938
2022-09-07 11:00 | 0 | 15% | 1612.8 | 15% | 512.11 | -123.8897
2022-09-07 12:00 | 0 | 15% | 1612.8 | 15% | 533.73 | -129.12
2022-09-07 13:00 | 0 | 15% | 1612.8 | 15% | 575.94 | -139.3314
2022-09-07 14:00 | 0 | 15% | 1612.8 | 15% | 573.85 | -138.8258
2022-09-07 15:00 | 0 | 15% | 1612.8 | 15% | 572.7 | -138.5476
2022-09-07 16:00 | 0 | 15% | 1612.8 | 15% | 570.66 | -138.0541
2022-09-07 17:00 | 0 | 15% | 1612.8 | 15% | 569.92 | -137.875
2022-09-07 18:00 | 0 | 15% | 1612.8 | 15% | 559.91 | -135.4534
2022-09-07 19:00 | 0 | 15% | 1612.8 | 15% | 559.11 | -135.2599
2022-09-07 20:00 | 0 | 15% | 1612.8 | 15% | 558.86 | -135.1994
2022-09-07 21:00 | 0 | 15% | 1612.8 | 15% | 558.89 | -135.2067
2022-09-07 22:00 | 1344 | 15% | 0 | 15% | 559.24 | 112.7428
2022-09-07 23:00 | 1344 | 15% | 0 | 15% | 560.03 | 112.902
2022-09-08 | 1344 | 15% | 0 | 15% | 561.42 | 113.1823
2022-09-08 01:00 | 1344 | 15% | 0 | 15% | 551.94 | 111.2711
2022-09-08 02:00 | 1344 | 15% | 0 | 15% | 513.3 | 103.4813
2022-09-08 03:00 | 1344 | 15% | 0 | 15% | 505.71 | 101.9511
2022-09-08 04:00 | 1344 | 15% | 0 | 15% | 501.06 | 101.0137
2022-09-08 05:00 | 1344 | 15% | 0 | 15% | 497.48 | 100.292
2022-09-08 06:00 | 1344 | 15% | 0 | 15% | 496.66 | 100.1267
2022-09-08 07:00 | 1344 | 15% | 0 | 15% | 494.73 | 99.7376
2022-09-08 08:00 | 1344 | 15% | 0 | 15% | 495.18 | 99.8283
2022-09-08 09:00 | 1344 | 15% | 0 | 15% | 497.49 | 100.294
2022-09-08 10:00 | 0 | 15% | 1612.8 | 15% | 500.9 | -121.1777
2022-09-08 11:00 | 0 | 15% | 1612.8 | 15% | 509.5 | -123.2582
2022-09-08 12:00 | 0 | 15% | 1612.8 | 15% | 530.58 | -128.3579
2022-09-08 13:00 | 0 | 15% | 1612.8 | 15% | 573.06 | -138.6347
2022-09-08 14:00 | 0 | 15% | 1612.8 | 15% | 570.46 | -138.0057
2022-09-08 15:00 | 0 | 15% | 1612.8 | 15% | 569.87 | -137.863
2022-09-08 16:00 | 0 | 15% | 1612.8 | 15% | 568.95 | -137.6404
2022-09-08 17:00 | 0 | 15% | 1612.8 | 15% | 567.69 | -137.3356
2022-09-08 18:00 | 0 | 15% | 1612.8 | 15% | 555.92 | -134.4882
2022-09-08 19:00 | 0 | 15% | 1612.8 | 15% | 551.74 | -133.4769
2022-09-08 20:00 | 0 | 15% | 1612.8 | 15% | 551.23 | -133.3536
2022-09-08 21:00 | 0 | 15% | 1612.8 | 15% | 551.22 | -133.3511
2022-09-08 22:00 | 1344 | 15% | 0 | 15% | 550.83 | 111.0473
2022-09-08 23:00 | 1344 | 15% | 0 | 15% | 551.45 | 111.1723
2022-09-09 | 1344 | 15% | 0 | 15% | 552.4 | 111.3638
2022-09-09 01:00 | 1344 | 15% | 0 | 15% | 543.24 | 109.5172
2022-09-09 02:00 | 1344 | 15% | 0 | 15% | 505.22 | 101.8524
2022-09-09 03:00 | 1344 | 15% | 0 | 15% | 497.95 | 100.3867
2022-09-09 04:00 | 1344 | 15% | 0 | 15% | 493.9 | 99.5702
2022-09-09 05:00 | 1344 | 15% | 0 | 15% | 490.96 | 98.9775
2022-09-09 06:00 | 1344 | 15% | 0 | 15% | 488.72 | 98.526
2022-09-09 07:00 | 1344 | 15% | 0 | 15% | 486.49 | 98.0764
2022-09-09 08:00 | 1344 | 15% | 0 | 15% | 486.54 | 98.0865
2022-09-09 09:00 | 1344 | 15% | 0 | 15% | 489.01 | 98.5844
2022-09-09 10:00 | 0 | 15% | 1612.8 | 15% | 492.6 | -119.1698
2022-09-09 11:00 | 0 | 15% | 1612.8 | 15% | 502.11 | -121.4705
2022-09-09 12:00 | 0 | 15% | 1612.8 | 15% | 527.07 | -127.5088
2022-09-09 13:00 | 0 | 15% | 1612.8 | 15% | 571.74 | -138.3153
2022-09-09 14:00 | 0 | 15% | 1612.8 | 15% | 569.78 | -137.8412
2022-09-09 15:00 | 0 | 15% | 1612.8 | 15% | 568.37 | -137.5001
2022-09-09 16:00 | 0 | 15% | 1612.8 | 15% | 566.83 | -137.1275
2022-09-09 17:00 | 0 | 15% | 1612.8 | 15% | 565.67 | -136.8469
2022-09-09 18:00 | 0 | 15% | 1612.8 | 15% | 562.43 | -136.0631
2022-09-09 19:00 | 0 | 15% | 1612.8 | 15% | 561.14 | -135.751
2022-09-09 20:00 | 0 | 15% | 1612.8 | 15% | 560.95 | -135.705
2022-09-09 21:00 | 0 | 15% | 1612.8 | 15% | 560.9 | -135.6929
2022-09-09 22:00 | 1344 | 15% | 0 | 15% | 560.73 | 113.0432
2022-09-09 23:00 | 1344 | 15% | 0 | 15% | 560.67 | 113.0311
2022-09-10 | 1344 | 15% | 0 | 15% | 561.8 | 113.2589
2022-09-10 01:00 | 1344 | 15% | 0 | 15% | 552.44 | 111.3719
2022-09-10 02:00 | 1344 | 15% | 0 | 15% | 514.36 | 103.695
2022-09-10 03:00 | 1344 | 15% | 0 | 15% | 507.88 | 102.3886
2022-09-10 04:00 | 1344 | 15% | 0 | 15% | 504.05 | 101.6165
2022-09-10 05:00 | 1344 | 15% | 0 | 15% | 501.14 | 101.0298
2022-09-10 06:00 | 1344 | 15% | 0 | 15% | 501.53 | 101.1084
2022-09-10 07:00 | 1344 | 15% | 0 | 15% | 499.16 | 100.6307
2022-09-10 08:00 | 1344 | 15% | 0 | 15% | 500.3 | 100.8605
2022-09-10 09:00 | 1344 | 15% | 0 | 15% | 500.16 | 100.8323
2022-09-10 10:00 | 0 | 15% | 1612.8 | 15% | 504.34 | -122.0099
2022-09-10 11:00 | 0 | 15% | 1612.8 | 15% | 513.16 | -124.1437
2022-09-10 12:00 | 0 | 15% | 1612.8 | 15% | 534.73 | -129.3619
2022-09-10 13:00 | 0 | 15% | 1612.8 | 15% | 575.73 | -139.2806
2022-09-10 14:00 | 0 | 15% | 1612.8 | 15% | 573.02 | -138.625
2022-09-10 15:00 | 0 | 15% | 1612.8 | 15% | 572.04 | -138.3879
2022-09-10 16:00 | 0 | 15% | 1612.8 | 15% | 570.87 | -138.1049
2022-09-10 17:00 | 0 | 15% | 1612.8 | 15% | 569.94 | -137.8799
2022-09-10 18:00 | 0 | 15% | 1612.8 | 15% | 561.36 | -135.8042
2022-09-10 19:00 | 0 | 15% | 1612.8 | 15% | 554.81 | -134.2196
2022-09-10 20:00 | 0 | 15% | 1612.8 | 15% | 554.21 | -134.0745
2022-09-10 21:00 | 0 | 15% | 1612.8 | 15% | 553.81 | -133.9777
2022-09-10 22:00 | 1344 | 15% | 0 | 15% | 553.13 | 111.511
2022-09-10 23:00 | 1344 | 15% | 0 | 15% | 553.81 | 111.6481
2022-09-11 | 1344 | 15% | 0 | 15% | 555.24 | 111.9364
2022-09-11 01:00 | 1344 | 15% | 0 | 15% | 546.56 | 110.1865
2022-09-11 02:00 | 1344 | 15% | 0 | 15% | 509.57 | 102.7293
2022-09-11 03:00 | 1344 | 15% | 0 | 15% | 503.39 | 101.4834
2022-09-11 04:00 | 1344 | 15% | 0 | 15% | 499.25 | 100.6488
2022-09-11 05:00 | 1344 | 15% | 0 | 15% | 496.32 | 100.0581
2022-09-11 06:00 | 1344 | 15% | 0 | 15% | 497.16 | 100.2275
2022-09-11 07:00 | 1344 | 15% | 0 | 15% | 491.89 | 99.165
2022-09-11 08:00 | 1344 | 15% | 0 | 15% | 493.32 | 99.4533
2022-09-11 09:00 | 1344 | 15% | 0 | 15% | 497.2 | 100.2355
2022-09-11 10:00 | 0 | 15% | 1612.8 | 15% | 501.21 | -121.2527
2022-09-11 11:00 | 0 | 15% | 1612.8 | 15% | 510.57 | -123.5171
2022-09-11 12:00 | 0 | 15% | 1612.8 | 15% | 532.58 | -128.8418
2022-09-11 13:00 | 0 | 15% | 1612.8 | 15% | 571.76 | -138.3202
2022-09-11 14:00 | 0 | 15% | 1612.8 | 15% | 569.13 | -137.6839
2022-09-11 15:00 | 0 | 15% | 1612.8 | 15% | 568.11 | -137.4372
2022-09-11 16:00 | 0 | 15% | 1612.8 | 15% | 566.91 | -137.1469
2022-09-11 17:00 | 0 | 15% | 1612.8 | 15% | 566.23 | -136.9824
2022-09-11 18:00 | 0 | 15% | 1612.8 | 15% | 569.76 | -137.8363
2022-09-11 19:00 | 0 | 15% | 1612.8 | 15% | 557.68 | -134.9139
2022-09-11 20:00 | 0 | 15% | 1612.8 | 15% | 557.63 | -134.9018
2022-09-11 21:00 | 0 | 15% | 1612.8 | 15% | 557.09 | -134.7712
2022-09-11 22:00 | 1344 | 15% | 0 | 15% | 556.47 | 112.1844
2022-09-11 23:00 | 1344 | 15% | 0 | 15% | 557.8 | 112.4525
2022-09-12 | 1344 | 15% | 0 | 15% | 559.68 | 112.8315
2022-09-12 01:00 | 1344 | 15% | 0 | 15% | 551.24 | 111.13
2022-09-12 02:00 | 1344 | 15% | 0 | 15% | 514.24 | 103.6708
2022-09-12 03:00 | 1344 | 15% | 0 | 15% | 501.96 | 101.1951
2022-09-12 04:00 | 1344 | 15% | 0 | 15% | 497.49 | 100.294
2022-09-12 05:00 | 1344 | 15% | 0 | 15% | 495.39 | 99.8706
2022-09-12 06:00 | 1344 | 15% | 0 | 15% | 493.66 | 99.5219
2022-09-12 07:00 | 1344 | 15% | 0 | 15% | 491.14 | 99.0138
2022-09-12 08:00 | 1344 | 15% | 0 | 15% | 493.5 | 99.4896
2022-09-12 09:00 | 1344 | 15% | 0 | 15% | 498.5 | 100.4976
2022-09-12 10:00 | 0 | 15% | 1612.8 | 15% | 502.88 | -121.6567
2022-09-12 11:00 | 0 | 15% | 1612.8 | 15% | 513.16 | -124.1437
2022-09-12 12:00 | 0 | 15% | 1612.8 | 15% | 535.55 | -129.5603
2022-09-12 13:00 | 0 | 15% | 1612.8 | 15% | 576.35 | -139.4306
2022-09-12 14:00 | 0 | 15% | 1612.8 | 15% | 574.5 | -138.983
2022-09-12 15:00 | 0 | 15% | 1612.8 | 15% | 573.86 | -138.8282
2022-09-12 16:00 | 0 | 15% | 1612.8 | 15% | 571.12 | -138.1654
2022-09-12 17:00 | 0 | 15% | 1612.8 | 15% | 569.88 | -137.8654
2022-09-12 18:00 | 0 | 15% | 1612.8 | 15% | 557.3 | -134.822
2022-09-12 19:00 | 0 | 15% | 1612.8 | 15% | 556.16 | -134.5462
2022-09-12 20:00 | 0 | 15% | 1612.8 | 15% | 556.36 | -134.5946
2022-09-12 21:00 | 0 | 15% | 1612.8 | 15% | 555.41 | -134.3648
2022-09-12 22:00 | 1344 | 15% | 0 | 15% | 556.52 | 112.1944
2022-09-12 23:00 | 1344 | 15% | 0 | 15% | 557.85 | 112.4626
2022-09-13 | 1344 | 15% | 0 | 15% | 559.71 | 112.8375
2022-09-13 01:00 | 1344 | 15% | 0 | 15% | 550.55 | 110.9909
2022-09-13 02:00 | 1344 | 15% | 0 | 15% | 511.17 | 103.0519
2022-09-13 03:00 | 1344 | 15% | 0 | 15% | 500.09 | 100.8181
2022-09-13 04:00 | 1344 | 15% | 0 | 15% | 495.28 | 99.8484
2022-09-13 05:00 | 1344 | 15% | 0 | 15% | 492.38 | 99.2638
2022-09-13 06:00 | 1344 | 15% | 0 | 15% | 492.61 | 99.3102
2022-09-13 07:00 | 1344 | 15% | 0 | 15% | 489.04 | 98.5905
2022-09-13 08:00 | 1344 | 15% | 0 | 15% | 492.05 | 99.1973
2022-09-13 09:00 | 1344 | 15% | 0 | 15% | 496.14 | 100.0218
2022-09-13 10:00 | 0 | 15% | 1612.8 | 15% | 501.27 | -121.2672
2022-09-13 11:00 | 0 | 15% | 1612.8 | 15% | 511.92 | -123.8437
2022-09-13 12:00 | 0 | 15% | 1612.8 | 15% | 534.7 | -129.3546
2022-09-13 13:00 | 0 | 15% | 1612.8 | 15% | 575.91 | -139.3241
2022-09-13 14:00 | 0 | 15% | 1612.8 | 15% | 573.95 | -138.85
2022-09-13 15:00 | 0 | 15% | 1612.8 | 15% | 573.92 | -138.8427
2022-09-13 16:00 | 0 | 15% | 1612.8 | 15% | 571.89 | -138.3516
2022-09-13 17:00 | 0 | 15% | 1612.8 | 15% | 570.37 | -137.9839
2022-09-13 18:00 | 0 | 15% | 1612.8 | 15% | 564.1 | -136.4671
2022-09-13 19:00 | 0 | 15% | 1612.8 | 15% | 562.87 | -136.1695
2022-09-13 20:00 | 0 | 15% | 1612.8 | 15% | 562.68 | -136.1235
2022-09-13 21:00 | 0 | 15% | 1612.8 | 15% | 562.1 | -135.9832
2022-09-13 22:00 | 1344 | 15% | 0 | 15% | 561.45 | 113.1883
2022-09-13 23:00 | 1344 | 15% | 0 | 15% | 561.95 | 113.2891
2022-09-14 | 1344 | 15% | 0 | 15% | 563.63 | 113.6278
2022-09-14 01:00 | 1344 | 15% | 0 | 15% | 554.36 | 111.759
2022-09-14 02:00 | 1344 | 15% | 0 | 15% | 513.89 | 103.6002
2022-09-14 03:00 | 1344 | 15% | 0 | 15% | 502.37 | 101.2778
2022-09-14 04:00 | 1344 | 15% | 0 | 15% | 496.73 | 100.1408
2022-09-14 05:00 | 1344 | 15% | 0 | 15% | 494.23 | 99.6368
2022-09-14 06:00 | 1344 | 15% | 0 | 15% | 493.53 | 99.4956
2022-09-14 07:00 | 1344 | 15% | 0 | 15% | 491.42 | 99.0703
2022-09-14 08:00 | 1344 | 15% | 0 | 15% | 495.62 | 99.917
2022-09-14 09:00 | 1344 | 15% | 0 | 15% | 500.42 | 100.8847
2022-09-14 10:00 | 0 | 15% | 1612.8 | 15% | 503.89 | -121.9011
2022-09-14 11:00 | 0 | 15% | 1612.8 | 15% | 513.17 | -124.1461
2022-09-14 12:00 | 0 | 15% | 1612.8 | 15% | 537.24 | -129.9691
2022-09-14 13:00 | 0 | 15% | 1612.8 | 15% | 577.63 | -139.7402
2022-09-14 14:00 | 0 | 15% | 1612.8 | 15% | 575.53 | -139.2322
2022-09-14 15:00 | 0 | 15% | 1612.8 | 15% | 574.55 | -138.9951
2022-09-14 16:00 | 0 | 15% | 1612.8 | 15% | 572.4 | -138.475
2022-09-14 17:00 | 0 | 15% | 1612.8 | 15% | 570.98 | -138.1315
2022-09-14 18:00 | 0 | 15% | 1612.8 | 15% | 563.44 | -136.3074
2022-09-14 19:00 | 0 | 15% | 1612.8 | 15% | 562.02 | -135.9639
2022-09-14 20:00 | 0 | 15% | 1612.8 | 15% | 561.26 | -135.78
2022-09-14 21:00 | 0 | 15% | 1612.8 | 15% | 560.74 | -135.6542
2022-09-14 22:00 | 1344 | 15% | 0 | 15% | 561.54 | 113.2065
2022-09-14 23:00 | 1344 | 15% | 0 | 15% | 561.06 | 113.1097
2022-09-15 | 1344 | 15% | 0 | 15% | 562.33 | 113.3657
2022-09-15 01:00 | 1344 | 15% | 0 | 15% | 553.69 | 111.6239
2022-09-15 02:00 | 1344 | 15% | 0 | 15% | 512.82 | 103.3845
2022-09-15 03:00 | 1344 | 15% | 0 | 15% | 501.57 | 101.1165
2022-09-15 04:00 | 1344 | 15% | 0 | 15% | 497.15 | 100.2254
2022-09-15 05:00 | 1344 | 15% | 0 | 15% | 494.56 | 99.7033
2022-09-15 06:00 | 1344 | 15% | 0 | 15% | 495.79 | 99.9513
2022-09-15 07:00 | 1344 | 15% | 0 | 15% | 493.57 | 99.5037
2022-09-15 08:00 | 1344 | 15% | 0 | 15% | 494.82 | 99.7557
2022-09-15 09:00 | 1344 | 15% | 0 | 15% | 498.96 | 100.5903
2022-09-15 10:00 | 0 | 15% | 1612.8 | 15% | 503.37 | -121.7753
2022-09-15 11:00 | 0 | 15% | 1612.8 | 15% | 513.08 | -124.1243
2022-09-15 12:00 | 0 | 15% | 1612.8 | 15% | 538.65 | -130.3102
2022-09-15 13:00 | 0 | 15% | 1612.8 | 15% | 578.64 | -139.9846
2022-09-15 14:00 | 0 | 15% | 1612.8 | 15% | 576.24 | -139.404
2022-09-15 15:00 | 0 | 15% | 1612.8 | 15% | 576.22 | -139.3991
2022-09-15 16:00 | 0 | 15% | 1612.8 | 15% | 574.43 | -138.9661
2022-09-15 17:00 | 0 | 15% | 1612.8 | 15% | 573.45 | -138.729
2022-09-15 18:00 | 0 | 15% | 1612.8 | 15% | 546.27 | -132.1536
2022-09-15 19:00 | 0 | 15% | 1612.8 | 15% | 555.3 | -134.3382
2022-09-15 20:00 | 0 | 15% | 1612.8 | 15% | 554.62 | -134.1737
2022-09-15 21:00 | 0 | 15% | 1612.8 | 15% | 554.18 | -134.0672
2022-09-15 22:00 | 1344 | 15% | 0 | 15% | 554.35 | 111.757
2022-09-15 23:00 | 1344 | 15% | 0 | 15% | 554.3 | 111.7469
2022-09-16 | 1344 | 15% | 0 | 15% | 554.92 | 111.8719
2022-09-16 01:00 | 1344 | 15% | 0 | 15% | 546.65 | 110.2046
2022-09-16 02:00 | 1344 | 15% | 0 | 15% | 507.05 | 102.2213
2022-09-16 03:00 | 1344 | 15% | 0 | 15% | 500.64 | 100.929
2022-09-16 04:00 | 1344 | 15% | 0 | 15% | 497.04 | 100.2033
2022-09-16 05:00 | 1344 | 15% | 0 | 15% | 494.09 | 99.6085
2022-09-16 06:00 | 1344 | 15% | 0 | 15% | 497.75 | 100.3464
2022-09-16 07:00 | 1344 | 15% | 0 | 15% | 495.76 | 99.9452
2022-09-16 08:00 | 1344 | 15% | 0 | 15% | 496.11 | 100.0158
2022-09-16 09:00 | 1344 | 15% | 0 | 15% | 499.61 | 100.7214
2022-09-16 10:00 | 0 | 15% | 1612.8 | 15% | 503.93 | -121.9107
2022-09-16 11:00 | 0 | 15% | 1612.8 | 15% | 513.04 | -124.1146
2022-09-16 12:00 | 0 | 15% | 1612.8 | 15% | 538.87 | -130.3634
2022-09-16 13:00 | 0 | 15% | 1612.8 | 15% | 579.32 | -140.1491
2022-09-16 14:00 | 0 | 15% | 1612.8 | 15% | 577.96 | -139.8201
2022-09-16 15:00 | 0 | 15% | 1612.8 | 15% | 577.4 | -139.6846
2022-09-16 16:00 | 0 | 15% | 1612.8 | 15% | 576.95 | -139.5757
2022-09-16 17:00 | 0 | 15% | 1612.8 | 15% | 576.14 | -139.3798
2022-09-16 18:00 | 0 | 15% | 1612.8 | 15% | 561.3 | -135.7897
2022-09-16 19:00 | 0 | 15% | 1612.8 | 15% | 563.72 | -136.3751
2022-09-16 20:00 | 0 | 15% | 1612.8 | 15% | 563.96 | -136.4332
2022-09-16 21:00 | 0 | 15% | 1612.8 | 15% | 563.87 | -136.4114
2022-09-16 22:00 | 1344 | 15% | 0 | 15% | 562.57 | 113.4141
2022-09-16 23:00 | 1344 | 15% | 0 | 15% | 562.26 | 113.3516
2022-09-17 | 1344 | 15% | 0 | 15% | 563.49 | 113.5996
2022-09-17 01:00 | 1344 | 15% | 0 | 15% | 556.54 | 112.1985
2022-09-17 02:00 | 1344 | 15% | 0 | 15% | 518.26 | 104.4812
2022-09-17 03:00 | 1344 | 15% | 0 | 15% | 510.63 | 102.943
2022-09-17 04:00 | 1344 | 15% | 0 | 15% | 507.84 | 102.3805
2022-09-17 05:00 | 1344 | 15% | 0 | 15% | 506.47 | 102.1044
2022-09-17 06:00 | 1344 | 15% | 0 | 15% | 511.6 | 103.1386
2022-09-17 07:00 | 1344 | 15% | 0 | 15% | 509.12 | 102.6386
2022-09-17 08:00 | 1344 | 15% | 0 | 15% | 509.96 | 102.8079
2022-09-17 09:00 | 1344 | 15% | 0 | 15% | 513.63 | 103.5478
2022-09-17 10:00 | 0 | 15% | 1612.8 | 15% | 518.05 | -125.3267
2022-09-17 11:00 | 0 | 15% | 1612.8 | 15% | 527.07 | -127.5088
2022-09-17 12:00 | 0 | 15% | 1612.8 | 15% | 551.15 | -133.3342
2022-09-17 13:00 | 0 | 15% | 1612.8 | 15% | 587.21 | -142.0578
2022-09-17 14:00 | 0 | 15% | 1612.8 | 15% | 586.02 | -141.77
2022-09-17 15:00 | 0 | 15% | 1612.8 | 15% | 585.22 | -141.5764
2022-09-17 16:00 | 0 | 15% | 1612.8 | 15% | 585.18 | -141.5667
2022-09-17 17:00 | 0 | 15% | 1612.8 | 15% | 584.66 | -141.4409
2022-09-17 18:00 | 0 | 15% | 1612.8 | 15% | 575.23 | -139.1596
2022-09-17 19:00 | 0 | 15% | 1612.8 | 15% | 571.14 | -138.1702
2022-09-17 20:00 | 0 | 15% | 1612.8 | 15% | 570.32 | -137.9718
2022-09-17 21:00 | 0 | 15% | 1612.8 | 15% | 573.3 | -138.6927
2022-09-17 22:00 | 1344 | 15% | 0 | 15% | 573.49 | 115.6156
2022-09-17 23:00 | 1344 | 15% | 0 | 15% | 573.29 | 115.5753
2022-09-18 | 1344 | 15% | 0 | 15% | 575.88 | 116.0974
2022-09-18 01:00 | 1344 | 15% | 0 | 15% | 567.78 | 114.4644
2022-09-18 02:00 | 1344 | 15% | 0 | 15% | 524.69 | 105.7775
2022-09-18 03:00 | 1344 | 15% | 0 | 15% | 515.66 | 103.9571
2022-09-18 04:00 | 1344 | 15% | 0 | 15% | 511.46 | 103.1103
2022-09-18 05:00 | 1344 | 15% | 0 | 15% | 510.88 | 102.9934
2022-09-18 06:00 | 1344 | 15% | 0 | 15% | 519.12 | 104.6546
2022-09-18 07:00 | 1344 | 15% | 0 | 15% | 516.44 | 104.1143
2022-09-18 08:00 | 1344 | 15% | 0 | 15% | 517.48 | 104.324
2022-09-18 09:00 | 1344 | 15% | 0 | 15% | 520.26 | 104.8844
2022-09-18 10:00 | 0 | 15% | 1612.8 | 15% | 524.8 | -126.9596
2022-09-18 11:00 | 0 | 15% | 1612.8 | 15% | 533.49 | -129.0619
2022-09-18 12:00 | 0 | 15% | 1612.8 | 15% | 557.64 | -134.9043
2022-09-18 13:00 | 0 | 15% | 1612.8 | 15% | 596.07 | -144.2013
2022-09-18 14:00 | 0 | 15% | 1612.8 | 15% | 593.99 | -143.6981
2022-09-18 15:00 | 0 | 15% | 1612.8 | 15% | 594.29 | -143.7706
2022-09-18 16:00 | 0 | 15% | 1612.8 | 15% | 593.46 | -143.5698
2022-09-18 17:00 | 0 | 15% | 1612.8 | 15% | 592.4 | -143.3134
2022-09-18 18:00 | 0 | 15% | 1612.8 | 15% | 583.34 | -141.1216
2022-09-18 19:00 | 0 | 15% | 1612.8 | 15% | 578.33 | -139.9096
2022-09-18 20:00 | 0 | 15% | 1612.8 | 15% | 578.1 | -139.854
2022-09-18 21:00 | 0 | 15% | 1612.8 | 15% | 578.17 | -139.8709
2022-09-18 22:00 | 1344 | 15% | 0 | 15% | 578.91 | 116.7083
2022-09-18 23:00 | 1344 | 15% | 0 | 15% | 579.39 | 116.805
2022-09-19 | 1344 | 15% | 0 | 15% | 581.46 | 117.2223
2022-09-19 01:00 | 1344 | 15% | 0 | 15% | 573.97 | 115.7124
2022-09-19 02:00 | 1344 | 15% | 0 | 15% | 534.24 | 107.7028
2022-09-19 03:00 | 1344 | 15% | 0 | 15% | 527.56 | 106.3561
2022-09-19 04:00 | 1344 | 15% | 0 | 15% | 524.26 | 105.6908
2022-09-19 05:00 | 1344 | 15% | 0 | 15% | 520.87 | 105.0074
2022-09-19 06:00 | 1344 | 15% | 0 | 15% | 528.34 | 106.5133
2022-09-19 07:00 | 1344 | 15% | 0 | 15% | 522.46 | 105.3279
2022-09-19 08:00 | 1344 | 15% | 0 | 15% | 524.45 | 105.7291
2022-09-19 09:00 | 1344 | 15% | 0 | 15% | 526.88 | 106.219
2022-09-19 10:00 | 0 | 15% | 1612.8 | 15% | 530.06 | -128.2321
2022-09-19 11:00 | 0 | 15% | 1612.8 | 15% | 538.08 | -130.1723
2022-09-19 12:00 | 0 | 15% | 1612.8 | 15% | 562.38 | -136.051
2022-09-19 13:00 | 0 | 15% | 1612.8 | 15% | 597.85 | -144.6319
2022-09-19 14:00 | 0 | 15% | 1612.8 | 15% | 597.58 | -144.5666
2022-09-19 15:00 | 0 | 15% | 1612.8 | 15% | 597.53 | -144.5545
2022-09-19 16:00 | 0 | 15% | 1612.8 | 15% | 597.17 | -144.4674
2022-09-19 17:00 | 0 | 15% | 1612.8 | 15% | 597.32 | -144.5037
2022-09-19 18:00 | 0 | 15% | 1612.8 | 15% | 590.51 | -142.8562
2022-09-19 19:00 | 0 | 15% | 1612.8 | 15% | 584.56 | -141.4168
2022-09-19 20:00 | 0 | 15% | 1612.8 | 15% | 584.65 | -141.4385
2022-09-19 21:00 | 0 | 15% | 1612.8 | 15% | 585.49 | -141.6417
2022-09-19 22:00 | 1344 | 15% | 0 | 15% | 585.8 | 118.0973
2022-09-19 23:00 | 1344 | 15% | 0 | 15% | 585.79 | 118.0953
2022-09-20 | 1344 | 15% | 0 | 15% | 587.24 | 118.3876
2022-09-20 01:00 | 1344 | 15% | 0 | 15% | 579.46 | 116.8191
2022-09-20 02:00 | 1344 | 15% | 0 | 15% | 541 | 109.0656
2022-09-20 03:00 | 1344 | 15% | 0 | 15% | 533.56 | 107.5657
2022-09-20 04:00 | 1344 | 15% | 0 | 15% | 530.26 | 106.9004
2022-09-20 05:00 | 1344 | 15% | 0 | 15% | 527.5 | 106.344
2022-09-20 06:00 | 1344 | 15% | 0 | 15% | 528.92 | 106.6303
2022-09-20 07:00 | 1344 | 15% | 0 | 15% | 526.69 | 106.1807
2022-09-20 08:00 | 1344 | 15% | 0 | 15% | 527.72 | 106.3884
2022-09-20 09:00 | 1344 | 15% | 0 | 15% | 530.41 | 106.9307
2022-09-20 10:00 | 0 | 15% | 1612.8 | 15% | 532.97 | -128.9361
2022-09-20 11:00 | 0 | 15% | 1612.8 | 15% | 541.4 | -130.9755
2022-09-20 12:00 | 0 | 15% | 1612.8 | 15% | 564.58 | -136.5832
2022-09-20 13:00 | 0 | 15% | 1612.8 | 15% | 599.13 | -144.9415
2022-09-20 14:00 | 0 | 15% | 1612.8 | 15% | 598.12 | -144.6972
2022-09-20 15:00 | 0 | 15% | 1612.8 | 15% | 598.08 | -144.6875
2022-09-20 16:00 | 0 | 15% | 1612.8 | 15% | 597.62 | -144.5762
2022-09-20 17:00 | 0 | 15% | 1612.8 | 15% | 597.81 | -144.6222
2022-09-20 18:00 | 0 | 15% | 1612.8 | 15% | 596.17 | -144.2254
2022-09-20 19:00 | 0 | 15% | 1612.8 | 15% | 593.88 | -143.6714
2022-09-20 20:00 | 0 | 15% | 1612.8 | 15% | 593.53 | -143.5868
2022-09-20 21:00 | 0 | 15% | 1612.8 | 15% | 593.51 | -143.5819
2022-09-20 22:00 | 1344 | 15% | 0 | 15% | 593.61 | 119.6718
2022-09-20 23:00 | 1344 | 15% | 0 | 15% | 595.24 | 120.0004
2022-09-21 | 1344 | 15% | 0 | 15% | 596.19 | 120.1919
2022-09-21 01:00 | 1344 | 15% | 0 | 15% | 589 | 118.7424
2022-09-21 02:00 | 1344 | 15% | 0 | 15% | 549.98 | 110.876
2022-09-21 03:00 | 1344 | 15% | 0 | 15% | 543.06 | 109.4809
2022-09-21 04:00 | 1344 | 15% | 0 | 15% | 539.53 | 108.7692
2022-09-21 05:00 | 1344 | 15% | 0 | 15% | 536.91 | 108.2411
2022-09-21 06:00 | 1344 | 15% | 0 | 15% | 538.74 | 108.61
2022-09-21 07:00 | 1344 | 15% | 0 | 15% | 537.18 | 108.2955
2022-09-21 08:00 | 1344 | 15% | 0 | 15% | 538.21 | 108.5031
2022-09-21 09:00 | 1344 | 15% | 0 | 15% | 541.02 | 109.0696
2022-09-21 10:00 | 0 | 15% | 1612.8 | 15% | 543.3 | -131.4351
2022-09-21 11:00 | 0 | 15% | 1612.8 | 15% | 551.1 | -133.3221
2022-09-21 12:00 | 0 | 15% | 1612.8 | 15% | 574.47 | -138.9758
2022-09-21 13:00 | 0 | 15% | 1612.8 | 15% | 608.03 | -147.0946
2022-09-21 14:00 | 0 | 15% | 1612.8 | 15% | 607.04 | -146.8551
2022-09-21 15:00 | 0 | 15% | 1612.8 | 15% | 607.4 | -146.9422
2022-09-21 16:00 | 0 | 15% | 1612.8 | 15% | 606.81 | -146.7995
2022-09-21 17:00 | 0 | 15% | 1612.8 | 15% | 606.32 | -146.6809
2022-09-21 18:00 | 0 | 15% | 1612.8 | 15% | 600.43 | -145.256
2022-09-21 19:00 | 0 | 15% | 1612.8 | 15% | 597.8 | -144.6198
2022-09-21 20:00 | 0 | 15% | 1612.8 | 15% | 597.76 | -144.6101
2022-09-21 21:00 | 0 | 15% | 1612.8 | 15% | 597.13 | -144.4577
2022-09-21 22:00 | 1344 | 15% | 0 | 15% | 596.98 | 120.3512
2022-09-21 23:00 | 1344 | 15% | 0 | 15% | 598.01 | 120.5588
2022-09-22 | 1344 | 15% | 0 | 15% | 598.96 | 120.7503
2022-09-22 01:00 | 1344 | 15% | 0 | 15% | 591.69 | 119.2847
2022-09-22 02:00 | 1344 | 15% | 0 | 15% | 552.42 | 111.3679
2022-09-22 03:00 | 1344 | 15% | 0 | 15% | 545.46 | 109.9647
2022-09-22 04:00 | 1344 | 15% | 0 | 15% | 541.47 | 109.1604
2022-09-22 05:00 | 1344 | 15% | 0 | 15% | 538.79 | 108.6201
2022-09-22 06:00 | 1344 | 15% | 0 | 15% | 541.84 | 109.2349
2022-09-22 07:00 | 1344 | 15% | 0 | 15% | 540.98 | 109.0616
2022-09-22 08:00 | 1344 | 15% | 0 | 15% | 542.36 | 109.3398
2022-09-22 09:00 | 1344 | 15% | 0 | 15% | 544.87 | 109.8458
2022-09-22 10:00 | 0 | 15% | 1612.8 | 15% | 546.65 | -132.2456
2022-09-22 11:00 | 0 | 15% | 1612.8 | 15% | 555.92 | -134.4882
2022-09-22 12:00 | 0 | 15% | 1612.8 | 15% | 579.94 | -140.2991
2022-09-22 13:00 | 0 | 15% | 1612.8 | 15% | 611.66 | -147.9728
2022-09-22 14:00 | 0 | 15% | 1612.8 | 15% | 611.38 | -147.905
2022-09-22 15:00 | 0 | 15% | 1612.8 | 15% | 611.3 | -147.8857
2022-09-22 16:00 | 0 | 15% | 1612.8 | 15% | 610.9 | -147.7889
2022-09-22 17:00 | 0 | 15% | 1612.8 | 15% | 611.4 | -147.9099
2022-09-22 18:00 | 0 | 15% | 1612.8 | 15% | 605.33 | -146.4414
2022-09-22 19:00 | 0 | 15% | 1612.8 | 15% | 600.81 | -145.348
2022-09-22 20:00 | 0 | 15% | 1612.8 | 15% | 600.2 | -145.2004
2022-09-22 21:00 | 0 | 15% | 1612.8 | 15% | 599.21 | -144.9609
2022-09-22 22:00 | 1344 | 15% | 0 | 15% | 599.06 | 120.7705
2022-09-22 23:00 | 1344 | 15% | 0 | 15% | 599.34 | 120.8269
2022-09-23 | 1344 | 15% | 0 | 15% | 600.58 | 121.0769
2022-09-23 01:00 | 1344 | 15% | 0 | 15% | 592.73 | 119.4944
2022-09-23 02:00 | 1344 | 15% | 0 | 15% | 552.02 | 111.2872
2022-09-23 03:00 | 1344 | 15% | 0 | 15% | 545.51 | 109.9748
2022-09-23 04:00 | 1344 | 15% | 0 | 15% | 541.97 | 109.2612
2022-09-23 05:00 | 1344 | 15% | 0 | 15% | 539.81 | 108.8257
2022-09-23 06:00 | 1344 | 15% | 0 | 15% | 543.66 | 109.6019
2022-09-23 07:00 | 1344 | 15% | 0 | 15% | 542.5 | 109.368
2022-09-23 08:00 | 1344 | 15% | 0 | 15% | 543.26 | 109.5212
2022-09-23 09:00 | 1344 | 15% | 0 | 15% | 545.33 | 109.9385
2022-09-23 10:00 | 0 | 15% | 1612.8 | 15% | 547.3 | -132.4028
2022-09-23 11:00 | 0 | 15% | 1612.8 | 15% | 555.85 | -134.4712
2022-09-23 12:00 | 0 | 15% | 1612.8 | 15% | 581.78 | -140.7442
2022-09-23 13:00 | 0 | 15% | 1612.8 | 15% | 614.23 | -148.5945
2022-09-23 14:00 | 0 | 15% | 1612.8 | 15% | 613.25 | -148.3574
2022-09-23 15:00 | 0 | 15% | 1612.8 | 15% | 612.7 | -148.2244
2022-09-23 16:00 | 0 | 15% | 1612.8 | 15% | 611.89 | -148.0284
2022-09-23 17:00 | 0 | 15% | 1612.8 | 15% | 612.06 | -148.0696
2022-09-23 18:00 | 0 | 15% | 1612.8 | 15% | 603.39 | -145.9721
2022-09-23 19:00 | 0 | 15% | 1612.8 | 15% | 600.11 | -145.1786
2022-09-23 20:00 | 0 | 15% | 1612.8 | 15% | 599.3 | -144.9827
2022-09-23 21:00 | 0 | 15% | 1612.8 | 15% | 598.49 | -144.7867
2022-09-23 22:00 | 1344 | 15% | 0 | 15% | 598.39 | 120.6354
2022-09-23 23:00 | 1344 | 15% | 0 | 15% | 598.92 | 120.7423
2022-09-24 | 1344 | 15% | 0 | 15% | 600.8 | 121.1213
2022-09-24 01:00 | 1344 | 15% | 0 | 15% | 593.52 | 119.6536
2022-09-24 02:00 | 1344 | 15% | 0 | 15% | 555.23 | 111.9344
2022-09-24 03:00 | 1344 | 15% | 0 | 15% | 546.62 | 110.1986
2022-09-24 04:00 | 1344 | 15% | 0 | 15% | 543.13 | 109.495
2022-09-24 05:00 | 1344 | 15% | 0 | 15% | 541.32 | 109.1301
2022-09-24 06:00 | 1344 | 15% | 0 | 15% | 544.99 | 109.87
2022-09-24 07:00 | 1344 | 15% | 0 | 15% | 544.5 | 109.7712
2022-09-24 08:00 | 1344 | 15% | 0 | 15% | 545.25 | 109.9224
2022-09-24 09:00 | 1344 | 15% | 0 | 15% | 547.37 | 110.3498
2022-09-24 10:00 | 0 | 15% | 1612.8 | 15% | 550.09 | -133.0778
2022-09-24 11:00 | 0 | 15% | 1612.8 | 15% | 560.11 | -135.5018
2022-09-24 12:00 | 0 | 15% | 1612.8 | 15% | 583.82 | -141.2377
2022-09-24 13:00 | 0 | 15% | 1612.8 | 15% | 614.96 | -148.7711
2022-09-24 14:00 | 0 | 15% | 1612.8 | 15% | 614.16 | -148.5776
2022-09-24 15:00 | 0 | 15% | 1612.8 | 15% | 614.79 | -148.73
2022-09-24 16:00 | 0 | 15% | 1612.8 | 15% | 614.93 | -148.7639
2022-09-24 17:00 | 0 | 15% | 1612.8 | 15% | 613.81 | -148.4929
2022-09-24 18:00 | 0 | 15% | 1612.8 | 15% | 600.49 | -145.2705
2022-09-24 19:00 | 0 | 15% | 1612.8 | 15% | 597.26 | -144.4891
2022-09-24 20:00 | 0 | 15% | 1612.8 | 15% | 595.78 | -144.1311
2022-09-24 21:00 | 0 | 15% | 1612.8 | 15% | 594.74 | -143.8795
2022-09-24 22:00 | 1344 | 15% | 0 | 15% | 594.29 | 119.8089
2022-09-24 23:00 | 1344 | 15% | 0 | 15% | 595.58 | 120.0689
2022-09-25 | 1344 | 15% | 0 | 15% | 597 | 120.3552
2022-09-25 01:00 | 1344 | 15% | 0 | 15% | 590.58 | 119.0609
2022-09-25 02:00 | 1344 | 15% | 0 | 15% | 550.72 | 111.0252
2022-09-25 03:00 | 1344 | 15% | 0 | 15% | 544.2 | 109.7107
2022-09-25 04:00 | 1344 | 15% | 0 | 15% | 540.78 | 109.0212
2022-09-25 05:00 | 1344 | 15% | 0 | 15% | 538.55 | 108.5717
2022-09-25 06:00 | 1344 | 15% | 0 | 15% | 544.11 | 109.6926
2022-09-25 07:00 | 1344 | 15% | 0 | 15% | 542.16 | 109.2995
2022-09-25 08:00 | 1344 | 15% | 0 | 15% | 543.71 | 109.6119
2022-09-25 09:00 | 1344 | 15% | 0 | 15% | 545.3 | 109.9325
2022-09-25 10:00 | 0 | 15% | 1612.8 | 15% | 548.95 | -132.802
2022-09-25 11:00 | 0 | 15% | 1612.8 | 15% | 558.21 | -135.0422
2022-09-25 12:00 | 0 | 15% | 1612.8 | 15% | 582.7 | -140.9668
2022-09-25 13:00 | 0 | 15% | 1612.8 | 15% | 614.07 | -148.5558
2022-09-25 14:00 | 0 | 15% | 1612.8 | 15% | 613.3 | -148.3695
2022-09-25 15:00 | 0 | 15% | 1612.8 | 15% | 613.15 | -148.3332
2022-09-25 16:00 | 0 | 15% | 1612.8 | 15% | 612.3 | -148.1276
2022-09-25 17:00 | 0 | 15% | 1612.8 | 15% | 611.7 | -147.9825
2022-09-25 18:00 | 0 | 15% | 1612.8 | 15% | 592.73 | -143.3932
2022-09-25 19:00 | 0 | 15% | 1612.8 | 15% | 592.14 | -143.2505
2022-09-25 20:00 | 0 | 15% | 1612.8 | 15% | 591 | -142.9747
2022-09-25 21:00 | 0 | 15% | 1612.8 | 15% | 590.59 | -142.8755
2022-09-25 22:00 | 1344 | 15% | 0 | 15% | 590.09 | 118.9621
2022-09-25 23:00 | 1344 | 15% | 0 | 15% | 591.74 | 119.2948
2022-09-26 | 1344 | 15% | 0 | 15% | 593.78 | 119.706
2022-09-26 01:00 | 1344 | 15% | 0 | 15% | 587.5 | 118.44
2022-09-26 02:00 | 1344 | 15% | 0 | 15% | 546.72 | 110.2188
2022-09-26 03:00 | 1344 | 15% | 0 | 15% | 539.43 | 108.7491
2022-09-26 04:00 | 1344 | 15% | 0 | 15% | 531.1 | 107.0698
2022-09-26 05:00 | 1344 | 15% | 0 | 15% | 532.32 | 107.3157
2022-09-26 06:00 | 1344 | 15% | 0 | 15% | 538.51 | 108.5636
2022-09-26 07:00 | 1344 | 15% | 0 | 15% | 536.66 | 108.1907
2022-09-26 08:00 | 1344 | 15% | 0 | 15% | 537.45 | 108.3499
2022-09-26 09:00 | 1344 | 15% | 0 | 15% | 540.39 | 108.9426
2022-09-26 10:00 | 0 | 15% | 1612.8 | 15% | 543.89 | -131.5779
2022-09-26 11:00 | 0 | 15% | 1612.8 | 15% | 553.44 | -133.8882
2022-09-26 12:00 | 0 | 15% | 1612.8 | 15% | 580.66 | -140.4733
2022-09-26 13:00 | 0 | 15% | 1612.8 | 15% | 610.96 | -147.8034
2022-09-26 14:00 | 0 | 15% | 1612.8 | 15% | 610.23 | -147.6268
2022-09-26 15:00 | 0 | 15% | 1612.8 | 15% | 610.3 | -147.6438
2022-09-26 16:00 | 0 | 15% | 1612.8 | 15% | 610.42 | -147.6728
2022-09-26 17:00 | 0 | 15% | 1612.8 | 15% | 610.62 | -147.7212
2022-09-26 18:00 | 0 | 15% | 1612.8 | 15% | 588.94 | -142.4764
2022-09-26 19:00 | 0 | 15% | 1612.8 | 15% | 584.72 | -141.4555
2022-09-26 20:00 | 0 | 15% | 1612.8 | 15% | 584.6 | -141.4264
2022-09-26 21:00 | 0 | 15% | 1612.8 | 15% | 584.38 | -141.3732
2022-09-26 22:00 | 1344 | 15% | 0 | 15% | 584.18 | 117.7707
2022-09-26 23:00 | 1344 | 15% | 0 | 15% | 585.7 | 118.0771
2022-09-27 | 1344 | 15% | 0 | 15% | 586.13 | 118.1638
2022-09-27 01:00 | 1344 | 15% | 0 | 15% | 579.15 | 116.7566
2022-09-27 02:00 | 1344 | 15% | 0 | 15% | 537.14 | 108.2874
2022-09-27 03:00 | 1344 | 15% | 0 | 15% | 529.44 | 106.7351
2022-09-27 04:00 | 1344 | 15% | 0 | 15% | 524.78 | 105.7956
2022-09-27 05:00 | 1344 | 15% | 0 | 15% | 521.76 | 105.1868
2022-09-27 06:00 | 1344 | 15% | 0 | 15% | 526.99 | 106.2412
2022-09-27 07:00 | 1344 | 15% | 0 | 15% | 525.23 | 105.8864
2022-09-27 08:00 | 1344 | 15% | 0 | 15% | 525.61 | 105.963
2022-09-27 09:00 | 1344 | 15% | 0 | 15% | 528.37 | 106.5194
2022-09-27 10:00 | 0 | 15% | 1612.8 | 15% | 532.28 | -128.7692
2022-09-27 11:00 | 0 | 15% | 1612.8 | 15% | 544.36 | -131.6916
2022-09-27 12:00 | 0 | 15% | 1612.8 | 15% | 573.28 | -138.6879
2022-09-27 13:00 | 0 | 15% | 1612.8 | 15% | 603.76 | -146.0616
2022-09-27 14:00 | 0 | 15% | 1612.8 | 15% | 602.66 | -145.7955
2022-09-27 15:00 | 0 | 15% | 1612.8 | 15% | 603.02 | -145.8826
2022-09-27 16:00 | 0 | 15% | 1612.8 | 15% | 602.69 | -145.8028
2022-09-27 17:00 | 0 | 15% | 1612.8 | 15% | 603.48 | -145.9939
2022-09-27 18:00 | 0 | 15% | 1612.8 | 15% | 591.78 | -143.1634
2022-09-27 19:00 | 0 | 15% | 1612.8 | 15% | 581.82 | -140.7539
2022-09-27 20:00 | 0 | 15% | 1612.8 | 15% | 581.8 | -140.7491
2022-09-27 21:00 | 0 | 15% | 1612.8 | 15% | 581.29 | -140.6257
2022-09-27 22:00 | 1344 | 15% | 0 | 15% | 581.51 | 117.2324
2022-09-27 23:00 | 1344 | 15% | 0 | 15% | 582.87 | 117.5066
2022-09-28 | 1344 | 15% | 0 | 15% | 584.4 | 117.815
2022-09-28 01:00 | 1344 | 15% | 0 | 15% | 577.91 | 116.5067
2022-09-28 02:00 | 1344 | 15% | 0 | 15% | 534.59 | 107.7733
2022-09-28 03:00 | 1344 | 15% | 0 | 15% | 526.35 | 106.1122
2022-09-28 04:00 | 1344 | 15% | 0 | 15% | 521.12 | 105.0578
2022-09-28 05:00 | 1344 | 15% | 0 | 15% | 519.33 | 104.6969
2022-09-28 06:00 | 1344 | 15% | 0 | 15% | 524.78 | 105.7956
2022-09-28 07:00 | 1344 | 15% | 0 | 15% | 522.66 | 105.3683
2022-09-28 08:00 | 1344 | 15% | 0 | 15% | 524.01 | 105.6404
2022-09-28 09:00 | 1344 | 15% | 0 | 15% | 526.87 | 106.217
2022-09-28 10:00 | 0 | 15% | 1612.8 | 15% | 531.41 | -128.5587
2022-09-28 11:00 | 0 | 15% | 1612.8 | 15% | 543.03 | -131.3698
2022-09-28 12:00 | 0 | 15% | 1612.8 | 15% | 574.41 | -138.9613
2022-09-28 13:00 | 0 | 15% | 1612.8 | 15% | 604.54 | -146.2503
2022-09-28 14:00 | 0 | 15% | 1612.8 | 15% | 603.94 | -146.1052
2022-09-28 15:00 | 0 | 15% | 1612.8 | 15% | 603.66 | -146.0374
2022-09-28 16:00 | 0 | 15% | 1612.8 | 15% | 603.28 | -145.9455
2022-09-28 17:00 | 0 | 15% | 1612.8 | 15% | 603.8 | -146.0713
2022-09-28 18:00 | 0 | 15% | 1612.8 | 15% | 595.2 | -143.9908
2022-09-28 19:00 | 0 | 15% | 1612.8 | 15% | 589.31 | -142.5659
2022-09-28 20:00 | 0 | 15% | 1612.8 | 15% | 589.49 | -142.6094
2022-09-28 21:00 | 0 | 15% | 1612.8 | 15% | 589.93 | -142.7159
2022-09-28 22:00 | 1344 | 15% | 0 | 15% | 590.32 | 119.0085
2022-09-28 23:00 | 1344 | 15% | 0 | 15% | 592.22 | 119.3916
2022-09-29 | 1344 | 15% | 0 | 15% | 594.52 | 119.8552
2022-09-29 01:00 | 1344 | 15% | 0 | 15% | 587.69 | 118.4783
2022-09-29 02:00 | 1344 | 15% | 0 | 15% | 543.67 | 109.6039
2022-09-29 03:00 | 1344 | 15% | 0 | 15% | 534.54 | 107.7633
2022-09-29 04:00 | 1344 | 15% | 0 | 15% | 530.24 | 106.8964
2022-09-29 05:00 | 1344 | 15% | 0 | 15% | 527.79 | 106.4025
2022-09-29 06:00 | 1344 | 15% | 0 | 15% | 531.61 | 107.1726
2022-09-29 07:00 | 1344 | 15% | 0 | 15% | 529.61 | 106.7694
2022-09-29 08:00 | 1344 | 15% | 0 | 15% | 531.85 | 107.221
2022-09-29 09:00 | 1344 | 15% | 0 | 15% | 535.51 | 107.9588
2022-09-29 10:00 | 0 | 15% | 1612.8 | 15% | 540.13 | -130.6682
2022-09-29 11:00 | 0 | 15% | 1612.8 | 15% | 551.02 | -133.3028
2022-09-29 12:00 | 0 | 15% | 1612.8 | 15% | 582.32 | -140.8749
2022-09-29 13:00 | 0 | 15% | 1612.8 | 15% | 611.82 | -148.0115
2022-09-29 14:00 | 0 | 15% | 1612.8 | 15% | 610.06 | -147.5857
2022-09-29 15:00 | 0 | 15% | 1612.8 | 15% | 610.88 | -147.7841
2022-09-29 16:00 | 0 | 15% | 1612.8 | 15% | 610.07 | -147.5881
2022-09-29 17:00 | 0 | 15% | 1612.8 | 15% | 610.71 | -147.743
2022-09-29 18:00 | 0 | 15% | 1612.8 | 15% | 603.09 | -145.8995
2022-09-29 19:00 | 0 | 15% | 1612.8 | 15% | 600.04 | -145.1617
2022-09-29 20:00 | 0 | 15% | 1612.8 | 15% | 600.34 | -145.2343
2022-09-29 21:00 | 0 | 15% | 1612.8 | 15% | 600.63 | -145.3044
2022-09-29 22:00 | 1344 | 15% | 0 | 15% | 600.44 | 121.0487
2022-09-29 23:00 | 1344 | 15% | 0 | 15% | 601.33 | 121.2281
2022-09-30 | 1344 | 15% | 0 | 15% | 601.92 | 121.3471
2022-09-30 01:00 | 1344 | 15% | 0 | 15% | 595.05 | 119.9621
2022-09-30 02:00 | 1344 | 15% | 0 | 15% | 549.4 | 110.759
2022-09-30 03:00 | 1344 | 15% | 0 | 15% | 541.74 | 109.2148
2022-09-30 04:00 | 1344 | 15% | 0 | 15% | 537.12 | 108.2834
2022-09-30 05:00 | 1344 | 15% | 0 | 15% | 534.46 | 107.7471
2022-09-30 06:00 | 1344 | 15% | 0 | 15% | 536.33 | 108.1241
2022-09-30 07:00 | 1344 | 15% | 0 | 15% | 534.22 | 107.6988
2022-09-30 08:00 | 1344 | 15% | 0 | 15% | 535.32 | 107.9205
2022-09-30 09:00 | 1344 | 15% | 0 | 15% | 538.46 | 108.5535
2022-09-30 10:00 | 0 | 15% | 1612.8 | 15% | 543.39 | -131.4569
2022-09-30 11:00 | 0 | 15% | 1612.8 | 15% | 553.02 | -133.7866
2022-09-30 12:00 | 0 | 15% | 1612.8 | 15% | 585.94 | -141.7506
2022-09-30 13:00 | 0 | 15% | 1612.8 | 15% | 616.09 | -149.0445
2022-09-30 14:00 | 0 | 15% | 1612.8 | 15% | 615.08 | -148.8002
2022-09-30 15:00 | 0 | 15% | 1612.8 | 15% | 614.74 | -148.7179
2022-09-30 16:00 | 0 | 15% | 1612.8 | 15% | 613.89 | -148.5123
2022-09-30 17:00 | 0 | 15% | 1612.8 | 15% | 614.72 | -148.7131
2022-09-30 18:00 | 0 | 15% | 1612.8 | 15% | 608.46 | -147.1986
2022-09-30 19:00 | 0 | 15% | 1612.8 | 15% | 607.34 | -146.9277
2022-09-30 20:00 | 0 | 15% | 1612.8 | 15% | 607.34 | -146.9277
2022-09-30 21:00 | 0 | 15% | 1612.8 | 15% | 606.42 | -146.7051
2022-09-30 22:00 | 1344 | 15% | 0 | 15% | 607.4 | 122.4518
2022-09-30 23:00 | 1344 | 15% | 0 | 15% | 608.62 | 122.6978
2022-10-01 | 1344 | 15% | 0 | 15% | 609.4 | 122.855
2022-10-01 01:00 | 1344 | 15% | 0 | 15% | 602.55 | 121.4741
2022-10-01 02:00 | 1344 | 15% | 0 | 15% | 558.04 | 112.5009
2022-10-01 03:00 | 1344 | 15% | 0 | 15% | 550.59 | 110.9989
2022-10-01 04:00 | 1344 | 15% | 0 | 15% | 546.53 | 110.1804
2022-10-01 05:00 | 1344 | 15% | 0 | 15% | 543.48 | 109.5656
2022-10-01 06:00 | 1344 | 15% | 0 | 15% | 547.11 | 110.2974
2022-10-01 07:00 | 1344 | 15% | 0 | 15% | 545.35 | 109.9426
2022-10-01 08:00 | 1344 | 15% | 0 | 15% | 545.92 | 110.0575
2022-10-01 09:00 | 1344 | 15% | 0 | 15% | 545.19 | 109.9103
2022-10-01 10:00 | 0 | 15% | 1612.8 | 15% | 551.31 | -133.3729
2022-10-01 11:00 | 0 | 15% | 1612.8 | 15% | 561.54 | -135.8478
2022-10-01 12:00 | 0 | 15% | 1612.8 | 15% | 592.06 | -143.2312
2022-10-01 13:00 | 0 | 15% | 1612.8 | 15% | 618.39 | -149.6009
2022-10-01 14:00 | 0 | 15% | 1612.8 | 15% | 617.8 | -149.4582
2022-10-01 15:00 | 0 | 15% | 1612.8 | 15% | 617.78 | -149.4533
2022-10-01 16:00 | 0 | 15% | 1612.8 | 15% | 617.7 | -149.434
2022-10-01 17:00 | 0 | 15% | 1612.8 | 15% | 617.86 | -149.4727
2022-10-01 18:00 | 0 | 15% | 1612.8 | 15% | 612.12 | -148.0841
2022-10-01 19:00 | 0 | 15% | 1612.8 | 15% | 608.07 | -147.1043
2022-10-01 20:00 | 0 | 15% | 1612.8 | 15% | 608.05 | -147.0995
2022-10-01 21:00 | 0 | 15% | 1612.8 | 15% | 607.66 | -147.0051
2022-10-01 22:00 | 1344 | 15% | 0 | 15% | 607.33 | 122.4377
2022-10-01 23:00 | 1344 | 15% | 0 | 15% | 607.72 | 122.5164
2022-10-02 | 1344 | 15% | 0 | 15% | 611.2 | 123.2179
2022-10-02 01:00 | 1344 | 15% | 0 | 15% | 604.34 | 121.8349
2022-10-02 02:00 | 1344 | 15% | 0 | 15% | 560.4 | 112.9766
2022-10-02 03:00 | 1344 | 15% | 0 | 15% | 552.45 | 111.3739
2022-10-02 04:00 | 1344 | 15% | 0 | 15% | 550.02 | 110.884
2022-10-02 05:00 | 1344 | 15% | 0 | 15% | 546.72 | 110.2188
2022-10-02 06:00 | 1344 | 15% | 0 | 15% | 549.94 | 110.8679
2022-10-02 07:00 | 1344 | 15% | 0 | 15% | 548.27 | 110.5312
2022-10-02 08:00 | 1344 | 15% | 0 | 15% | 550.23 | 110.9264
2022-10-02 09:00 | 1344 | 15% | 0 | 15% | 553.39 | 111.5634
2022-10-02 10:00 | 0 | 15% | 1612.8 | 15% | 557.86 | -134.9575
2022-10-02 11:00 | 0 | 15% | 1612.8 | 15% | 566.82 | -137.1251
2022-10-02 12:00 | 0 | 15% | 1612.8 | 15% | 597.09 | -144.448
2022-10-02 13:00 | 0 | 15% | 1612.8 | 15% | 623.7 | -150.8855
2022-10-02 14:00 | 0 | 15% | 1612.8 | 15% | 622.65 | -150.6315
2022-10-02 15:00 | 0 | 15% | 1612.8 | 15% | 623.18 | -150.7597
2022-10-02 16:00 | 0 | 15% | 1612.8 | 15% | 623.35 | -150.8008
2022-10-02 17:00 | 0 | 15% | 1612.8 | 15% | 622.05 | -150.4863
2022-10-02 18:00 | 0 | 15% | 1612.8 | 15% | 621.16 | -150.271
2022-10-02 19:00 | 0 | 15% | 1612.8 | 15% | 617.69 | -149.4316
2022-10-02 20:00 | 0 | 15% | 1612.8 | 15% | 617.38 | -149.3566
2022-10-02 21:00 | 0 | 15% | 1612.8 | 15% | 617.02 | -149.2695
2022-10-02 22:00 | 1344 | 15% | 0 | 15% | 616.75 | 124.3368
2022-10-02 23:00 | 1344 | 15% | 0 | 15% | 617.4 | 124.4678
2022-10-03 | 1344 | 15% | 0 | 15% | 617.64 | 124.5162
2022-10-03 01:00 | 1344 | 15% | 0 | 15% | 611.81 | 123.3409
2022-10-03 02:00 | 1344 | 15% | 0 | 15% | 566.09 | 114.1237
2022-10-03 03:00 | 1344 | 15% | 0 | 15% | 558.08 | 112.5089
2022-10-03 04:00 | 1344 | 15% | 0 | 15% | 553.98 | 111.6824
2022-10-03 05:00 | 1344 | 15% | 0 | 15% | 550.71 | 111.0231
2022-10-03 06:00 | 1344 | 15% | 0 | 15% | 551.99 | 111.2812
2022-10-03 07:00 | 1344 | 15% | 0 | 15% | 550.91 | 111.0635
2022-10-03 08:00 | 1344 | 15% | 0 | 15% | 551.67 | 111.2167
2022-10-03 09:00 | 1344 | 15% | 0 | 15% | 554.25 | 111.7368
2022-10-03 10:00 | 0 | 15% | 1612.8 | 15% | 558.72 | -135.1655
2022-10-03 11:00 | 0 | 15% | 1612.8 | 15% | 567.73 | -137.3452
2022-10-03 12:00 | 0 | 15% | 1612.8 | 15% | 601.71 | -145.5657
2022-10-03 13:00 | 0 | 15% | 1612.8 | 15% | 629.12 | -152.1967
2022-10-03 14:00 | 0 | 15% | 1612.8 | 15% | 628.06 | -151.9403
2022-10-03 15:00 | 0 | 15% | 1612.8 | 15% | 628.22 | -151.979
2022-10-03 16:00 | 0 | 15% | 1612.8 | 15% | 628.39 | -152.0201
2022-10-03 17:00 | 0 | 15% | 1612.8 | 15% | 628.19 | -151.9717
2022-10-03 18:00 | 0 | 15% | 1612.8 | 15% | 614.93 | -148.7639
2022-10-03 19:00 | 0 | 15% | 1612.8 | 15% | 611.52 | -147.9389
2022-10-03 20:00 | 0 | 15% | 1612.8 | 15% | 611.36 | -147.9002
2022-10-03 21:00 | 0 | 15% | 1612.8 | 15% | 610.63 | -147.7236
2022-10-03 22:00 | 1344 | 15% | 0 | 15% | 611.12 | 123.2018
2022-10-03 23:00 | 1344 | 15% | 0 | 15% | 611.35 | 123.2482
2022-10-04 | 1344 | 15% | 0 | 15% | 612.67 | 123.5143
2022-10-04 01:00 | 1344 | 15% | 0 | 15% | 605.76 | 122.1212
2022-10-04 02:00 | 1344 | 15% | 0 | 15% | 560.81 | 113.0593
2022-10-04 03:00 | 1344 | 15% | 0 | 15% | 553.17 | 111.5191
2022-10-04 04:00 | 1344 | 15% | 0 | 15% | 549.71 | 110.8215
2022-10-04 05:00 | 1344 | 15% | 0 | 15% | 547.58 | 110.3921
2022-10-04 06:00 | 1344 | 15% | 0 | 15% | 551.4 | 111.1622
2022-10-04 07:00 | 1344 | 15% | 0 | 15% | 550.06 | 110.8921
2022-10-04 08:00 | 1344 | 15% | 0 | 15% | 551.9 | 111.263
2022-10-04 09:00 | 1344 | 15% | 0 | 15% | 552.88 | 111.4606
2022-10-04 10:00 | 0 | 15% | 1612.8 | 15% | 558.78 | -135.1801
2022-10-04 11:00 | 0 | 15% | 1612.8 | 15% | 567.81 | -137.3646
2022-10-04 12:00 | 0 | 15% | 1612.8 | 15% | 601.11 | -145.4205
2022-10-04 13:00 | 0 | 15% | 1612.8 | 15% | 626.96 | -151.6742
2022-10-04 14:00 | 0 | 15% | 1612.8 | 15% | 626.26 | -151.5048
2022-10-04 15:00 | 0 | 15% | 1612.8 | 15% | 626.52 | -151.5677
2022-10-04 16:00 | 0 | 15% | 1612.8 | 15% | 626.73 | -151.6185
2022-10-04 17:00 | 0 | 15% | 1612.8 | 15% | 626.99 | -151.6814
2022-10-04 18:00 | 0 | 15% | 1612.8 | 15% | 619.05 | -149.7606
2022-10-04 19:00 | 0 | 15% | 1612.8 | 15% | 613.25 | -148.3574
2022-10-04 20:00 | 0 | 15% | 1612.8 | 15% | 612.52 | -148.1808
2022-10-04 21:00 | 0 | 15% | 1612.8 | 15% | 611.79 | -148.0042
2022-10-04 22:00 | 1344 | 15% | 0 | 15% | 611.98 | 123.3752
2022-10-04 23:00 | 1344 | 15% | 0 | 15% | 612.65 | 123.5102
2022-10-05 | 1344 | 15% | 0 | 15% | 613.8 | 123.7421
2022-10-05 01:00 | 1344 | 15% | 0 | 15% | 607.66 | 122.5043
2022-10-05 02:00 | 1344 | 15% | 0 | 15% | 562.96 | 113.4927
2022-10-05 03:00 | 1344 | 15% | 0 | 15% | 555.43 | 111.9747
2022-10-05 04:00 | 1344 | 15% | 0 | 15% | 551.84 | 111.2509
2022-10-05 05:00 | 1344 | 15% | 0 | 15% | 549.48 | 110.7752
2022-10-05 06:00 | 1344 | 15% | 0 | 15% | 553.86 | 111.6582
2022-10-05 07:00 | 1344 | 15% | 0 | 15% | 552.32 | 111.3477
2022-10-05 08:00 | 1344 | 15% | 0 | 15% | 553.8 | 111.6461
2022-10-05 09:00 | 1344 | 15% | 0 | 15% | 556.9 | 112.271
2022-10-05 10:00 | 0 | 15% | 1612.8 | 15% | 560.31 | -135.5502
2022-10-05 11:00 | 0 | 15% | 1612.8 | 15% | 570.29 | -137.9646
2022-10-05 12:00 | 0 | 15% | 1612.8 | 15% | 603.27 | -145.9431
2022-10-05 13:00 | 0 | 15% | 1612.8 | 15% | 628.5 | -152.0467
2022-10-05 14:00 | 0 | 15% | 1612.8 | 15% | 628.17 | -151.9669
2022-10-05 15:00 | 0 | 15% | 1612.8 | 15% | 628.58 | -152.0661
2022-10-05 16:00 | 0 | 15% | 1612.8 | 15% | 628.68 | -152.0903
2022-10-05 17:00 | 0 | 15% | 1612.8 | 15% | 628.74 | -152.1048
2022-10-05 18:00 | 0 | 15% | 1612.8 | 15% | 615.12 | -148.8098
2022-10-05 19:00 | 0 | 15% | 1612.8 | 15% | 611.3 | -147.8857
2022-10-05 20:00 | 0 | 15% | 1612.8 | 15% | 611.24 | -147.8712
2022-10-05 21:00 | 0 | 15% | 1612.8 | 15% | 611.15 | -147.8494
2022-10-05 22:00 | 1344 | 15% | 0 | 15% | 611.35 | 123.2482
2022-10-05 23:00 | 1344 | 15% | 0 | 15% | 611.74 | 123.3268
2022-10-06 | 1344 | 15% | 0 | 15% | 612.53 | 123.486
2022-10-06 01:00 | 1344 | 15% | 0 | 15% | 606.4 | 122.2502
2022-10-06 02:00 | 1344 | 15% | 0 | 15% | 561.98 | 113.2952
2022-10-06 03:00 | 1344 | 15% | 0 | 15% | 553.97 | 111.6804
2022-10-06 04:00 | 1344 | 15% | 0 | 15% | 550.37 | 110.9546
2022-10-06 05:00 | 1344 | 15% | 0 | 15% | 548.21 | 110.5191
2022-10-06 06:00 | 1344 | 15% | 0 | 15% | 551.48 | 111.1784
2022-10-06 07:00 | 1344 | 15% | 0 | 15% | 550.18 | 110.9163
2022-10-06 08:00 | 1344 | 15% | 0 | 15% | 552.56 | 111.3961
2022-10-06 09:00 | 1344 | 15% | 0 | 15% | 555.98 | 112.0856
2022-10-06 10:00 | 0 | 15% | 1612.8 | 15% | 559.79 | -135.4244
2022-10-06 11:00 | 0 | 15% | 1612.8 | 15% | 568.96 | -137.6428
2022-10-06 12:00 | 0 | 15% | 1612.8 | 15% | 602.57 | -145.7737
2022-10-06 13:00 | 0 | 15% | 1612.8 | 15% | 626.43 | -151.5459
2022-10-06 14:00 | 0 | 15% | 1612.8 | 15% | 626.05 | -151.454
2022-10-06 15:00 | 0 | 15% | 1612.8 | 15% | 626.52 | -151.5677
2022-10-06 16:00 | 0 | 15% | 1612.8 | 15% | 626.45 | -151.5508
2022-10-06 17:00 | 0 | 15% | 1612.8 | 15% | 626.44 | -151.5484
2022-10-06 18:00 | 0 | 15% | 1612.8 | 15% | 620.33 | -150.0702
2022-10-06 19:00 | 0 | 15% | 1612.8 | 15% | 617.05 | -149.2767
2022-10-06 20:00 | 0 | 15% | 1612.8 | 15% | 616.89 | -149.238
2022-10-06 21:00 | 0 | 15% | 1612.8 | 15% | 617.32 | -149.3421
2022-10-06 22:00 | 1344 | 15% | 0 | 15% | 617.32 | 124.4517
2022-10-06 23:00 | 1344 | 15% | 0 | 15% | 617.76 | 124.5404
2022-10-07 | 1344 | 15% | 0 | 15% | 618.58 | 124.7057
2022-10-07 01:00 | 1344 | 15% | 0 | 15% | 612.55 | 123.4901
2022-10-07 02:00 | 1344 | 15% | 0 | 15% | 564.48 | 113.7992
2022-10-07 03:00 | 1344 | 15% | 0 | 15% | 557.24 | 112.3396
2022-10-07 04:00 | 1344 | 15% | 0 | 15% | 553.59 | 111.6037
2022-10-07 05:00 | 1344 | 15% | 0 | 15% | 551.53 | 111.1884
2022-10-07 06:00 | 1344 | 15% | 0 | 15% | 554.65 | 111.8174
2022-10-07 07:00 | 1344 | 15% | 0 | 15% | 553.32 | 111.5493
2022-10-07 08:00 | 1344 | 15% | 0 | 15% | 554.23 | 111.7328
2022-10-07 09:00 | 1344 | 15% | 0 | 15% | 556.72 | 112.2348
2022-10-07 10:00 | 0 | 15% | 1612.8 | 15% | 561.03 | -135.7244
2022-10-07 11:00 | 0 | 15% | 1612.8 | 15% | 571.34 | -138.2186
2022-10-07 12:00 | 0 | 15% | 1612.8 | 15% | 609.21 | -147.3801
2022-10-07 13:00 | 0 | 15% | 1612.8 | 15% | 632.72 | -153.0676
2022-10-07 14:00 | 0 | 15% | 1612.8 | 15% | 632.43 | -152.9975
2022-10-07 15:00 | 0 | 15% | 1612.8 | 15% | 632.03 | -152.9007
2022-10-07 16:00 | 0 | 15% | 1612.8 | 15% | 632.73 | -153.07
2022-10-07 17:00 | 0 | 15% | 1612.8 | 15% | 632.93 | -153.1184
2022-10-07 18:00 | 0 | 15% | 1612.8 | 15% | 625.43 | -151.304
2022-10-07 19:00 | 0 | 15% | 1612.8 | 15% | 623.02 | -150.721
2022-10-07 20:00 | 0 | 15% | 1612.8 | 15% | 622.93 | -150.6992
2022-10-07 21:00 | 0 | 15% | 1612.8 | 15% | 623.43 | -150.8202
2022-10-07 22:00 | 1344 | 15% | 0 | 15% | 623.23 | 125.6432
2022-10-07 23:00 | 1344 | 15% | 0 | 15% | 623.43 | 125.6835
2022-10-08 | 1344 | 15% | 0 | 15% | 623.83 | 125.7641
2022-10-08 01:00 | 1344 | 15% | 0 | 15% | 617.07 | 124.4013
2022-10-08 02:00 | 1344 | 15% | 0 | 15% | 571.24 | 115.162
2022-10-08 03:00 | 1344 | 15% | 0 | 15% | 564.42 | 113.7871
2022-10-08 04:00 | 1344 | 15% | 0 | 15% | 560.5 | 112.9968
2022-10-08 05:00 | 1344 | 15% | 0 | 15% | 558.76 | 112.646
2022-10-08 06:00 | 1344 | 15% | 0 | 15% | 562.01 | 113.3012
2022-10-08 07:00 | 1344 | 15% | 0 | 15% | 560.72 | 113.0412
2022-10-08 08:00 | 1344 | 15% | 0 | 15% | 562.94 | 113.4887
2022-10-08 09:00 | 1344 | 15% | 0 | 15% | 565.75 | 114.0552
2022-10-08 10:00 | 0 | 15% | 1612.8 | 15% | 570.45 | -138.0033
2022-10-08 11:00 | 0 | 15% | 1612.8 | 15% | 580.37 | -140.4031
2022-10-08 12:00 | 0 | 15% | 1612.8 | 15% | 616.17 | -149.0638
2022-10-08 13:00 | 0 | 15% | 1612.8 | 15% | 638.22 | -154.3982
2022-10-08 14:00 | 0 | 15% | 1612.8 | 15% | 637.03 | -154.1103
2022-10-08 15:00 | 0 | 15% | 1612.8 | 15% | 637.4 | -154.1998
2022-10-08 16:00 | 0 | 15% | 1612.8 | 15% | 637.34 | -154.1853
2022-10-08 17:00 | 0 | 15% | 1612.8 | 15% | 637.35 | -154.1877
2022-10-08 18:00 | 0 | 15% | 1612.8 | 15% | 630.46 | -152.5209
2022-10-08 19:00 | 0 | 15% | 1612.8 | 15% | 627.83 | -151.8846
2022-10-08 20:00 | 0 | 15% | 1612.8 | 15% | 627.87 | -151.8943
2022-10-08 21:00 | 0 | 15% | 1612.8 | 15% | 627.62 | -151.8338
2022-10-08 22:00 | 1344 | 15% | 0 | 15% | 627.28 | 126.4596
2022-10-08 23:00 | 1344 | 15% | 0 | 15% | 627.67 | 126.5383
2022-10-09 | 1344 | 15% | 0 | 15% | 627.61 | 126.5262
2022-10-09 01:00 | 1344 | 15% | 0 | 15% | 621.4 | 125.2742
2022-10-09 02:00 | 1344 | 15% | 0 | 15% | 575.81 | 116.0833
2022-10-09 03:00 | 1344 | 15% | 0 | 15% | 568.36 | 114.5814
2022-10-09 04:00 | 1344 | 15% | 0 | 15% | 564.53 | 113.8092
2022-10-09 05:00 | 1344 | 15% | 0 | 15% | 562.83 | 113.4665
2022-10-09 06:00 | 1344 | 15% | 0 | 15% | 565.47 | 113.9988
2022-10-09 07:00 | 1344 | 15% | 0 | 15% | 564.26 | 113.7548
2022-10-09 08:00 | 1344 | 15% | 0 | 15% | 565.36 | 113.9766
2022-10-09 09:00 | 1344 | 15% | 0 | 15% | 568.45 | 114.5995
2022-10-09 10:00 | 0 | 15% | 1612.8 | 15% | 573.05 | -138.6323
2022-10-09 11:00 | 0 | 15% | 1612.8 | 15% | 581.84 | -140.7587
2022-10-09 12:00 | 0 | 15% | 1612.8 | 15% | 618.23 | -149.5622
2022-10-09 13:00 | 0 | 15% | 1612.8 | 15% | 639.27 | -154.6522
2022-10-09 14:00 | 0 | 15% | 1612.8 | 15% | 639.08 | -154.6062
2022-10-09 15:00 | 0 | 15% | 1612.8 | 15% | 639.49 | -154.7054
2022-10-09 16:00 | 0 | 15% | 1612.8 | 15% | 639.53 | -154.7151
2022-10-09 17:00 | 0 | 15% | 1612.8 | 15% | 639.23 | -154.6425
2022-10-09 18:00 | 0 | 15% | 1612.8 | 15% | 634.28 | -153.445
2022-10-09 19:00 | 0 | 15% | 1612.8 | 15% | 631.86 | -152.8596
2022-10-09 20:00 | 0 | 15% | 1612.8 | 15% | 631.74 | -152.8305
2022-10-09 21:00 | 0 | 15% | 1612.8 | 15% | 631.4 | -152.7483
2022-10-09 22:00 | 1344 | 15% | 0 | 15% | 631.32 | 127.2741
2022-10-09 23:00 | 1344 | 15% | 0 | 15% | 631.96 | 127.4031
2022-10-10 | 1344 | 15% | 0 | 15% | 632.1 | 127.4314
2022-10-10 01:00 | 1344 | 15% | 0 | 15% | 625.85 | 126.1714
2022-10-10 02:00 | 1344 | 15% | 0 | 15% | 579.95 | 116.9179
2022-10-10 03:00 | 1344 | 15% | 0 | 15% | 572.52 | 115.42
2022-10-10 04:00 | 1344 | 15% | 0 | 15% | 568.56 | 114.6217
2022-10-10 05:00 | 1344 | 15% | 0 | 15% | 566.6 | 114.2266
2022-10-10 06:00 | 1344 | 15% | 0 | 15% | 570.85 | 115.0834
2022-10-10 07:00 | 1344 | 15% | 0 | 15% | 569.79 | 114.8697
2022-10-10 08:00 | 1344 | 15% | 0 | 15% | 570.43 | 114.9987
2022-10-10 09:00 | 1344 | 15% | 0 | 15% | 572.73 | 115.4624
2022-10-10 10:00 | 0 | 15% | 1612.8 | 15% | 576.71 | -139.5177
2022-10-10 11:00 | 0 | 15% | 1612.8 | 15% | 586.88 | -141.978
2022-10-10 12:00 | 0 | 15% | 1612.8 | 15% | 625.03 | -151.2073
2022-10-10 13:00 | 0 | 15% | 1612.8 | 15% | 645.66 | -156.1981
2022-10-10 14:00 | 0 | 15% | 1612.8 | 15% | 645.16 | -156.0771
2022-10-10 15:00 | 0 | 15% | 1612.8 | 15% | 645.45 | -156.1473
2022-10-10 16:00 | 0 | 15% | 1612.8 | 15% | 645.15 | -156.0747
2022-10-10 17:00 | 0 | 15% | 1612.8 | 15% | 645.05 | -156.0505
2022-10-10 18:00 | 0 | 15% | 1612.8 | 15% | 645.91 | -156.2585
2022-10-10 19:00 | 0 | 15% | 1612.8 | 15% | 635.89 | -153.8345
2022-10-10 20:00 | 0 | 15% | 1612.8 | 15% | 635.84 | -153.8224
2022-10-10 21:00 | 0 | 15% | 1612.8 | 15% | 635.39 | -153.7135
2022-10-10 22:00 | 1344 | 15% | 0 | 15% | 634.85 | 127.9858
2022-10-10 23:00 | 1344 | 15% | 0 | 15% | 635.55 | 128.1269
2022-10-11 | 1344 | 15% | 0 | 15% | 636.43 | 128.3043
2022-10-11 01:00 | 1344 | 15% | 0 | 15% | 629.95 | 126.9979
2022-10-11 02:00 | 1344 | 15% | 0 | 15% | 581.75 | 117.2808
2022-10-11 03:00 | 1344 | 15% | 0 | 15% | 569.77 | 114.8656
2022-10-11 04:00 | 1344 | 15% | 0 | 15% | 565.82 | 114.0693
2022-10-11 05:00 | 1344 | 15% | 0 | 15% | 563.51 | 113.6036
2022-10-11 06:00 | 1344 | 15% | 0 | 15% | 566.48 | 114.2024
2022-10-11 07:00 | 1344 | 15% | 0 | 15% | 563.95 | 113.6923
2022-10-11 08:00 | 1344 | 15% | 0 | 15% | 565 | 113.904
2022-10-11 09:00 | 1344 | 15% | 0 | 15% | 568.05 | 114.5189
2022-10-11 10:00 | 0 | 15% | 1612.8 | 15% | 572.46 | -138.4895
2022-10-11 11:00 | 0 | 15% | 1612.8 | 15% | 583.42 | -141.141
2022-10-11 12:00 | 0 | 15% | 1612.8 | 15% | 623.63 | -150.8686
2022-10-11 13:00 | 0 | 15% | 1612.8 | 15% | 643.96 | -155.7868
2022-10-11 14:00 | 0 | 15% | 1612.8 | 15% | 643.67 | -155.7166
2022-10-11 15:00 | 0 | 15% | 1612.8 | 15% | 643.77 | -155.7408
2022-10-11 16:00 | 0 | 15% | 1612.8 | 15% | 643.77 | -155.7408
2022-10-11 17:00 | 0 | 15% | 1612.8 | 15% | 644.02 | -155.8013
2022-10-11 18:00 | 0 | 15% | 1612.8 | 15% | 636.05 | -153.8732
2022-10-11 19:00 | 0 | 15% | 1612.8 | 15% | 635.38 | -153.7111
2022-10-11 20:00 | 0 | 15% | 1612.8 | 15% | 635.44 | -153.7256
2022-10-11 21:00 | 0 | 15% | 1612.8 | 15% | 635.3 | -153.6918
2022-10-11 22:00 | 1344 | 15% | 0 | 15% | 635.07 | 128.0301
2022-10-11 23:00 | 1344 | 15% | 0 | 15% | 635.19 | 128.0543
2022-10-12 | 1344 | 15% | 0 | 15% | 635.04 | 128.0241
2022-10-12 01:00 | 1344 | 15% | 0 | 15% | 629.33 | 126.8729
2022-10-12 02:00 | 1344 | 15% | 0 | 15% | 579.81 | 116.8897
2022-10-12 03:00 | 1344 | 15% | 0 | 15% | 566.79 | 114.2649
2022-10-12 04:00 | 1344 | 15% | 0 | 15% | 562.84 | 113.4685
2022-10-12 05:00 | 1344 | 15% | 0 | 15% | 560.44 | 112.9847
2022-10-12 06:00 | 1344 | 15% | 0 | 15% | 563.86 | 113.6742
2022-10-12 07:00 | 1344 | 15% | 0 | 15% | 561.31 | 113.1601
2022-10-12 08:00 | 1344 | 15% | 0 | 15% | 562.13 | 113.3254
2022-10-12 09:00 | 1344 | 15% | 0 | 15% | 564.68 | 113.8395
2022-10-12 10:00 | 0 | 15% | 1612.8 | 15% | 569.48 | -137.7686
2022-10-12 11:00 | 0 | 15% | 1612.8 | 15% | 581.71 | -140.7273
2022-10-12 12:00 | 0 | 15% | 1612.8 | 15% | 624.23 | -151.0137
2022-10-12 13:00 | 0 | 15% | 1612.8 | 15% | 644.12 | -155.8255
2022-10-12 14:00 | 0 | 15% | 1612.8 | 15% | 644.75 | -155.9779
2022-10-12 15:00 | 0 | 15% | 1612.8 | 15% | 645.27 | -156.1037
2022-10-12 16:00 | 0 | 15% | 1612.8 | 15% | 644.8 | -155.99
2022-10-12 17:00 | 0 | 15% | 1612.8 | 15% | 644.24 | -155.8545
2022-10-12 18:00 | 0 | 15% | 1612.8 | 15% | 633.34 | -153.2176
2022-10-12 19:00 | 0 | 15% | 1612.8 | 15% | 632.72 | -153.0676
2022-10-12 20:00 | 0 | 15% | 1612.8 | 15% | 632.49 | -153.012
2022-10-12 21:00 | 0 | 15% | 1612.8 | 15% | 632.16 | -152.9321
2022-10-12 22:00 | 1344 | 15% | 0 | 15% | 631.95 | 127.4011
2022-10-12 23:00 | 1344 | 15% | 0 | 15% | 632.51 | 127.514
2022-10-13 | 1344 | 15% | 0 | 15% | 632.93 | 127.5987
2022-10-13 01:00 | 1344 | 15% | 0 | 15% | 626.61 | 126.3246
2022-10-13 02:00 | 1344 | 15% | 0 | 15% | 574 | 115.7184
2022-10-13 03:00 | 1344 | 15% | 0 | 15% | 561 | 113.0976
2022-10-13 04:00 | 1344 | 15% | 0 | 15% | 555.35 | 111.9586
2022-10-13 05:00 | 1344 | 15% | 0 | 15% | 550.87 | 111.0554
2022-10-13 06:00 | 1344 | 15% | 0 | 15% | 553.41 | 111.5675
2022-10-13 07:00 | 1344 | 15% | 0 | 15% | 550.74 | 111.0292
2022-10-13 08:00 | 1344 | 15% | 0 | 15% | 552.36 | 111.3558
2022-10-13 09:00 | 1344 | 15% | 0 | 15% | 555.65 | 112.019
2022-10-13 10:00 | 0 | 15% | 1612.8 | 15% | 561.72 | -135.8913
2022-10-13 11:00 | 0 | 15% | 1612.8 | 15% | 575.31 | -139.179
2022-10-13 12:00 | 0 | 15% | 1612.8 | 15% | 621.97 | -150.467
2022-10-13 13:00 | 0 | 15% | 1612.8 | 15% | 642.74 | -155.4917
2022-10-13 14:00 | 0 | 15% | 1612.8 | 15% | 640.9 | -155.0465
2022-10-13 15:00 | 0 | 15% | 1612.8 | 15% | 641.1 | -155.0949
2022-10-13 16:00 | 0 | 15% | 1612.8 | 15% | 640.6 | -154.974
2022-10-13 17:00 | 0 | 15% | 1612.8 | 15% | 639.92 | -154.8094
2022-10-13 18:00 | 0 | 15% | 1612.8 | 15% | 630.32 | -152.487
2022-10-13 19:00 | 0 | 15% | 1612.8 | 15% | 630.1 | -152.4338
2022-10-13 20:00 | 0 | 15% | 1612.8 | 15% | 630.23 | -152.4652
2022-10-13 21:00 | 0 | 15% | 1612.8 | 15% | 630.41 | -152.5088
2022-10-13 22:00 | 1344 | 15% | 0 | 15% | 630.43 | 127.0947
2022-10-13 23:00 | 1344 | 15% | 0 | 15% | 630.68 | 127.1451
2022-10-14 | 1344 | 15% | 0 | 15% | 630.73 | 127.1552
2022-10-14 01:00 | 1344 | 15% | 0 | 15% | 624.55 | 125.9093
2022-10-14 02:00 | 1344 | 15% | 0 | 15% | 570.51 | 115.0148
2022-10-14 03:00 | 1344 | 15% | 0 | 15% | 555.88 | 112.0654
2022-10-14 04:00 | 1344 | 15% | 0 | 15% | 551.27 | 111.136
2022-10-14 05:00 | 1344 | 15% | 0 | 15% | 549.41 | 110.7611
2022-10-14 06:00 | 1344 | 15% | 0 | 15% | 552.04 | 111.2913
2022-10-14 07:00 | 1344 | 15% | 0 | 15% | 550.74 | 111.0292
2022-10-14 08:00 | 1344 | 15% | 0 | 15% | 551.7 | 111.2227
2022-10-14 09:00 | 1344 | 15% | 0 | 15% | 555.63 | 112.015
2022-10-14 10:00 | 0 | 15% | 1612.8 | 15% | 561.18 | -135.7607
2022-10-14 11:00 | 0 | 15% | 1612.8 | 15% | 574.93 | -139.0871
2022-10-14 12:00 | 0 | 15% | 1612.8 | 15% | 621.08 | -150.2517
2022-10-14 13:00 | 0 | 15% | 1612.8 | 15% | 640.3 | -154.9014
2022-10-14 14:00 | 0 | 15% | 1612.8 | 15% | 638.98 | -154.582
2022-10-14 15:00 | 0 | 15% | 1612.8 | 15% | 638.14 | -154.3788
2022-10-14 16:00 | 0 | 15% | 1612.8 | 15% | 638.13 | -154.3764
2022-10-14 17:00 | 0 | 15% | 1612.8 | 15% | 637.81 | -154.299
2022-10-14 18:00 | 0 | 15% | 1612.8 | 15% | 637.66 | -154.2627
2022-10-14 19:00 | 0 | 15% | 1612.8 | 15% | 637.36 | -154.1901
2022-10-14 20:00 | 0 | 15% | 1612.8 | 15% | 637.62 | -154.253
2022-10-14 21:00 | 0 | 15% | 1612.8 | 15% | 637.91 | -154.3232
2022-10-14 22:00 | 1344 | 15% | 0 | 15% | 637.8 | 128.5805
2022-10-14 23:00 | 1344 | 15% | 0 | 15% | 638.23 | 128.6672
2022-10-15 | 1344 | 15% | 0 | 15% | 638.56 | 128.7337
2022-10-15 01:00 | 1344 | 15% | 0 | 15% | 632.27 | 127.4656
2022-10-15 02:00 | 1344 | 15% | 0 | 15% | 581.41 | 117.2123
2022-10-15 03:00 | 1344 | 15% | 0 | 15% | 567.6 | 114.4282
2022-10-15 04:00 | 1344 | 15% | 0 | 15% | 563.19 | 113.5391
2022-10-15 05:00 | 1344 | 15% | 0 | 15% | 560.87 | 113.0714
2022-10-15 06:00 | 1344 | 15% | 0 | 15% | 564.28 | 113.7588
2022-10-15 07:00 | 1344 | 15% | 0 | 15% | 562.16 | 113.3315
2022-10-15 08:00 | 1344 | 15% | 0 | 15% | 563.67 | 113.6359
2022-10-15 09:00 | 1344 | 15% | 0 | 15% | 567.78 | 114.4644
2022-10-15 10:00 | 0 | 15% | 1612.8 | 15% | 572.29 | -138.4484
2022-10-15 11:00 | 0 | 15% | 1612.8 | 15% | 584.71 | -141.453
2022-10-15 12:00 | 0 | 15% | 1612.8 | 15% | 628.7 | -152.0951
2022-10-15 13:00 | 0 | 15% | 1612.8 | 15% | 646.63 | -156.4327
2022-10-15 14:00 | 0 | 15% | 1612.8 | 15% | 645.28 | -156.1061
2022-10-15 15:00 | 0 | 15% | 1612.8 | 15% | 645.19 | -156.0844
2022-10-15 16:00 | 0 | 15% | 1612.8 | 15% | 645.37 | -156.1279
2022-10-15 17:00 | 0 | 15% | 1612.8 | 15% | 645.25 | -156.0989
2022-10-15 18:00 | 0 | 15% | 1612.8 | 15% | 625.62 | -151.35
2022-10-15 19:00 | 0 | 15% | 1612.8 | 15% | 635.14 | -153.6531
2022-10-15 20:00 | 0 | 15% | 1612.8 | 15% | 634.82 | -153.5757
2022-10-15 21:00 | 0 | 15% | 1612.8 | 15% | 634.58 | -153.5176
2022-10-15 22:00 | 1344 | 15% | 0 | 15% | 634.69 | 127.9535
2022-10-15 23:00 | 1344 | 15% | 0 | 15% | 635.31 | 128.0785
2022-10-16 | 1344 | 15% | 0 | 15% | 635.34 | 128.0845
2022-10-16 01:00 | 1344 | 15% | 0 | 15% | 629.61 | 126.9294
2022-10-16 02:00 | 1344 | 15% | 0 | 15% | 579.17 | 116.7607
2022-10-16 03:00 | 1344 | 15% | 0 | 15% | 568.73 | 114.656
2022-10-16 04:00 | 1344 | 15% | 0 | 15% | 563.31 | 113.5633
2022-10-16 05:00 | 1344 | 15% | 0 | 15% | 561.47 | 113.1924
2022-10-16 06:00 | 1344 | 15% | 0 | 15% | 561.97 | 113.2932
2022-10-16 07:00 | 1344 | 15% | 0 | 15% | 558.83 | 112.6601
2022-10-16 08:00 | 1344 | 15% | 0 | 15% | 561.51 | 113.2004
2022-10-16 09:00 | 1344 | 15% | 0 | 15% | 565.38 | 113.9806
2022-10-16 10:00 | 0 | 15% | 1612.8 | 15% | 570.77 | -138.0807
2022-10-16 11:00 | 0 | 15% | 1612.8 | 15% | 584.83 | -141.4821
2022-10-16 12:00 | 0 | 15% | 1612.8 | 15% | 629.18 | -152.2112
2022-10-16 13:00 | 0 | 15% | 1612.8 | 15% | 644.79 | -155.9876
2022-10-16 14:00 | 0 | 15% | 1612.8 | 15% | 645.28 | -156.1061
2022-10-16 15:00 | 0 | 15% | 1612.8 | 15% | 645.85 | -156.244
2022-10-16 16:00 | 0 | 15% | 1612.8 | 15% | 646.21 | -156.3311
2022-10-16 17:00 | 0 | 15% | 1612.8 | 15% | 646.43 | -156.3843
2022-10-16 18:00 | 0 | 15% | 1612.8 | 15% | 633.08 | -153.1547
2022-10-16 19:00 | 0 | 15% | 1612.8 | 15% | 630.51 | -152.533
2022-10-16 20:00 | 0 | 15% | 1612.8 | 15% | 630.82 | -152.608
2022-10-16 21:00 | 0 | 15% | 1612.8 | 15% | 630.82 | -152.608
2022-10-16 22:00 | 1344 | 15% | 0 | 15% | 630.82 | 127.1733
2022-10-16 23:00 | 1344 | 15% | 0 | 15% | 631.25 | 127.26
2022-10-17 | 1344 | 15% | 0 | 15% | 631.65 | 127.3406
2022-10-17 01:00 | 1344 | 15% | 0 | 15% | 625.16 | 126.0323
2022-10-17 02:00 | 1344 | 15% | 0 | 15% | 575.33 | 115.9865
2022-10-17 03:00 | 1344 | 15% | 0 | 15% | 564.66 | 113.8355
2022-10-17 04:00 | 1344 | 15% | 0 | 15% | 560.07 | 112.9101
2022-10-17 05:00 | 1344 | 15% | 0 | 15% | 557.15 | 112.3214
2022-10-17 06:00 | 1344 | 15% | 0 | 15% | 558.08 | 112.5089
2022-10-17 07:00 | 1344 | 15% | 0 | 15% | 555.34 | 111.9565
2022-10-17 08:00 | 1344 | 15% | 0 | 15% | 557.04 | 112.2993
2022-10-17 09:00 | 1344 | 15% | 0 | 15% | 560.73 | 113.0432
2022-10-17 10:00 | 0 | 15% | 1612.8 | 15% | 565.82 | -136.8832
2022-10-17 11:00 | 0 | 15% | 1612.8 | 15% | 579.28 | -140.1394
2022-10-17 12:00 | 0 | 15% | 1612.8 | 15% | 624.79 | -151.1492
2022-10-17 13:00 | 0 | 15% | 1612.8 | 15% | 639.26 | -154.6498
2022-10-17 14:00 | 0 | 15% | 1612.8 | 15% | 639.77 | -154.7732
2022-10-17 15:00 | 0 | 15% | 1612.8 | 15% | 640.28 | -154.8965
2022-10-17 16:00 | 0 | 15% | 1612.8 | 15% | 640.37 | -154.9183
2022-10-17 17:00 | 0 | 15% | 1612.8 | 15% | 640.35 | -154.9135
2022-10-17 18:00 | 0 | 15% | 1612.8 | 15% | 639.75 | -154.7683
2022-10-17 19:00 | 0 | 15% | 1612.8 | 15% | 634.37 | -153.4668
2022-10-17 20:00 | 0 | 15% | 1612.8 | 15% | 634.24 | -153.4353
2022-10-17 21:00 | 0 | 15% | 1612.8 | 15% | 634.31 | -153.4523
2022-10-17 22:00 | 1344 | 15% | 0 | 15% | 634.09 | 127.8325
2022-10-17 23:00 | 1344 | 15% | 0 | 15% | 634.65 | 127.9454
2022-10-18 | 1344 | 15% | 0 | 15% | 634.97 | 128.01
2022-10-18 01:00 | 1344 | 15% | 0 | 15% | 629.09 | 126.8245
2022-10-18 02:00 | 1344 | 15% | 0 | 15% | 578.3 | 116.5853
2022-10-18 03:00 | 1344 | 15% | 0 | 15% | 567.54 | 114.4161
2022-10-18 04:00 | 1344 | 15% | 0 | 15% | 563.04 | 113.5089
2022-10-18 05:00 | 1344 | 15% | 0 | 15% | 560.28 | 112.9524
2022-10-18 06:00 | 1344 | 15% | 0 | 15% | 560.26 | 112.9484
2022-10-18 07:00 | 1344 | 15% | 0 | 15% | 557.49 | 112.39
2022-10-18 08:00 | 1344 | 15% | 0 | 15% | 559.71 | 112.8375
2022-10-18 09:00 | 1344 | 15% | 0 | 15% | 563.74 | 113.65
2022-10-18 10:00 | 0 | 15% | 1612.8 | 15% | 569.96 | -137.8847
2022-10-18 11:00 | 0 | 15% | 1612.8 | 15% | 582.74 | -140.9765
2022-10-18 12:00 | 0 | 15% | 1612.8 | 15% | 629.64 | -152.3225
2022-10-18 13:00 | 0 | 15% | 1612.8 | 15% | 643.78 | -155.7433
2022-10-18 14:00 | 0 | 15% | 1612.8 | 15% | 643.72 | -155.7287
2022-10-18 15:00 | 0 | 15% | 1612.8 | 15% | 644.06 | -155.811
2022-10-18 16:00 | 0 | 15% | 1612.8 | 15% | 643.88 | -155.7674
2022-10-18 17:00 | 0 | 15% | 1612.8 | 15% | 644.29 | -155.8666
2022-10-18 18:00 | 0 | 15% | 1612.8 | 15% | 634.64 | -153.5321
2022-10-18 19:00 | 0 | 15% | 1612.8 | 15% | 632.95 | -153.1233
2022-10-18 20:00 | 0 | 15% | 1612.8 | 15% | 632.39 | -152.9878
2022-10-18 21:00 | 0 | 15% | 1612.8 | 15% | 631.95 | -152.8813
2022-10-18 22:00 | 1344 | 15% | 0 | 15% | 632.74 | 127.5604
2022-10-18 23:00 | 1344 | 15% | 0 | 15% | 633.27 | 127.6672
2022-10-19 | 1344 | 15% | 0 | 15% | 633.84 | 127.7821
2022-10-19 01:00 | 1344 | 15% | 0 | 15% | 628.21 | 126.6471
2022-10-19 02:00 | 1344 | 15% | 0 | 15% | 577.76 | 116.4764
2022-10-19 03:00 | 1344 | 15% | 0 | 15% | 567.21 | 114.3495
2022-10-19 04:00 | 1344 | 15% | 0 | 15% | 561.59 | 113.2165
2022-10-19 05:00 | 1344 | 15% | 0 | 15% | 558.01 | 112.4948
2022-10-19 06:00 | 1344 | 15% | 0 | 15% | 560.24 | 112.9444
2022-10-19 07:00 | 1344 | 15% | 0 | 15% | 557.59 | 112.4101
2022-10-19 08:00 | 1344 | 15% | 0 | 15% | 559.58 | 112.8113
2022-10-19 09:00 | 1344 | 15% | 0 | 15% | 563.38 | 113.5774
2022-10-19 10:00 | 0 | 15% | 1612.8 | 15% | 568.65 | -137.5678
2022-10-19 11:00 | 0 | 15% | 1612.8 | 15% | 582.54 | -140.9281
2022-10-19 12:00 | 0 | 15% | 1612.8 | 15% | 629.11 | -152.1943
2022-10-19 13:00 | 0 | 15% | 1612.8 | 15% | 642.26 | -155.3755
2022-10-19 14:00 | 0 | 15% | 1612.8 | 15% | 641.36 | -155.1578
2022-10-19 15:00 | 0 | 15% | 1612.8 | 15% | 641.28 | -155.1385
2022-10-19 16:00 | 0 | 15% | 1612.8 | 15% | 641.7 | -155.2401
2022-10-19 17:00 | 0 | 15% | 1612.8 | 15% | 641.82 | -155.2691
2022-10-19 18:00 | 0 | 15% | 1612.8 | 15% | 637.08 | -154.1224
2022-10-19 19:00 | 0 | 15% | 1612.8 | 15% | 635.21 | -153.67
2022-10-19 20:00 | 0 | 15% | 1612.8 | 15% | 635.09 | -153.641
2022-10-19 21:00 | 0 | 15% | 1612.8 | 15% | 635.05 | -153.6313
2022-10-19 22:00 | 1344 | 15% | 0 | 15% | 634.65 | 127.9454
2022-10-19 23:00 | 1344 | 15% | 0 | 15% | 635.93 | 128.2035
2022-10-20 | 1344 | 15% | 0 | 15% | 636.66 | 128.3507
2022-10-20 01:00 | 1344 | 15% | 0 | 15% | 630.93 | 127.1955
2022-10-20 02:00 | 1344 | 15% | 0 | 15% | 581.06 | 117.1417
2022-10-20 03:00 | 1344 | 15% | 0 | 15% | 570.2 | 114.9523
2022-10-20 04:00 | 1344 | 15% | 0 | 15% | 564.99 | 113.902
2022-10-20 05:00 | 1344 | 15% | 0 | 15% | 561.87 | 113.273
2022-10-20 06:00 | 1344 | 15% | 0 | 15% | 563.03 | 113.5068
2022-10-20 07:00 | 1344 | 15% | 0 | 15% | 560.57 | 113.0109
2022-10-20 08:00 | 1344 | 15% | 0 | 15% | 562.63 | 113.4262
2022-10-20 09:00 | 1344 | 15% | 0 | 15% | 566.75 | 114.2568
2022-10-20 10:00 | 0 | 15% | 1612.8 | 15% | 572.17 | -138.4194
2022-10-20 11:00 | 0 | 15% | 1612.8 | 15% | 586.32 | -141.8425
2022-10-20 12:00 | 0 | 15% | 1612.8 | 15% | 633.91 | -153.3555
2022-10-20 13:00 | 0 | 15% | 1612.8 | 15% | 645.43 | -156.1424
2022-10-20 14:00 | 0 | 15% | 1612.8 | 15% | 645.26 | -156.1013
2022-10-20 15:00 | 0 | 15% | 1612.8 | 15% | 644.92 | -156.019
2022-10-20 16:00 | 0 | 15% | 1612.8 | 15% | 644.08 | -155.8158
2022-10-20 17:00 | 0 | 15% | 1612.8 | 15% | 643.99 | -155.7941
2022-10-20 18:00 | 0 | 15% | 1612.8 | 15% | 636.52 | -153.9869
2022-10-20 19:00 | 0 | 15% | 1612.8 | 15% | 634.13 | -153.4087
2022-10-20 20:00 | 0 | 15% | 1612.8 | 15% | 634.14 | -153.4111
2022-10-20 21:00 | 0 | 15% | 1612.8 | 15% | 633.83 | -153.3362
2022-10-20 22:00 | 1344 | 15% | 0 | 15% | 633.71 | 127.7559
2022-10-20 23:00 | 1344 | 15% | 0 | 15% | 634.23 | 127.8608
2022-10-21 | 1344 | 15% | 0 | 15% | 634.32 | 127.8789
2022-10-21 01:00 | 1344 | 15% | 0 | 15% | 629.62 | 126.9314
2022-10-21 02:00 | 1344 | 15% | 0 | 15% | 577.83 | 116.4905
2022-10-21 03:00 | 1344 | 15% | 0 | 15% | 565.8 | 114.0653
2022-10-21 04:00 | 1344 | 15% | 0 | 15% | 560.69 | 113.0351
2022-10-21 05:00 | 1344 | 15% | 0 | 15% | 558.14 | 112.521
2022-10-21 06:00 | 1344 | 15% | 0 | 15% | 557.2 | 112.3315
2022-10-21 07:00 | 1344 | 15% | 0 | 15% | 555.56 | 112.0009
2022-10-21 08:00 | 1344 | 15% | 0 | 15% | 557.23 | 112.3376
2022-10-21 09:00 | 1344 | 15% | 0 | 15% | 561.13 | 113.1238
2022-10-21 10:00 | 0 | 15% | 1612.8 | 15% | 566.88 | -137.1396
2022-10-21 11:00 | 0 | 15% | 1612.8 | 15% | 582.13 | -140.8289
2022-10-21 12:00 | 0 | 15% | 1612.8 | 15% | 634.23 | -153.4329
2022-10-21 13:00 | 0 | 15% | 1612.8 | 15% | 645.35 | -156.1231
2022-10-21 14:00 | 0 | 15% | 1612.8 | 15% | 645.26 | -156.1013
2022-10-21 15:00 | 0 | 15% | 1612.8 | 15% | 645.03 | -156.0457
2022-10-21 16:00 | 0 | 15% | 1612.8 | 15% | 644.82 | -155.9949
2022-10-21 17:00 | 0 | 15% | 1612.8 | 15% | 644.67 | -155.9586
2022-10-21 18:00 | 0 | 15% | 1612.8 | 15% | 650.38 | -157.3399
2022-10-21 19:00 | 0 | 15% | 1612.8 | 15% | 639.45 | -154.6957
2022-10-21 20:00 | 0 | 15% | 1612.8 | 15% | 639.55 | -154.7199
2022-10-21 21:00 | 0 | 15% | 1612.8 | 15% | 639.07 | -154.6038
2022-10-21 22:00 | 1344 | 15% | 0 | 15% | 639.21 | 128.8647
2022-10-21 23:00 | 1344 | 15% | 0 | 15% | 640.4 | 129.1046
2022-10-22 | 1344 | 15% | 0 | 15% | 639.2 | 128.8627
2022-10-22 01:00 | 1344 | 15% | 0 | 15% | 634.83 | 127.9817
2022-10-22 02:00 | 1344 | 15% | 0 | 15% | 583.31 | 117.5953
2022-10-22 03:00 | 1344 | 15% | 0 | 15% | 568.2 | 114.5491
2022-10-22 04:00 | 1344 | 15% | 0 | 15% | 563.15 | 113.531
2022-10-22 05:00 | 1344 | 15% | 0 | 15% | 560.9 | 113.0774
2022-10-22 06:00 | 1344 | 15% | 0 | 15% | 561.73 | 113.2448
2022-10-22 07:00 | 1344 | 15% | 0 | 15% | 559.4 | 112.775
2022-10-22 08:00 | 1344 | 15% | 0 | 15% | 561.79 | 113.2569
2022-10-22 09:00 | 1344 | 15% | 0 | 15% | 566.3 | 114.1661
2022-10-22 10:00 | 0 | 15% | 1612.8 | 15% | 571.35 | -138.221
2022-10-22 11:00 | 0 | 15% | 1612.8 | 15% | 586.3 | -141.8377
2022-10-22 12:00 | 0 | 15% | 1612.8 | 15% | 634.44 | -153.4837
2022-10-22 13:00 | 0 | 15% | 1612.8 | 15% | 647.78 | -156.7109
2022-10-22 14:00 | 0 | 15% | 1612.8 | 15% | 646.98 | -156.5174
2022-10-22 15:00 | 0 | 15% | 1612.8 | 15% | 646.98 | -156.5174
2022-10-22 16:00 | 0 | 15% | 1612.8 | 15% | 646.32 | -156.3577
2022-10-22 17:00 | 0 | 15% | 1612.8 | 15% | 646.23 | -156.336
2022-10-22 18:00 | 0 | 15% | 1612.8 | 15% | 624.97 | -151.1927
2022-10-22 19:00 | 0 | 15% | 1612.8 | 15% | 634.1 | -153.4015
2022-10-22 20:00 | 0 | 15% | 1612.8 | 15% | 633.51 | -153.2587
2022-10-22 21:00 | 0 | 15% | 1612.8 | 15% | 633.48 | -153.2515
2022-10-22 22:00 | 1344 | 15% | 0 | 15% | 633.55 | 127.7237
2022-10-22 23:00 | 1344 | 15% | 0 | 15% | 633.3 | 127.6733
2022-10-23 | 1344 | 15% | 0 | 15% | 633.94 | 127.8023
2022-10-23 01:00 | 1344 | 15% | 0 | 15% | 631.38 | 127.2862
2022-10-23 02:00 | 1344 | 15% | 0 | 15% | 579.24 | 116.7748
2022-10-23 03:00 | 1344 | 15% | 0 | 15% | 566.06 | 114.1177
2022-10-23 04:00 | 1344 | 15% | 0 | 15% | 561.25 | 113.148
2022-10-23 05:00 | 1344 | 15% | 0 | 15% | 558.22 | 112.5372
2022-10-23 06:00 | 1344 | 15% | 0 | 15% | 557.85 | 112.4626
2022-10-23 07:00 | 1344 | 15% | 0 | 15% | 556.51 | 112.1924
2022-10-23 08:00 | 1344 | 15% | 0 | 15% | 558.74 | 112.642
2022-10-23 09:00 | 1344 | 15% | 0 | 15% | 562.74 | 113.4484
2022-10-23 10:00 | 0 | 15% | 1612.8 | 15% | 569.17 | -137.6936
2022-10-23 11:00 | 0 | 15% | 1612.8 | 15% | 583.31 | -141.1144
2022-10-23 12:00 | 0 | 15% | 1612.8 | 15% | 632.45 | -153.0023
2022-10-23 13:00 | 0 | 15% | 1612.8 | 15% | 642.59 | -155.4554
2022-10-23 14:00 | 0 | 15% | 1612.8 | 15% | 641.55 | -155.2038
2022-10-23 15:00 | 0 | 15% | 1612.8 | 15% | 641.32 | -155.1481
2022-10-23 16:00 | 0 | 15% | 1612.8 | 15% | 641.36 | -155.1578
2022-10-23 17:00 | 0 | 15% | 1612.8 | 15% | 641.68 | -155.2352
2022-10-23 18:00 | 0 | 15% | 1612.8 | 15% | 651.19 | -157.5359
2022-10-23 19:00 | 0 | 15% | 1612.8 | 15% | 639.55 | -154.7199
2022-10-23 20:00 | 0 | 15% | 1612.8 | 15% | 640.2 | -154.8772
2022-10-23 21:00 | 0 | 15% | 1612.8 | 15% | 640.07 | -154.8457
2022-10-23 22:00 | 1344 | 15% | 0 | 15% | 639.98 | 129.02
2022-10-23 23:00 | 1344 | 15% | 0 | 15% | 640.29 | 129.0825
2022-10-24 | 1344 | 15% | 0 | 15% | 641.21 | 129.2679
2022-10-24 01:00 | 1344 | 15% | 0 | 15% | 636.34 | 128.2861
2022-10-24 02:00 | 1344 | 15% | 0 | 15% | 584.24 | 117.7828
2022-10-24 03:00 | 1344 | 15% | 0 | 15% | 569.7 | 114.8515
2022-10-24 04:00 | 1344 | 15% | 0 | 15% | 564.76 | 113.8556
2022-10-24 05:00 | 1344 | 15% | 0 | 15% | 561.85 | 113.269
2022-10-24 06:00 | 1344 | 15% | 0 | 15% | 563.2 | 113.5411
2022-10-24 07:00 | 1344 | 15% | 0 | 15% | 561.43 | 113.1843
2022-10-24 08:00 | 1344 | 15% | 0 | 15% | 562.52 | 113.404
2022-10-24 09:00 | 1344 | 15% | 0 | 15% | 567.79 | 114.4665
2022-10-24 10:00 | 0 | 15% | 1612.8 | 15% | 574.98 | -139.0992
2022-10-24 11:00 | 0 | 15% | 1612.8 | 15% | 590.06 | -142.7473
2022-10-24 12:00 | 0 | 15% | 1612.8 | 15% | 641.5 | -155.1917
2022-10-24 13:00 | 0 | 15% | 1612.8 | 15% | 650.92 | -157.4706
2022-10-24 14:00 | 0 | 15% | 1612.8 | 15% | 650.33 | -157.3278
2022-10-24 15:00 | 0 | 15% | 1612.8 | 15% | 649.23 | -157.0617
2022-10-24 16:00 | 0 | 15% | 1612.8 | 15% | 648.81 | -156.9601
2022-10-24 17:00 | 0 | 15% | 1612.8 | 15% | 649.03 | -157.0133
2022-10-24 18:00 | 0 | 15% | 1612.8 | 15% | 642 | -155.3126
2022-10-24 19:00 | 0 | 15% | 1612.8 | 15% | 640.89 | -155.0441
2022-10-24 20:00 | 0 | 15% | 1612.8 | 15% | 640.41 | -154.928
2022-10-24 21:00 | 0 | 15% | 1612.8 | 15% | 640.13 | -154.8602
2022-10-24 22:00 | 1344 | 15% | 0 | 15% | 640.26 | 129.0764
2022-10-24 23:00 | 1344 | 15% | 0 | 15% | 640.26 | 129.0764
2022-10-25 | 1344 | 15% | 0 | 15% | 640.51 | 129.1268
2022-10-25 01:00 | 1344 | 15% | 0 | 15% | 635.71 | 128.1591
2022-10-25 02:00 | 1344 | 15% | 0 | 15% | 583.12 | 117.557
2022-10-25 03:00 | 1344 | 15% | 0 | 15% | 567.93 | 114.4947
2022-10-25 04:00 | 1344 | 15% | 0 | 15% | 563.03 | 113.5068
2022-10-25 05:00 | 1344 | 15% | 0 | 15% | 559.93 | 112.8819
2022-10-25 06:00 | 1344 | 15% | 0 | 15% | 560.41 | 112.9787
2022-10-25 07:00 | 1344 | 15% | 0 | 15% | 557.85 | 112.4626
2022-10-25 08:00 | 1344 | 15% | 0 | 15% | 560.63 | 113.023
2022-10-25 09:00 | 1344 | 15% | 0 | 15% | 566.32 | 114.1701
2022-10-25 10:00 | 0 | 15% | 1612.8 | 15% | 572.8 | -138.5718
2022-10-25 11:00 | 0 | 15% | 1612.8 | 15% | 588.43 | -142.353
2022-10-25 12:00 | 0 | 15% | 1612.8 | 15% | 640.61 | -154.9764
2022-10-25 13:00 | 0 | 15% | 1612.8 | 15% | 648.89 | -156.9795
2022-10-25 14:00 | 0 | 15% | 1612.8 | 15% | 648.59 | -156.9069
2022-10-25 15:00 | 0 | 15% | 1612.8 | 15% | 648.51 | -156.8875
2022-10-25 16:00 | 0 | 15% | 1612.8 | 15% | 648.1 | -156.7884
2022-10-25 17:00 | 0 | 15% | 1612.8 | 15% | 648.09 | -156.7859
2022-10-25 18:00 | 0 | 15% | 1612.8 | 15% | 637.32 | -154.1805
2022-10-25 19:00 | 0 | 15% | 1612.8 | 15% | 636.56 | -153.9966
2022-10-25 20:00 | 0 | 15% | 1612.8 | 15% | 636.16 | -153.8998
2022-10-25 21:00 | 0 | 15% | 1612.8 | 15% | 636.23 | -153.9168
2022-10-25 22:00 | 1344 | 15% | 0 | 15% | 635.7 | 128.1571
2022-10-25 23:00 | 1344 | 15% | 0 | 15% | 636.04 | 128.2257
2022-10-26 | 1344 | 15% | 0 | 15% | 636.94 | 128.4071
2022-10-26 01:00 | 1344 | 15% | 0 | 15% | 632.86 | 127.5846
2022-10-26 02:00 | 1344 | 15% | 0 | 15% | 580.36 | 117.0006
2022-10-26 03:00 | 1344 | 15% | 0 | 15% | 564.77 | 113.8576
2022-10-26 04:00 | 1344 | 15% | 0 | 15% | 559.75 | 112.8456
2022-10-26 05:00 | 1344 | 15% | 0 | 15% | 556.09 | 112.1077
2022-10-26 06:00 | 1344 | 15% | 0 | 15% | 558.21 | 112.5351
2022-10-26 07:00 | 1344 | 15% | 0 | 15% | 554.82 | 111.8517
2022-10-26 08:00 | 1344 | 15% | 0 | 15% | 557.96 | 112.4847
2022-10-26 09:00 | 1344 | 15% | 0 | 15% | 563.7 | 113.6419
2022-10-26 10:00 | 0 | 15% | 1612.8 | 15% | 570.57 | -138.0323
2022-10-26 11:00 | 0 | 15% | 1612.8 | 15% | 586.31 | -141.8401
2022-10-26 12:00 | 0 | 15% | 1612.8 | 15% | 639.99 | -154.8264
2022-10-26 13:00 | 0 | 15% | 1612.8 | 15% | 648.1 | -156.7884
2022-10-26 14:00 | 0 | 15% | 1612.8 | 15% | 647.77 | -156.7085
2022-10-26 15:00 | 0 | 15% | 1612.8 | 15% | 647.5 | -156.6432
2022-10-26 16:00 | 0 | 15% | 1612.8 | 15% | 646.78 | -156.469
2022-10-26 17:00 | 0 | 15% | 1612.8 | 15% | 646.16 | -156.319
2022-10-26 18:00 | 0 | 15% | 1612.8 | 15% | 629.84 | -152.3709
2022-10-26 19:00 | 0 | 15% | 1612.8 | 15% | 636.96 | -154.0934
2022-10-26 20:00 | 0 | 15% | 1612.8 | 15% | 636.89 | -154.0764
2022-10-26 21:00 | 0 | 15% | 1612.8 | 15% | 637.06 | -154.1176
2022-10-26 22:00 | 1344 | 15% | 0 | 15% | 636.94 | 128.4071
2022-10-26 23:00 | 1344 | 15% | 0 | 15% | 636.44 | 128.3063
2022-10-27 | 1344 | 15% | 0 | 15% | 639.09 | 128.8405
2022-10-27 01:00 | 1344 | 15% | 0 | 15% | 634.74 | 127.9636
2022-10-27 02:00 | 1344 | 15% | 0 | 15% | 581.95 | 117.3211
2022-10-27 03:00 | 1344 | 15% | 0 | 15% | 568.31 | 114.5713
2022-10-27 04:00 | 1344 | 15% | 0 | 15% | 563.6 | 113.6218
2022-10-27 05:00 | 1344 | 15% | 0 | 15% | 561.05 | 113.1077
2022-10-27 06:00 | 1344 | 15% | 0 | 15% | 560.63 | 113.023
2022-10-27 07:00 | 1344 | 15% | 0 | 15% | 557.2 | 112.3315
2022-10-27 08:00 | 1344 | 15% | 0 | 15% | 560.71 | 113.0391
2022-10-27 09:00 | 1344 | 15% | 0 | 15% | 565.3 | 113.9645
2022-10-27 10:00 | 0 | 15% | 1612.8 | 15% | 573.26 | -138.6831
2022-10-27 11:00 | 0 | 15% | 1612.8 | 15% | 589.8 | -142.6844
2022-10-27 12:00 | 0 | 15% | 1612.8 | 15% | 643.61 | -155.7021
2022-10-27 13:00 | 0 | 15% | 1612.8 | 15% | 651.05 | -157.502
2022-10-27 14:00 | 0 | 15% | 1612.8 | 15% | 650.81 | -157.444
2022-10-27 15:00 | 0 | 15% | 1612.8 | 15% | 651.15 | -157.5262
2022-10-27 16:00 | 0 | 15% | 1612.8 | 15% | 650.6 | -157.3932
2022-10-27 17:00 | 0 | 15% | 1612.8 | 15% | 650.56 | -157.3835
2022-10-27 18:00 | 0 | 15% | 1612.8 | 15% | 654.82 | -158.4141
2022-10-27 19:00 | 0 | 15% | 1612.8 | 15% | 640.07 | -154.8457
2022-10-27 20:00 | 0 | 15% | 1612.8 | 15% | 639.02 | -154.5917
2022-10-27 21:00 | 0 | 15% | 1612.8 | 15% | 638.84 | -154.5482
2022-10-27 22:00 | 1344 | 15% | 0 | 15% | 638.21 | 128.6631
2022-10-27 23:00 | 1344 | 15% | 0 | 15% | 638.12 | 128.645
2022-10-28 | 1344 | 15% | 0 | 15% | 638.86 | 128.7942
2022-10-28 01:00 | 1344 | 15% | 0 | 15% | 635.17 | 128.0503
2022-10-28 02:00 | 1344 | 15% | 0 | 15% | 581.63 | 117.2566
2022-10-28 03:00 | 1344 | 15% | 0 | 15% | 565.29 | 113.9625
2022-10-28 04:00 | 1344 | 15% | 0 | 15% | 561.03 | 113.1036
2022-10-28 05:00 | 1344 | 15% | 0 | 15% | 557.57 | 112.4061
2022-10-28 06:00 | 1344 | 15% | 0 | 15% | 557.77 | 112.4464
2022-10-28 07:00 | 1344 | 15% | 0 | 15% | 555.29 | 111.9465
2022-10-28 08:00 | 1344 | 15% | 0 | 15% | 556.73 | 112.2368
2022-10-28 09:00 | 1344 | 15% | 0 | 15% | 561.61 | 113.2206
2022-10-28 10:00 | 0 | 15% | 1612.8 | 15% | 568.04 | -137.4202
2022-10-28 11:00 | 0 | 15% | 1612.8 | 15% | 583.24 | -141.0974
2022-10-28 12:00 | 0 | 15% | 1612.8 | 15% | 640.24 | -154.8869
2022-10-28 13:00 | 0 | 15% | 1612.8 | 15% | 648.38 | -156.8561
2022-10-28 14:00 | 0 | 15% | 1612.8 | 15% | 648.71 | -156.9359
2022-10-28 15:00 | 0 | 15% | 1612.8 | 15% | 648.34 | -156.8464
2022-10-28 16:00 | 0 | 15% | 1612.8 | 15% | 648.42 | -156.8658
2022-10-28 17:00 | 0 | 15% | 1612.8 | 15% | 647.78 | -156.7109
2022-10-28 18:00 | 0 | 15% | 1612.8 | 15% | 643.72 | -155.7287
2022-10-28 19:00 | 0 | 15% | 1612.8 | 15% | 642.81 | -155.5086
2022-10-28 20:00 | 0 | 15% | 1612.8 | 15% | 642.03 | -155.3199
2022-10-28 21:00 | 0 | 15% | 1612.8 | 15% | 642.78 | -155.5013
2022-10-28 22:00 | 1344 | 15% | 0 | 15% | 642.42 | 129.5119
2022-10-28 23:00 | 1344 | 15% | 0 | 15% | 642.51 | 129.53
2022-10-29 | 1344 | 15% | 0 | 15% | 642.5 | 129.528
2022-10-29 01:00 | 1344 | 15% | 0 | 15% | 639.23 | 128.8688
2022-10-29 02:00 | 1344 | 15% | 0 | 15% | 588.03 | 118.5468
2022-10-29 03:00 | 1344 | 15% | 0 | 15% | 573.26 | 115.5692
2022-10-29 04:00 | 1344 | 15% | 0 | 15% | 568.86 | 114.6822
2022-10-29 05:00 | 1344 | 15% | 0 | 15% | 566.23 | 114.152
2022-10-29 06:00 | 1344 | 15% | 0 | 15% | 567.2 | 114.3475
2022-10-29 07:00 | 1344 | 15% | 0 | 15% | 564.6 | 113.8234
2022-10-29 08:00 | 1344 | 15% | 0 | 15% | 566.95 | 114.2971
2022-10-29 09:00 | 1344 | 15% | 0 | 15% | 571.22 | 115.158
2022-10-29 10:00 | 0 | 15% | 1612.8 | 15% | 575.08 | -139.1234
2022-10-29 11:00 | 0 | 15% | 1612.8 | 15% | 590.47 | -142.8465
2022-10-29 12:00 | 0 | 15% | 1612.8 | 15% | 643.79 | -155.7457
2022-10-29 13:00 | 0 | 15% | 1612.8 | 15% | 650.34 | -157.3303
2022-10-29 14:00 | 0 | 15% | 1612.8 | 15% | 649.38 | -157.098
2022-10-29 15:00 | 0 | 15% | 1612.8 | 15% | 649.11 | -157.0327
2022-10-29 16:00 | 0 | 15% | 1612.8 | 15% | 649.04 | -157.0158
2022-10-29 17:00 | 0 | 15% | 1612.8 | 15% | 649.58 | -157.1464
2022-10-29 18:00 | 0 | 15% | 1612.8 | 15% | 646.81 | -156.4763
2022-10-29 19:00 | 0 | 15% | 1612.8 | 15% | 645.99 | -156.2779
2022-10-29 20:00 | 0 | 15% | 1612.8 | 15% | 645.19 | -156.0844
2022-10-29 21:00 | 0 | 15% | 1612.8 | 15% | 645.06 | -156.0529
2022-10-29 22:00 | 1344 | 15% | 0 | 15% | 644.81 | 129.9937
2022-10-29 23:00 | 1344 | 15% | 0 | 15% | 644.84 | 129.9997
2022-10-30 | 1344 | 15% | 0 | 15% | 644.95 | 130.0219
2022-10-30 01:00 | 1344 | 15% | 0 | 15% | 642 | 129.4272
2022-10-30 02:00 | 1344 | 15% | 0 | 15% | 592.09 | 119.3653
2022-10-30 03:00 | 1344 | 15% | 0 | 15% | 576.72 | 116.2668
2022-10-30 04:00 | 1344 | 15% | 0 | 15% | 568.73 | 114.656
2022-10-30 05:00 | 1344 | 15% | 0 | 15% | 568.37 | 114.5834
2022-10-30 06:00 | 1344 | 15% | 0 | 15% | 571.28 | 115.17
2022-10-30 07:00 | 1344 | 15% | 0 | 15% | 569.44 | 114.7991
2022-10-30 08:00 | 1344 | 15% | 0 | 15% | 571.05 | 115.1237
2022-10-30 09:00 | 1344 | 15% | 0 | 15% | 574.22 | 115.7628
2022-10-30 10:00 | 0 | 15% | 1612.8 | 15% | 579.33 | -140.1515
2022-10-30 11:00 | 0 | 15% | 1612.8 | 15% | 595.15 | -143.9787
2022-10-30 12:00 | 0 | 15% | 1612.8 | 15% | 647.68 | -156.6867
2022-10-30 13:00 | 0 | 15% | 1612.8 | 15% | 653.69 | -158.1407
2022-10-30 14:00 | 0 | 15% | 1612.8 | 15% | 653.47 | -158.0875
2022-10-30 15:00 | 0 | 15% | 1612.8 | 15% | 653.83 | -158.1746
2022-10-30 16:00 | 0 | 15% | 1612.8 | 15% | 653.76 | -158.1576
2022-10-30 17:00 | 0 | 15% | 1612.8 | 15% | 653.63 | -158.1262
2022-10-30 18:00 | 0 | 15% | 1612.8 | 15% | 647.54 | -156.6529
2022-10-30 19:00 | 0 | 15% | 1612.8 | 15% | 646.75 | -156.4618
2022-10-30 20:00 | 0 | 15% | 1612.8 | 15% | 646 | -156.2803
2022-10-30 21:00 | 0 | 15% | 1612.8 | 15% | 646.01 | -156.2827
2022-10-30 22:00 | 1344 | 15% | 0 | 15% | 646.22 | 130.278
2022-10-30 23:00 | 1344 | 15% | 0 | 15% | 646.28 | 130.29
2022-10-31 | 1344 | 15% | 0 | 15% | 647.92 | 130.6207
2022-10-31 01:00 | 1344 | 15% | 0 | 15% | 644.47 | 129.9252
2022-10-31 02:00 | 1344 | 15% | 0 | 15% | 593.28 | 119.6052
2022-10-31 03:00 | 1344 | 15% | 0 | 15% | 578.06 | 116.5369
2022-10-31 04:00 | 1344 | 15% | 0 | 15% | 573.3 | 115.5773
2022-10-31 05:00 | 1344 | 15% | 0 | 15% | 571.74 | 115.2628
2022-10-31 06:00 | 1344 | 15% | 0 | 15% | 574.33 | 115.7849
2022-10-31 07:00 | 1344 | 15% | 0 | 15% | 572.16 | 115.3475
2022-10-31 08:00 | 1344 | 15% | 0 | 15% | 574.11 | 115.7406
2022-10-31 09:00 | 1344 | 15% | 0 | 15% | 577.29 | 116.3817
2022-10-31 10:00 | 0 | 15% | 1612.8 | 15% | 580.91 | -140.5337
2022-10-31 11:00 | 0 | 15% | 1612.8 | 15% | 595.94 | -144.1698
2022-10-31 12:00 | 0 | 15% | 1612.8 | 15% | 650.39 | -157.3423
2022-10-31 13:00 | 0 | 15% | 1612.8 | 15% | 655.94 | -158.685
2022-10-31 14:00 | 0 | 15% | 1612.8 | 15% | 655.36 | -158.5447
2022-10-31 15:00 | 0 | 15% | 1612.8 | 15% | 655.13 | -158.489
2022-10-31 16:00 | 0 | 15% | 1612.8 | 15% | 655.07 | -158.4745
2022-10-31 17:00 | 0 | 15% | 1612.8 | 15% | 654.7 | -158.385
2022-10-31 18:00 | 0 | 15% | 1612.8 | 15% | 646.23 | -156.336
2022-10-31 19:00 | 0 | 15% | 1612.8 | 15% | 645.66 | -156.1981
2022-10-31 20:00 | 0 | 15% | 1612.8 | 15% | 645.36 | -156.1255
2022-10-31 21:00 | 0 | 15% | 1612.8 | 15% | 645.13 | -156.0698
2022-10-31 22:00 | 1344 | 15% | 0 | 15% | 644.77 | 129.9856
2022-10-31 23:00 | 1344 | 15% | 0 | 15% | 645.06 | 130.0441
2022-11-01 | 1344 | 15% | 0 | 15% | 644.68 | 129.9675
2022-11-01 01:00 | 1344 | 15% | 0 | 15% | 640.98 | 129.2216
2022-11-01 02:00 | 1344 | 15% | 0 | 15% | 585.79 | 118.0953
2022-11-01 03:00 | 1344 | 15% | 0 | 15% | 568.55 | 114.6197
2022-11-01 04:00 | 1344 | 15% | 0 | 15% | 562.27 | 113.3536
2022-11-01 05:00 | 1344 | 15% | 0 | 15% | 558.92 | 112.6783
2022-11-01 06:00 | 1344 | 15% | 0 | 15% | 558.4 | 112.5734
2022-11-01 07:00 | 1344 | 15% | 0 | 15% | 556 | 112.0896
2022-11-01 08:00 | 1344 | 15% | 0 | 15% | 557.13 | 112.3174
2022-11-01 09:00 | 1344 | 15% | 0 | 15% | 562.21 | 113.3415
2022-11-01 10:00 | 0 | 15% | 1612.8 | 15% | 568.25 | -137.471
2022-11-01 11:00 | 0 | 15% | 1612.8 | 15% | 585.06 | -141.5377
2022-11-01 12:00 | 0 | 15% | 1612.8 | 15% | 645.9 | -156.2561
2022-11-01 13:00 | 0 | 15% | 1612.8 | 15% | 651.76 | -157.6738
2022-11-01 14:00 | 0 | 15% | 1612.8 | 15% | 650.66 | -157.4077
2022-11-01 15:00 | 0 | 15% | 1612.8 | 15% | 650.2 | -157.2964
2022-11-01 16:00 | 0 | 15% | 1612.8 | 15% | 649.51 | -157.1295
2022-11-01 17:00 | 0 | 15% | 1612.8 | 15% | 649.27 | -157.0714
2022-11-01 18:00 | 0 | 15% | 1612.8 | 15% | 646.67 | -156.4424
2022-11-01 19:00 | 0 | 15% | 1612.8 | 15% | 646.38 | -156.3722
2022-11-01 20:00 | 0 | 15% | 1612.8 | 15% | 645.23 | -156.094
2022-11-01 21:00 | 0 | 15% | 1612.8 | 15% | 643.97 | -155.7892
2022-11-01 22:00 | 1344 | 15% | 0 | 15% | 643.37 | 129.7034
2022-11-01 23:00 | 1344 | 15% | 0 | 15% | 644.38 | 129.907
2022-11-02 | 1344 | 15% | 0 | 15% | 645.85 | 130.2034
2022-11-02 01:00 | 1344 | 15% | 0 | 15% | 641.57 | 129.3405
2022-11-02 02:00 | 1344 | 15% | 0 | 15% | 579.59 | 116.8453
2022-11-02 03:00 | 1344 | 15% | 0 | 15% | 559.06 | 112.7065
2022-11-02 04:00 | 1344 | 15% | 0 | 15% | 554.27 | 111.7408
2022-11-02 05:00 | 1344 | 15% | 0 | 15% | 553.06 | 111.4969
2022-11-02 06:00 | 1344 | 15% | 0 | 15% | 553.49 | 111.5836
2022-11-02 07:00 | 1344 | 15% | 0 | 15% | 552.81 | 111.4465
2022-11-02 08:00 | 1344 | 15% | 0 | 15% | 554.33 | 111.7529
2022-11-02 09:00 | 1344 | 15% | 0 | 15% | 558.92 | 112.6783
2022-11-02 10:00 | 0 | 15% | 1612.8 | 15% | 566.22 | -136.9799
2022-11-02 11:00 | 0 | 15% | 1612.8 | 15% | 583.85 | -141.245
2022-11-02 12:00 | 0 | 15% | 1612.8 | 15% | 645.69 | -156.2053
2022-11-02 13:00 | 0 | 15% | 1612.8 | 15% | 650.83 | -157.4488
2022-11-02 14:00 | 0 | 15% | 1612.8 | 15% | 650.45 | -157.3569
2022-11-02 15:00 | 0 | 15% | 1612.8 | 15% | 649.86 | -157.2141
2022-11-02 16:00 | 0 | 15% | 1612.8 | 15% | 649.12 | -157.0351
2022-11-02 17:00 | 0 | 15% | 1612.8 | 15% | 649.96 | -157.2383
2022-11-02 18:00 | 0 | 15% | 1612.8 | 15% | 642.3 | -155.3852
2022-11-02 19:00 | 0 | 15% | 1612.8 | 15% | 640.72 | -155.003
2022-11-02 20:00 | 0 | 15% | 1612.8 | 15% | 642.88 | -155.5255
2022-11-02 21:00 | 0 | 15% | 1612.8 | 15% | 641.92 | -155.2933
2022-11-02 22:00 | 1344 | 15% | 0 | 15% | 640.85 | 129.1954
2022-11-02 23:00 | 1344 | 15% | 0 | 15% | 641.39 | 129.3042
2022-11-03 | 1344 | 15% | 0 | 15% | 641.19 | 129.2639
2022-11-03 01:00 | 1344 | 15% | 0 | 15% | 637.2 | 128.4595
2022-11-03 02:00 | 1344 | 15% | 0 | 15% | 578.46 | 116.6175
2022-11-03 03:00 | 1344 | 15% | 0 | 15% | 560.42 | 112.9807
2022-11-03 04:00 | 1344 | 15% | 0 | 15% | 555.56 | 112.0009
2022-11-03 05:00 | 1344 | 15% | 0 | 15% | 551.34 | 111.1501
2022-11-03 06:00 | 1344 | 15% | 0 | 15% | 546.22 | 110.118
2022-11-03 07:00 | 1344 | 15% | 0 | 15% | 545.28 | 109.9284
2022-11-03 08:00 | 1344 | 15% | 0 | 15% | 548.33 | 110.5433
2022-11-03 09:00 | 1344 | 15% | 0 | 15% | 554.81 | 111.8497
2022-11-03 10:00 | 0 | 15% | 1612.8 | 15% | 562.72 | -136.1332
2022-11-03 11:00 | 0 | 15% | 1612.8 | 15% | 580.64 | -140.4684
2022-11-03 12:00 | 0 | 15% | 1612.8 | 15% | 643.61 | -155.7021
2022-11-03 13:00 | 0 | 15% | 1612.8 | 15% | 648.55 | -156.8972
2022-11-03 14:00 | 0 | 15% | 1612.8 | 15% | 647.98 | -156.7593
2022-11-03 15:00 | 0 | 15% | 1612.8 | 15% | 647.25 | -156.5827
2022-11-03 16:00 | 0 | 15% | 1612.8 | 15% | 646.39 | -156.3747
2022-11-03 17:00 | 0 | 15% | 1612.8 | 15% | 647.07 | -156.5392
2022-11-03 18:00 | 0 | 15% | 1612.8 | 15% | 641.76 | -155.2546
2022-11-03 19:00 | 0 | 15% | 1612.8 | 15% | 641.6 | -155.2159
2022-11-03 20:00 | 0 | 15% | 1612.8 | 15% | 642.15 | -155.3489
2022-11-03 21:00 | 0 | 15% | 1612.8 | 15% | 641.51 | -155.1941
2022-11-03 22:00 | 1344 | 15% | 0 | 15% | 639.45 | 128.9131
2022-11-03 23:00 | 1344 | 15% | 0 | 15% | 638.91 | 128.8043
2022-11-04 | 1344 | 15% | 0 | 15% | 638.85 | 128.7922
2022-11-04 01:00 | 1344 | 15% | 0 | 15% | 637.14 | 128.4474
2022-11-04 02:00 | 1344 | 15% | 0 | 15% | 578.78 | 116.682
2022-11-04 03:00 | 1344 | 15% | 0 | 15% | 561 | 113.0976
2022-11-04 04:00 | 1344 | 15% | 0 | 15% | 556.05 | 112.0997
2022-11-04 05:00 | 1344 | 15% | 0 | 15% | 552.77 | 111.4384
2022-11-04 06:00 | 1344 | 15% | 0 | 15% | 549.88 | 110.8558
2022-11-04 07:00 | 1344 | 15% | 0 | 15% | 547.77 | 110.4304
2022-11-04 08:00 | 1344 | 15% | 0 | 15% | 550.4 | 110.9606
2022-11-04 09:00 | 1344 | 15% | 0 | 15% | 555.08 | 111.9041
2022-11-04 10:00 | 0 | 15% | 1612.8 | 15% | 563.47 | -136.3147
2022-11-04 11:00 | 0 | 15% | 1612.8 | 15% | 581.77 | -140.7418
2022-11-04 12:00 | 0 | 15% | 1612.8 | 15% | 645.18 | -156.0819
2022-11-04 13:00 | 0 | 15% | 1612.8 | 15% | 649.83 | -157.2069
2022-11-04 14:00 | 0 | 15% | 1612.8 | 15% | 649.14 | -157.0399
2022-11-04 15:00 | 0 | 15% | 1612.8 | 15% | 649.13 | -157.0375
2022-11-04 16:00 | 0 | 15% | 1612.8 | 15% | 648.61 | -156.9117
2022-11-04 17:00 | 0 | 15% | 1612.8 | 15% | 649.06 | -157.0206
2022-11-04 18:00 | 0 | 15% | 1612.8 | 15% | 646.42 | -156.3819
2022-11-04 19:00 | 0 | 15% | 1612.8 | 15% | 646 | -156.2803
2022-11-04 20:00 | 0 | 15% | 1612.8 | 15% | 646.34 | -156.3626
2022-11-04 21:00 | 0 | 15% | 1612.8 | 15% | 646.13 | -156.3118
2022-11-04 22:00 | 1344 | 15% | 0 | 15% | 644.95 | 130.0219
2022-11-04 23:00 | 1344 | 15% | 0 | 15% | 645.48 | 130.1288
2022-11-05 | 1344 | 15% | 0 | 15% | 645.93 | 130.2195
2022-11-05 01:00 | 1344 | 15% | 0 | 15% | 644.63 | 129.9574
2022-11-05 02:00 | 1344 | 15% | 0 | 15% | 587.69 | 118.4783
2022-11-05 03:00 | 1344 | 15% | 0 | 15% | 571.86 | 115.287
2022-11-05 04:00 | 1344 | 15% | 0 | 15% | 567.64 | 114.4362
2022-11-05 05:00 | 1344 | 15% | 0 | 15% | 563.67 | 113.6359
2022-11-05 06:00 | 1344 | 15% | 0 | 15% | 563.46 | 113.5935
2022-11-05 07:00 | 1344 | 15% | 0 | 15% | 563.65 | 113.6318
2022-11-05 08:00 | 1344 | 15% | 0 | 15% | 566.36 | 114.1782
2022-11-05 09:00 | 1344 | 15% | 0 | 15% | 570.66 | 115.0451
2022-11-05 10:00 | 0 | 15% | 1612.8 | 15% | 577.58 | -139.7282
2022-11-05 11:00 | 0 | 15% | 1612.8 | 15% | 594.22 | -143.7537
2022-11-05 12:00 | 0 | 15% | 1612.8 | 15% | 651.81 | -157.6859
2022-11-05 13:00 | 0 | 15% | 1612.8 | 15% | 655.62 | -158.6076
2022-11-05 14:00 | 0 | 15% | 1612.8 | 15% | 655.14 | -158.4915
2022-11-05 15:00 | 0 | 15% | 1612.8 | 15% | 655.14 | -158.4915
2022-11-05 16:00 | 0 | 15% | 1612.8 | 15% | 654.47 | -158.3294
2022-11-05 17:00 | 0 | 15% | 1612.8 | 15% | 655.52 | -158.5834
2022-11-05 18:00 | 0 | 15% | 1612.8 | 15% | 650.93 | -157.473
2022-11-05 19:00 | 0 | 15% | 1612.8 | 15% | 650.37 | -157.3375
2022-11-05 20:00 | 0 | 15% | 1612.8 | 15% | 650.43 | -157.352
2022-11-05 21:00 | 0 | 15% | 1612.8 | 15% | 649.52 | -157.1319
2022-11-05 22:00 | 1344 | 15% | 0 | 15% | 650.32 | 131.1045
2022-11-05 23:00 | 1344 | 15% | 0 | 15% | 650.29 | 131.0985
2022-11-06 | 1344 | 15% | 0 | 15% | 649.67 | 130.9735
2022-11-06 01:00 | 1344 | 15% | 0 | 15% | 648.51 | 130.7396
2022-11-06 02:00 | 1344 | 15% | 0 | 15% | 594.62 | 119.8754
2022-11-06 03:00 | 1344 | 15% | 0 | 15% | 577.48 | 116.42
2022-11-06 04:00 | 1344 | 15% | 0 | 15% | 572.89 | 115.4946
2022-11-06 05:00 | 1344 | 15% | 0 | 15% | 568.44 | 114.5975
2022-11-06 06:00 | 1344 | 15% | 0 | 15% | 568.74 | 114.658
2022-11-06 07:00 | 1344 | 15% | 0 | 15% | 566.68 | 114.2427
2022-11-06 08:00 | 1344 | 15% | 0 | 15% | 569.95 | 114.9019
2022-11-06 09:00 | 1344 | 15% | 0 | 15% | 575.9 | 116.1014
2022-11-06 10:00 | 0 | 15% | 1612.8 | 15% | 582.43 | -140.9015
2022-11-06 11:00 | 0 | 15% | 1612.8 | 15% | 598.36 | -144.7553
2022-11-06 12:00 | 0 | 15% | 1612.8 | 15% | 656 | -158.6995
2022-11-06 13:00 | 0 | 15% | 1612.8 | 15% | 659.16 | -159.464
2022-11-06 14:00 | 0 | 15% | 1612.8 | 15% | 658.79 | -159.3745
2022-11-06 15:00 | 0 | 15% | 1612.8 | 15% | 658.36 | -159.2705
2022-11-06 16:00 | 0 | 15% | 1612.8 | 15% | 658.39 | -159.2777
2022-11-06 17:00 | 0 | 15% | 1612.8 | 15% | 659 | -159.4253
2022-11-06 18:00 | 0 | 15% | 1612.8 | 15% | 631.04 | -152.6612
2022-11-06 19:00 | 0 | 15% | 1612.8 | 15% | 649.79 | -157.1972
2022-11-06 20:00 | 0 | 15% | 1612.8 | 15% | 652.33 | -157.8117
2022-11-06 21:00 | 0 | 15% | 1612.8 | 15% | 651.73 | -157.6665
2022-11-06 22:00 | 1344 | 15% | 0 | 15% | 651.43 | 131.3283
2022-11-06 23:00 | 1344 | 15% | 0 | 15% | 651.8 | 131.4029
2022-11-07 | 1344 | 15% | 0 | 15% | 651.52 | 131.3464
2022-11-07 01:00 | 1344 | 15% | 0 | 15% | 649.86 | 131.0118
2022-11-07 02:00 | 1344 | 15% | 0 | 15% | 596.83 | 120.3209
2022-11-07 03:00 | 1344 | 15% | 0 | 15% | 581.6 | 117.2506
2022-11-07 04:00 | 1344 | 15% | 0 | 15% | 576.87 | 116.297
2022-11-07 05:00 | 1344 | 15% | 0 | 15% | 574.18 | 115.7547
2022-11-07 06:00 | 1344 | 15% | 0 | 15% | 574.32 | 115.7829
2022-11-07 07:00 | 1344 | 15% | 0 | 15% | 571.92 | 115.2991
2022-11-07 08:00 | 1344 | 15% | 0 | 15% | 574.37 | 115.793
2022-11-07 09:00 | 1344 | 15% | 0 | 15% | 578.61 | 116.6478
2022-11-07 10:00 | 0 | 15% | 1612.8 | 15% | 584.44 | -141.3877
2022-11-07 11:00 | 0 | 15% | 1612.8 | 15% | 602.16 | -145.6745
2022-11-07 12:00 | 0 | 15% | 1612.8 | 15% | 654.32 | -158.2931
2022-11-07 13:00 | 0 | 15% | 1612.8 | 15% | 661.47 | -160.0228
2022-11-07 14:00 | 0 | 15% | 1612.8 | 15% | 662.08 | -160.1704
2022-11-07 15:00 | 0 | 15% | 1612.8 | 15% | 663.08 | -160.4123
2022-11-07 16:00 | 0 | 15% | 1612.8 | 15% | 660.58 | -159.8075
2022-11-07 17:00 | 0 | 15% | 1612.8 | 15% | 660.08 | -159.6866
2022-11-07 18:00 | 0 | 15% | 1612.8 | 15% | 665.8 | -161.0703
2022-11-07 19:00 | 0 | 15% | 1612.8 | 15% | 652.31 | -157.8068
2022-11-07 20:00 | 0 | 15% | 1612.8 | 15% | 652.66 | -157.8915
2022-11-07 21:00 | 0 | 15% | 1612.8 | 15% | 652.02 | -157.7367
2022-11-07 22:00 | 1344 | 15% | 0 | 15% | 651 | 131.2416
2022-11-07 23:00 | 1344 | 15% | 0 | 15% | 651.56 | 131.3545
2022-11-08 | 1344 | 15% | 0 | 15% | 652.03 | 131.4492
2022-11-08 01:00 | 1344 | 15% | 0 | 15% | 650.58 | 131.1569
2022-11-08 02:00 | 1344 | 15% | 0 | 15% | 598.18 | 120.5931
2022-11-08 03:00 | 1344 | 15% | 0 | 15% | 581.95 | 117.3211
2022-11-08 04:00 | 1344 | 15% | 0 | 15% | 576.64 | 116.2506
2022-11-08 05:00 | 1344 | 15% | 0 | 15% | 573.68 | 115.6539
2022-11-08 06:00 | 1344 | 15% | 0 | 15% | 575.32 | 115.9845
2022-11-08 07:00 | 1344 | 15% | 0 | 15% | 572.71 | 115.4583
2022-11-08 08:00 | 1344 | 15% | 0 | 15% | 575.88 | 116.0974
2022-11-08 09:00 | 1344 | 15% | 0 | 15% | 580.53 | 117.0348
2022-11-08 10:00 | 0 | 15% | 1612.8 | 15% | 587.44 | -142.1135
2022-11-08 11:00 | 0 | 15% | 1612.8 | 15% | 603.26 | -145.9407
2022-11-08 12:00 | 0 | 15% | 1612.8 | 15% | 659.33 | -159.5051
2022-11-08 13:00 | 0 | 15% | 1612.8 | 15% | 662.5 | -160.272
2022-11-08 14:00 | 0 | 15% | 1612.8 | 15% | 661.89 | -160.1244
2022-11-08 15:00 | 0 | 15% | 1612.8 | 15% | 661.61 | -160.0567
2022-11-08 16:00 | 0 | 15% | 1612.8 | 15% | 661.31 | -159.9841
2022-11-08 17:00 | 0 | 15% | 1612.8 | 15% | 661.48 | -160.0252
2022-11-08 18:00 | 0 | 15% | 1612.8 | 15% | 651.21 | -157.5407
2022-11-08 19:00 | 0 | 15% | 1612.8 | 15% | 650.9 | -157.4657
2022-11-08 20:00 | 0 | 15% | 1612.8 | 15% | 651.53 | -157.6181
2022-11-08 21:00 | 0 | 15% | 1612.8 | 15% | 651.32 | -157.5673
2022-11-08 22:00 | 1344 | 15% | 0 | 15% | 650.45 | 131.1307
2022-11-08 23:00 | 1344 | 15% | 0 | 15% | 650.92 | 131.2255
2022-11-09 | 1344 | 15% | 0 | 15% | 651.13 | 131.2678
2022-11-09 01:00 | 1344 | 15% | 0 | 15% | 649.79 | 130.9977
2022-11-09 02:00 | 1344 | 15% | 0 | 15% | 597.44 | 120.4439
2022-11-09 03:00 | 1344 | 15% | 0 | 15% | 580.67 | 117.0631
2022-11-09 04:00 | 1344 | 15% | 0 | 15% | 575.24 | 115.9684
2022-11-09 05:00 | 1344 | 15% | 0 | 15% | 572.02 | 115.3192
2022-11-09 06:00 | 1344 | 15% | 0 | 15% | 574.37 | 115.793
2022-11-09 07:00 | 1344 | 15% | 0 | 15% | 572.54 | 115.4241
2022-11-09 08:00 | 1344 | 15% | 0 | 15% | 574.45 | 115.8091
2022-11-09 09:00 | 1344 | 15% | 0 | 15% | 579.2 | 116.7667
2022-11-09 10:00 | 0 | 15% | 1612.8 | 15% | 586.26 | -141.828
2022-11-09 11:00 | 0 | 15% | 1612.8 | 15% | 603.58 | -146.0181
2022-11-09 12:00 | 0 | 15% | 1612.8 | 15% | 658.6 | -159.3285
2022-11-09 13:00 | 0 | 15% | 1612.8 | 15% | 661.33 | -159.989
2022-11-09 14:00 | 0 | 15% | 1612.8 | 15% | 660.25 | -159.7277
2022-11-09 15:00 | 0 | 15% | 1612.8 | 15% | 660.31 | -159.7422
2022-11-09 16:00 | 0 | 15% | 1612.8 | 15% | 660.14 | -159.7011
2022-11-09 17:00 | 0 | 15% | 1612.8 | 15% | 660.6 | -159.8124
2022-11-09 18:00 | 0 | 15% | 1612.8 | 15% | 652.83 | -157.9326
2022-11-09 19:00 | 0 | 15% | 1612.8 | 15% | 652.18 | -157.7754
2022-11-09 20:00 | 0 | 15% | 1612.8 | 15% | 652.02 | -157.7367
2022-11-09 21:00 | 0 | 15% | 1612.8 | 15% | 651.63 | -157.6423
2022-11-09 22:00 | 1344 | 15% | 0 | 15% | 651.12 | 131.2658
2022-11-09 23:00 | 1344 | 15% | 0 | 15% | 651.42 | 131.3263
2022-11-10 | 1344 | 15% | 0 | 15% | 651.79 | 131.4009
2022-11-10 01:00 | 1344 | 15% | 0 | 15% | 650.93 | 131.2275
2022-11-10 02:00 | 1344 | 15% | 0 | 15% | 597.55 | 120.4661
2022-11-10 03:00 | 1344 | 15% | 0 | 15% | 578.95 | 116.7163
2022-11-10 04:00 | 1344 | 15% | 0 | 15% | 574.53 | 115.8252
2022-11-10 05:00 | 1344 | 15% | 0 | 15% | 571.62 | 115.2386
2022-11-10 06:00 | 1344 | 15% | 0 | 15% | 574.42 | 115.8031
2022-11-10 07:00 | 1344 | 15% | 0 | 15% | 573.46 | 115.6095
2022-11-10 08:00 | 1344 | 15% | 0 | 15% | 576.31 | 116.1841
2022-11-10 09:00 | 1344 | 15% | 0 | 15% | 581.47 | 117.2244
2022-11-10 10:00 | 0 | 15% | 1612.8 | 15% | 588.06 | -142.2635
2022-11-10 11:00 | 0 | 15% | 1612.8 | 15% | 605.39 | -146.4559
2022-11-10 12:00 | 0 | 15% | 1612.8 | 15% | 659.93 | -159.6503
2022-11-10 13:00 | 0 | 15% | 1612.8 | 15% | 662.74 | -160.3301
2022-11-10 14:00 | 0 | 15% | 1612.8 | 15% | 661.9 | -160.1268
2022-11-10 15:00 | 0 | 15% | 1612.8 | 15% | 661.99 | -160.1486
2022-11-10 16:00 | 0 | 15% | 1612.8 | 15% | 661.59 | -160.0519
2022-11-10 17:00 | 0 | 15% | 1612.8 | 15% | 662.42 | -160.2526
2022-11-10 18:00 | 0 | 15% | 1612.8 | 15% | 656.43 | -158.8035
2022-11-10 19:00 | 0 | 15% | 1612.8 | 15% | 656.35 | -158.7842
2022-11-10 20:00 | 0 | 15% | 1612.8 | 15% | 655.95 | -158.6874
2022-11-10 21:00 | 0 | 15% | 1612.8 | 15% | 656.57 | -158.8374
2022-11-10 22:00 | 1344 | 15% | 0 | 15% | 655.79 | 132.2073
2022-11-10 23:00 | 1344 | 15% | 0 | 15% | 655.32 | 132.1125
2022-11-11 | 1344 | 15% | 0 | 15% | 655.27 | 132.1024
2022-11-11 01:00 | 1344 | 15% | 0 | 15% | 654.18 | 131.8827
2022-11-11 02:00 | 1344 | 15% | 0 | 15% | 601.08 | 121.1777
2022-11-11 03:00 | 1344 | 15% | 0 | 15% | 581.28 | 117.186
2022-11-11 04:00 | 1344 | 15% | 0 | 15% | 576.86 | 116.295
2022-11-11 05:00 | 1344 | 15% | 0 | 15% | 572.63 | 115.4422
2022-11-11 06:00 | 1344 | 15% | 0 | 15% | 572.56 | 115.4281
2022-11-11 07:00 | 1344 | 15% | 0 | 15% | 569.87 | 114.8858
2022-11-11 08:00 | 1344 | 15% | 0 | 15% | 572.71 | 115.4583
2022-11-11 09:00 | 1344 | 15% | 0 | 15% | 577.08 | 116.3393
2022-11-11 10:00 | 0 | 15% | 1612.8 | 15% | 583.27 | -141.1047
2022-11-11 11:00 | 0 | 15% | 1612.8 | 15% | 601.31 | -145.4689
2022-11-11 12:00 | 0 | 15% | 1612.8 | 15% | 660.16 | -159.7059
2022-11-11 13:00 | 0 | 15% | 1612.8 | 15% | 663.34 | -160.4752
2022-11-11 14:00 | 0 | 15% | 1612.8 | 15% | 662.92 | -160.3736
2022-11-11 15:00 | 0 | 15% | 1612.8 | 15% | 662.76 | -160.3349
2022-11-11 16:00 | 0 | 15% | 1612.8 | 15% | 662.36 | -160.2381
2022-11-11 17:00 | 0 | 15% | 1612.8 | 15% | 662.65 | -160.3083
2022-11-11 18:00 | 0 | 15% | 1612.8 | 15% | 653.78 | -158.1625
2022-11-11 19:00 | 0 | 15% | 1612.8 | 15% | 652.61 | -157.8794
2022-11-11 20:00 | 0 | 15% | 1612.8 | 15% | 654.15 | -158.252
2022-11-11 21:00 | 0 | 15% | 1612.8 | 15% | 653.23 | -158.0294
2022-11-11 22:00 | 1344 | 15% | 0 | 15% | 653.5 | 131.7456
2022-11-11 23:00 | 1344 | 15% | 0 | 15% | 652.6 | 131.5642
2022-11-12 | 1344 | 15% | 0 | 15% | 653.75 | 131.796
2022-11-12 01:00 | 1344 | 15% | 0 | 15% | 653.56 | 131.7577
2022-11-12 02:00 | 1344 | 15% | 0 | 15% | 601.88 | 121.339
2022-11-12 03:00 | 1344 | 15% | 0 | 15% | 584.02 | 117.7384
2022-11-12 04:00 | 1344 | 15% | 0 | 15% | 579.86 | 116.8998
2022-11-12 05:00 | 1344 | 15% | 0 | 15% | 575.91 | 116.1035
2022-11-12 06:00 | 1344 | 15% | 0 | 15% | 576.54 | 116.2305
2022-11-12 07:00 | 1344 | 15% | 0 | 15% | 573.85 | 115.6882
2022-11-12 08:00 | 1344 | 15% | 0 | 15% | 576.71 | 116.2647
2022-11-12 09:00 | 1344 | 15% | 0 | 15% | 582.73 | 117.4784
2022-11-12 10:00 | 0 | 15% | 1612.8 | 15% | 588.61 | -142.3965
2022-11-12 11:00 | 0 | 15% | 1612.8 | 15% | 605.6 | -146.5068
2022-11-12 12:00 | 0 | 15% | 1612.8 | 15% | 661.34 | -159.9914
2022-11-12 13:00 | 0 | 15% | 1612.8 | 15% | 663.96 | -160.6252
2022-11-12 14:00 | 0 | 15% | 1612.8 | 15% | 662.94 | -160.3784
2022-11-12 15:00 | 0 | 15% | 1612.8 | 15% | 663.02 | -160.3978
2022-11-12 16:00 | 0 | 15% | 1612.8 | 15% | 663.26 | -160.4559
2022-11-12 17:00 | 0 | 15% | 1612.8 | 15% | 664.72 | -160.8091
2022-11-12 18:00 | 0 | 15% | 1612.8 | 15% | 657.1 | -158.9656
2022-11-12 19:00 | 0 | 15% | 1612.8 | 15% | 656.76 | -158.8834
2022-11-12 20:00 | 0 | 15% | 1612.8 | 15% | 657.25 | -159.0019
2022-11-12 21:00 | 0 | 15% | 1612.8 | 15% | 658.03 | -159.1906
2022-11-12 22:00 | 1344 | 15% | 0 | 15% | 657.24 | 132.4996
2022-11-12 23:00 | 1344 | 15% | 0 | 15% | 656.51 | 132.3524
2022-11-13 | 1344 | 15% | 0 | 15% | 657.31 | 132.5137
2022-11-13 01:00 | 1344 | 15% | 0 | 15% | 657.23 | 132.4976
2022-11-13 02:00 | 1344 | 15% | 0 | 15% | 606.23 | 122.216
2022-11-13 03:00 | 1344 | 15% | 0 | 15% | 588.76 | 118.694
2022-11-13 04:00 | 1344 | 15% | 0 | 15% | 582.45 | 117.4219
2022-11-13 05:00 | 1344 | 15% | 0 | 15% | 579.19 | 116.7647
2022-11-13 06:00 | 1344 | 15% | 0 | 15% | 581.29 | 117.1881
2022-11-13 07:00 | 1344 | 15% | 0 | 15% | 579.16 | 116.7587
2022-11-13 08:00 | 1344 | 15% | 0 | 15% | 581.89 | 117.309
2022-11-13 09:00 | 1344 | 15% | 0 | 15% | 586.07 | 118.1517
2022-11-13 10:00 | 0 | 15% | 1612.8 | 15% | 592.56 | -143.3521
2022-11-13 11:00 | 0 | 15% | 1612.8 | 15% | 609.66 | -147.4889
2022-11-13 12:00 | 0 | 15% | 1612.8 | 15% | 663.94 | -160.6204
2022-11-13 13:00 | 0 | 15% | 1612.8 | 15% | 666.26 | -161.1816
2022-11-13 14:00 | 0 | 15% | 1612.8 | 15% | 665.3 | -160.9494
2022-11-13 15:00 | 0 | 15% | 1612.8 | 15% | 664.9 | -160.8526
2022-11-13 16:00 | 0 | 15% | 1612.8 | 15% | 664 | -160.6349
2022-11-13 17:00 | 0 | 15% | 1612.8 | 15% | 664.77 | -160.8212
2022-11-13 18:00 | 0 | 15% | 1612.8 | 15% | 660.06 | -159.6817
2022-11-13 19:00 | 0 | 15% | 1612.8 | 15% | 659.27 | -159.4906
2022-11-13 20:00 | 0 | 15% | 1612.8 | 15% | 660.39 | -159.7615
2022-11-13 21:00 | 0 | 15% | 1612.8 | 15% | 661.22 | -159.9623
2022-11-13 22:00 | 1344 | 15% | 0 | 15% | 661.18 | 133.2939
2022-11-13 23:00 | 1344 | 15% | 0 | 15% | 661.44 | 133.3463
2022-11-14 | 1344 | 15% | 0 | 15% | 662.15 | 133.4894
2022-11-14 01:00 | 1344 | 15% | 0 | 15% | 661.7 | 133.3987
2022-11-14 02:00 | 1344 | 15% | 0 | 15% | 609.66 | 122.9075
2022-11-14 03:00 | 1344 | 15% | 0 | 15% | 590.57 | 119.0589
2022-11-14 04:00 | 1344 | 15% | 0 | 15% | 584.89 | 117.9138
2022-11-14 05:00 | 1344 | 15% | 0 | 15% | 574.26 | 115.7708
2022-11-14 06:00 | 1344 | 15% | 0 | 15% | 577.42 | 116.4079
2022-11-14 07:00 | 1344 | 15% | 0 | 15% | 575.37 | 115.9946
2022-11-14 08:00 | 1344 | 15% | 0 | 15% | 579.56 | 116.8393
2022-11-14 09:00 | 1344 | 15% | 0 | 15% | 584.09 | 117.7525
2022-11-14 10:00 | 0 | 15% | 1612.8 | 15% | 592.99 | -143.4561
2022-11-14 11:00 | 0 | 15% | 1612.8 | 15% | 610.94 | -147.7986
2022-11-14 12:00 | 0 | 15% | 1612.8 | 15% | 666.75 | -161.3002
2022-11-14 13:00 | 0 | 15% | 1612.8 | 15% | 669.42 | -161.9461
2022-11-14 14:00 | 0 | 15% | 1612.8 | 15% | 668.26 | -161.6655
2022-11-14 15:00 | 0 | 15% | 1612.8 | 15% | 668.2 | -161.6509
2022-11-14 16:00 | 0 | 15% | 1612.8 | 15% | 666.87 | -161.3292
2022-11-14 17:00 | 0 | 15% | 1612.8 | 15% | 666.96 | -161.351
2022-11-14 18:00 | 0 | 15% | 1612.8 | 15% | 660.41 | -159.7664
2022-11-14 19:00 | 0 | 15% | 1612.8 | 15% | 659.21 | -159.4761
2022-11-14 20:00 | 0 | 15% | 1612.8 | 15% | 660.03 | -159.6745
2022-11-14 21:00 | 0 | 15% | 1612.8 | 15% | 660.69 | -159.8341
2022-11-14 22:00 | 1344 | 15% | 0 | 15% | 661.12 | 133.2818
2022-11-14 23:00 | 1344 | 15% | 0 | 15% | 660.86 | 133.2294
2022-11-15 | 1344 | 15% | 0 | 15% | 661.7 | 133.3987
2022-11-15 01:00 | 1344 | 15% | 0 | 15% | 661.69 | 133.3967
2022-11-15 02:00 | 1344 | 15% | 0 | 15% | 610.04 | 122.9841
2022-11-15 03:00 | 1344 | 15% | 0 | 15% | 591.36 | 119.2182
2022-11-15 04:00 | 1344 | 15% | 0 | 15% | 585.26 | 117.9884
2022-11-15 05:00 | 1344 | 15% | 0 | 15% | 581.89 | 117.309
2022-11-15 06:00 | 1344 | 15% | 0 | 15% | 582.74 | 117.4804
2022-11-15 07:00 | 1344 | 15% | 0 | 15% | 580.4 | 117.0086
2022-11-15 08:00 | 1344 | 15% | 0 | 15% | 582.59 | 117.4501
2022-11-15 09:00 | 1344 | 15% | 0 | 15% | 587.91 | 118.5227
2022-11-15 10:00 | 0 | 15% | 1612.8 | 15% | 594.3 | -143.7731
2022-11-15 11:00 | 0 | 15% | 1612.8 | 15% | 611.39 | -147.9075
2022-11-15 12:00 | 0 | 15% | 1612.8 | 15% | 640.86 | -155.0369
2022-11-15 13:00 | 0 | 15% | 1612.8 | 15% | 670.3 | -162.159
2022-11-15 14:00 | 0 | 15% | 1612.8 | 15% | 669.22 | -161.8977
2022-11-15 15:00 | 0 | 15% | 1612.8 | 15% | 668.77 | -161.7888
2022-11-15 16:00 | 0 | 15% | 1612.8 | 15% | 669.25 | -161.905
2022-11-15 17:00 | 0 | 15% | 1612.8 | 15% | 669.71 | -162.0162
2022-11-15 18:00 | 0 | 15% | 1612.8 | 15% | 661.32 | -159.9865
2022-11-15 19:00 | 0 | 15% | 1612.8 | 15% | 661.05 | -159.9212
2022-11-15 20:00 | 0 | 15% | 1612.8 | 15% | 661.08 | -159.9285
2022-11-15 21:00 | 0 | 15% | 1612.8 | 15% | 661.88 | -160.122
2022-11-15 22:00 | 1344 | 15% | 0 | 15% | 661.91 | 133.4411
2022-11-15 23:00 | 1344 | 15% | 0 | 15% | 661.72 | 133.4028
2022-11-16 | 1344 | 15% | 0 | 15% | 662.2 | 133.4995
2022-11-16 01:00 | 1344 | 15% | 0 | 15% | 662.4 | 133.5398
2022-11-16 02:00 | 1344 | 15% | 0 | 15% | 610.52 | 123.0808
2022-11-16 03:00 | 1344 | 15% | 0 | 15% | 591.15 | 119.1758
2022-11-16 04:00 | 1344 | 15% | 0 | 15% | 587.2 | 118.3795
2022-11-16 05:00 | 1344 | 15% | 0 | 15% | 583.7 | 117.6739
2022-11-16 06:00 | 1344 | 15% | 0 | 15% | 584.99 | 117.934
2022-11-16 07:00 | 1344 | 15% | 0 | 15% | 581.8 | 117.2909
2022-11-16 08:00 | 1344 | 15% | 0 | 15% | 583.37 | 117.6074
2022-11-16 09:00 | 1344 | 15% | 0 | 15% | 587.16 | 118.3715
2022-11-16 10:00 | 0 | 15% | 1612.8 | 15% | 593.06 | -143.4731
2022-11-16 11:00 | 0 | 15% | 1612.8 | 15% | 610.29 | -147.6414
2022-11-16 12:00 | 0 | 15% | 1612.8 | 15% | 665.98 | -161.1139
2022-11-16 13:00 | 0 | 15% | 1612.8 | 15% | 668.13 | -161.634
2022-11-16 14:00 | 0 | 15% | 1612.8 | 15% | 667.54 | -161.4913
2022-11-16 15:00 | 0 | 15% | 1612.8 | 15% | 667.43 | -161.4647
2022-11-16 16:00 | 0 | 15% | 1612.8 | 15% | 666.39 | -161.2131
2022-11-16 17:00 | 0 | 15% | 1612.8 | 15% | 666.46 | -161.23
2022-11-16 18:00 | 0 | 15% | 1612.8 | 15% | 658.76 | -159.3672
2022-11-16 19:00 | 0 | 15% | 1612.8 | 15% | 658.54 | -159.314
2022-11-16 20:00 | 0 | 15% | 1612.8 | 15% | 659.12 | -159.4543
2022-11-16 21:00 | 0 | 15% | 1612.8 | 15% | 657.52 | -159.0672
2022-11-16 22:00 | 1344 | 15% | 0 | 15% | 657.97 | 132.6468
2022-11-16 23:00 | 1344 | 15% | 0 | 15% | 658.18 | 132.6891
2022-11-17 | 1344 | 15% | 0 | 15% | 659.37 | 132.929
2022-11-17 01:00 | 1344 | 15% | 0 | 15% | 659.53 | 132.9612
2022-11-17 02:00 | 1344 | 15% | 0 | 15% | 606.28 | 122.226
2022-11-17 03:00 | 1344 | 15% | 0 | 15% | 587.21 | 118.3815
2022-11-17 04:00 | 1344 | 15% | 0 | 15% | 582.72 | 117.4764
2022-11-17 05:00 | 1344 | 15% | 0 | 15% | 579.78 | 116.8836
2022-11-17 06:00 | 1344 | 15% | 0 | 15% | 578.16 | 116.5571
2022-11-17 07:00 | 1344 | 15% | 0 | 15% | 576.84 | 116.2909
2022-11-17 08:00 | 1344 | 15% | 0 | 15% | 578.3 | 116.5853
2022-11-17 09:00 | 1344 | 15% | 0 | 15% | 584.89 | 117.9138
2022-11-17 10:00 | 0 | 15% | 1612.8 | 15% | 590.75 | -142.9142
2022-11-17 11:00 | 0 | 15% | 1612.8 | 15% | 609.02 | -147.3341
2022-11-17 12:00 | 0 | 15% | 1612.8 | 15% | 665.6 | -161.022
2022-11-17 13:00 | 0 | 15% | 1612.8 | 15% | 668.45 | -161.7114
2022-11-17 14:00 | 0 | 15% | 1612.8 | 15% | 667.57 | -161.4985
2022-11-17 15:00 | 0 | 15% | 1612.8 | 15% | 667.63 | -161.513
2022-11-17 16:00 | 0 | 15% | 1612.8 | 15% | 666.99 | -161.3582
2022-11-17 17:00 | 0 | 15% | 1612.8 | 15% | 666.45 | -161.2276
2022-11-17 18:00 | 0 | 15% | 1612.8 | 15% | 657.85 | -159.1471
2022-11-17 19:00 | 0 | 15% | 1612.8 | 15% | 657.19 | -158.9874
2022-11-17 20:00 | 0 | 15% | 1612.8 | 15% | 656.37 | -158.789
2022-11-17 21:00 | 0 | 15% | 1612.8 | 15% | 656.91 | -158.9197
2022-11-17 22:00 | 1344 | 15% | 0 | 15% | 655.66 | 132.1811
2022-11-17 23:00 | 1344 | 15% | 0 | 15% | 655.52 | 132.1528
2022-11-18 | 1344 | 15% | 0 | 15% | 655.57 | 132.1629
2022-11-18 01:00 | 1344 | 15% | 0 | 15% | 655.98 | 132.2456
2022-11-18 02:00 | 1344 | 15% | 0 | 15% | 600.9 | 121.1414
2022-11-18 03:00 | 1344 | 15% | 0 | 15% | 580.62 | 117.053
2022-11-18 04:00 | 1344 | 15% | 0 | 15% | 572.91 | 115.4987
2022-11-18 05:00 | 1344 | 15% | 0 | 15% | 571.29 | 115.1721
2022-11-18 06:00 | 1344 | 15% | 0 | 15% | 568.96 | 114.7023
2022-11-18 07:00 | 1344 | 15% | 0 | 15% | 566.55 | 114.2165
2022-11-18 08:00 | 1344 | 15% | 0 | 15% | 568.96 | 114.7023
2022-11-18 09:00 | 1344 | 15% | 0 | 15% | 572.79 | 115.4745
2022-11-18 10:00 | 0 | 15% | 1612.8 | 15% | 579.72 | -140.2459
2022-11-18 11:00 | 0 | 15% | 1612.8 | 15% | 598.28 | -144.7359
2022-11-18 12:00 | 0 | 15% | 1612.8 | 15% | 660.37 | -159.7567
2022-11-18 13:00 | 0 | 15% | 1612.8 | 15% | 663.31 | -160.468
2022-11-18 14:00 | 0 | 15% | 1612.8 | 15% | 662.83 | -160.3518
2022-11-18 15:00 | 0 | 15% | 1612.8 | 15% | 661.88 | -160.122
2022-11-18 16:00 | 0 | 15% | 1612.8 | 15% | 662.59 | -160.2938
2022-11-18 17:00 | 0 | 15% | 1612.8 | 15% | 662.6 | -160.2962
2022-11-18 18:00 | 0 | 15% | 1612.8 | 15% | 651.05 | -157.502
2022-11-18 19:00 | 0 | 15% | 1612.8 | 15% | 650.28 | -157.3157
2022-11-18 20:00 | 0 | 15% | 1612.8 | 15% | 652.19 | -157.7778
2022-11-18 21:00 | 0 | 15% | 1612.8 | 15% | 649.4 | -157.1028
2022-11-18 22:00 | 1344 | 15% | 0 | 15% | 648.65 | 130.7678
2022-11-18 23:00 | 1344 | 15% | 0 | 15% | 649.05 | 130.8485
2022-11-19 | 1344 | 15% | 0 | 15% | 651.03 | 131.2476
2022-11-19 01:00 | 1344 | 15% | 0 | 15% | 651.9 | 131.423
2022-11-19 02:00 | 1344 | 15% | 0 | 15% | 600.04 | 120.9681
2022-11-19 03:00 | 1344 | 15% | 0 | 15% | 580.89 | 117.1074
2022-11-19 04:00 | 1344 | 15% | 0 | 15% | 577.27 | 116.3776
2022-11-19 05:00 | 1344 | 15% | 0 | 15% | 572.9 | 115.4966
2022-11-19 06:00 | 1344 | 15% | 0 | 15% | 570.62 | 115.037
2022-11-19 07:00 | 1344 | 15% | 0 | 15% | 563.11 | 113.523
2022-11-19 08:00 | 1344 | 15% | 0 | 15% | 567.63 | 114.4342
2022-11-19 09:00 | 1344 | 15% | 0 | 15% | 568 | 114.5088
2022-11-19 10:00 | 0 | 15% | 1612.8 | 15% | 569.61 | -137.8001
2022-11-19 11:00 | 0 | 15% | 1612.8 | 15% | 592.96 | -143.4489
2022-11-19 12:00 | 0 | 15% | 1612.8 | 15% | 656.17 | -158.7406
2022-11-19 13:00 | 0 | 15% | 1612.8 | 15% | 660.81 | -159.8632
2022-11-19 14:00 | 0 | 15% | 1612.8 | 15% | 662.48 | -160.2672
2022-11-19 15:00 | 0 | 15% | 1612.8 | 15% | 663.56 | -160.5284
2022-11-19 16:00 | 0 | 15% | 1612.8 | 15% | 663.31 | -160.468
2022-11-19 17:00 | 0 | 15% | 1612.8 | 15% | 663.95 | -160.6228
2022-11-19 18:00 | 0 | 15% | 1612.8 | 15% | 661.58 | -160.0494
2022-11-19 19:00 | 0 | 15% | 1612.8 | 15% | 661.57 | -160.047
2022-11-19 20:00 | 0 | 15% | 1612.8 | 15% | 663.33 | -160.4728
2022-11-19 21:00 | 0 | 15% | 1612.8 | 15% | 663.28 | -160.4607
2022-11-19 22:00 | 1344 | 15% | 0 | 15% | 662.54 | 133.5681
2022-11-19 23:00 | 1344 | 15% | 0 | 15% | 661.56 | 133.3705
2022-11-20 | 1344 | 15% | 0 | 15% | 659.54 | 132.9633
2022-11-20 01:00 | 1344 | 15% | 0 | 15% | 656.23 | 132.296
2022-11-20 02:00 | 1344 | 15% | 0 | 15% | 601.47 | 121.2564
2022-11-20 03:00 | 1344 | 15% | 0 | 15% | 576.54 | 116.2305
2022-11-20 04:00 | 1344 | 15% | 0 | 15% | 567.13 | 114.3334
2022-11-20 05:00 | 1344 | 15% | 0 | 15% | 566.93 | 114.2931
2022-11-20 06:00 | 1344 | 15% | 0 | 15% | 571.09 | 115.1317
2022-11-20 07:00 | 1344 | 15% | 0 | 15% | 571.07 | 115.1277
2022-11-20 08:00 | 1344 | 15% | 0 | 15% | 575.47 | 116.0148
2022-11-20 09:00 | 1344 | 15% | 0 | 15% | 580.74 | 117.0772
2022-11-20 10:00 | 0 | 15% | 1612.8 | 15% | 587.79 | -142.1982
2022-11-20 11:00 | 0 | 15% | 1612.8 | 15% | 605.33 | -146.4414
2022-11-20 12:00 | 0 | 15% | 1612.8 | 15% | 661.43 | -160.0131
2022-11-20 13:00 | 0 | 15% | 1612.8 | 15% | 661.98 | -160.1462
2022-11-20 14:00 | 0 | 15% | 1612.8 | 15% | 660.88 | -159.8801
2022-11-20 15:00 | 0 | 15% | 1612.8 | 15% | 659.27 | -159.4906
2022-11-20 16:00 | 0 | 15% | 1612.8 | 15% | 656.47 | -158.8132
2022-11-20 17:00 | 0 | 15% | 1612.8 | 15% | 657.61 | -159.089
2022-11-20 18:00 | 0 | 15% | 1612.8 | 15% | 638.55 | -154.478
2022-11-20 19:00 | 0 | 15% | 1612.8 | 15% | 651.09 | -157.5117
2022-11-20 20:00 | 0 | 15% | 1612.8 | 15% | 651.78 | -157.6786
2022-11-20 21:00 | 0 | 15% | 1612.8 | 15% | 651.57 | -157.6278
2022-11-20 22:00 | 1344 | 15% | 0 | 15% | 651.24 | 131.29
2022-11-20 23:00 | 1344 | 15% | 0 | 15% | 651.94 | 131.4311
2022-11-21 | 1344 | 15% | 0 | 15% | 652.85 | 131.6146
2022-11-21 01:00 | 1344 | 15% | 0 | 15% | 653.29 | 131.7033
2022-11-21 02:00 | 1344 | 15% | 0 | 15% | 602.53 | 121.47
2022-11-21 03:00 | 1344 | 15% | 0 | 15% | 582.01 | 117.3332
2022-11-21 04:00 | 1344 | 15% | 0 | 15% | 576.91 | 116.3051
2022-11-21 05:00 | 1344 | 15% | 0 | 15% | 572.7 | 115.4563
2022-11-21 06:00 | 1344 | 15% | 0 | 15% | 572.82 | 115.4805
2022-11-21 07:00 | 1344 | 15% | 0 | 15% | 570.87 | 115.0874
2022-11-21 08:00 | 1344 | 15% | 0 | 15% | 572.05 | 115.3253
2022-11-21 09:00 | 1344 | 15% | 0 | 15% | 576.41 | 116.2043
2022-11-21 10:00 | 0 | 15% | 1612.8 | 15% | 583.26 | -141.1023
2022-11-21 11:00 | 0 | 15% | 1612.8 | 15% | 602 | -145.6358
2022-11-21 12:00 | 0 | 15% | 1612.8 | 15% | 660.55 | -159.8003
2022-11-21 13:00 | 0 | 15% | 1612.8 | 15% | 661.53 | -160.0373
2022-11-21 14:00 | 0 | 15% | 1612.8 | 15% | 660.85 | -159.8728
2022-11-21 15:00 | 0 | 15% | 1612.8 | 15% | 661.24 | -159.9672
2022-11-21 16:00 | 0 | 15% | 1612.8 | 15% | 660.98 | -159.9043
2022-11-21 17:00 | 0 | 15% | 1612.8 | 15% | 664.37 | -160.7244
2022-11-21 18:00 | 0 | 15% | 1612.8 | 15% | 653.17 | -158.0149
2022-11-21 19:00 | 0 | 15% | 1612.8 | 15% | 653.53 | -158.102
2022-11-21 20:00 | 0 | 15% | 1612.8 | 15% | 654.19 | -158.2616
2022-11-21 21:00 | 0 | 15% | 1612.8 | 15% | 653.87 | -158.1842
2022-11-21 22:00 | 1344 | 15% | 0 | 15% | 653.03 | 131.6508
2022-11-21 23:00 | 1344 | 15% | 0 | 15% | 653.34 | 131.7133
2022-11-22 | 1344 | 15% | 0 | 15% | 654.94 | 132.0359
2022-11-22 01:00 | 1344 | 15% | 0 | 15% | 653.92 | 131.8303
2022-11-22 02:00 | 1344 | 15% | 0 | 15% | 602.8 | 121.5245
2022-11-22 03:00 | 1344 | 15% | 0 | 15% | 582.86 | 117.5046
2022-11-22 04:00 | 1344 | 15% | 0 | 15% | 578.22 | 116.5692
2022-11-22 05:00 | 1344 | 15% | 0 | 15% | 575.71 | 116.0631
2022-11-22 06:00 | 1344 | 15% | 0 | 15% | 573.18 | 115.5531
2022-11-22 07:00 | 1344 | 15% | 0 | 15% | 571.69 | 115.2527
2022-11-22 08:00 | 1344 | 15% | 0 | 15% | 572.37 | 115.3898
2022-11-22 09:00 | 1344 | 15% | 0 | 15% | 577.03 | 116.3292
2022-11-22 10:00 | 0 | 15% | 1612.8 | 15% | 584.16 | -141.32
2022-11-22 11:00 | 0 | 15% | 1612.8 | 15% | 604.12 | -146.1487
2022-11-22 12:00 | 0 | 15% | 1612.8 | 15% | 659.48 | -159.5414
2022-11-22 13:00 | 0 | 15% | 1612.8 | 15% | 660.47 | -159.7809
2022-11-22 14:00 | 0 | 15% | 1612.8 | 15% | 660.23 | -159.7228
2022-11-22 15:00 | 0 | 15% | 1612.8 | 15% | 659.66 | -159.5849
2022-11-22 16:00 | 0 | 15% | 1612.8 | 15% | 659.41 | -159.5245
2022-11-22 17:00 | 0 | 15% | 1612.8 | 15% | 662.55 | -160.2841
2022-11-22 18:00 | 0 | 15% | 1612.8 | 15% | 651.93 | -157.7149
2022-11-22 19:00 | 0 | 15% | 1612.8 | 15% | 652.56 | -157.8673
2022-11-22 20:00 | 0 | 15% | 1612.8 | 15% | 652.8 | -157.9254
2022-11-22 21:00 | 0 | 15% | 1612.8 | 15% | 650.22 | -157.3012
2022-11-22 22:00 | 1344 | 15% | 0 | 15% | 652.44 | 131.5319
2022-11-22 23:00 | 1344 | 15% | 0 | 15% | 653.11 | 131.667
2022-11-23 | 1344 | 15% | 0 | 15% | 654.19 | 131.8847
2022-11-23 01:00 | 1344 | 15% | 0 | 15% | 654.94 | 132.0359
2022-11-23 02:00 | 1344 | 15% | 0 | 15% | 604.26 | 121.8188
2022-11-23 03:00 | 1344 | 15% | 0 | 15% | 583.13 | 117.559
2022-11-23 04:00 | 1344 | 15% | 0 | 15% | 579.92 | 116.9119
2022-11-23 05:00 | 1344 | 15% | 0 | 15% | 574.6 | 115.8394
2022-11-23 06:00 | 1344 | 15% | 0 | 15% | 574.73 | 115.8656
2022-11-23 07:00 | 1344 | 15% | 0 | 15% | 572.28 | 115.3716
2022-11-23 08:00 | 1344 | 15% | 0 | 15% | 576.09 | 116.1397
2022-11-23 09:00 | 1344 | 15% | 0 | 15% | 580.5 | 117.0288
2022-11-23 10:00 | 0 | 15% | 1612.8 | 15% | 586.21 | -141.8159
2022-11-23 11:00 | 0 | 15% | 1612.8 | 15% | 604.4 | -146.2164
2022-11-23 12:00 | 0 | 15% | 1612.8 | 15% | 659.79 | -159.6164
2022-11-23 13:00 | 0 | 15% | 1612.8 | 15% | 660.98 | -159.9043
2022-11-23 14:00 | 0 | 15% | 1612.8 | 15% | 660.24 | -159.7253
2022-11-23 15:00 | 0 | 15% | 1612.8 | 15% | 660.59 | -159.8099
2022-11-23 16:00 | 0 | 15% | 1612.8 | 15% | 660.2 | -159.7156
2022-11-23 17:00 | 0 | 15% | 1612.8 | 15% | 665.14 | -160.9107
2022-11-23 18:00 | 0 | 15% | 1612.8 | 15% | 654.47 | -158.3294
2022-11-23 19:00 | 0 | 15% | 1612.8 | 15% | 654.26 | -158.2786
2022-11-23 20:00 | 0 | 15% | 1612.8 | 15% | 656.82 | -158.8979
2022-11-23 21:00 | 0 | 15% | 1612.8 | 15% | 655.51 | -158.581
2022-11-23 22:00 | 1344 | 15% | 0 | 15% | 655.14 | 132.0762
2022-11-23 23:00 | 1344 | 15% | 0 | 15% | 655.77 | 132.2032
2022-11-24 | 1344 | 15% | 0 | 15% | 657.74 | 132.6004
2022-11-24 01:00 | 1344 | 15% | 0 | 15% | 658.33 | 132.7193
2022-11-24 02:00 | 1344 | 15% | 0 | 15% | 609.13 | 122.8006
2022-11-24 03:00 | 1344 | 15% | 0 | 15% | 586.3 | 118.1981
2022-11-24 04:00 | 1344 | 15% | 0 | 15% | 581.98 | 117.3272
2022-11-24 05:00 | 1344 | 15% | 0 | 15% | 579.69 | 116.8655
2022-11-24 06:00 | 1344 | 15% | 0 | 15% | 578.22 | 116.5692
2022-11-24 07:00 | 1344 | 15% | 0 | 15% | 575.46 | 116.0127
2022-11-24 08:00 | 1344 | 15% | 0 | 15% | 576.07 | 116.1357
2022-11-24 09:00 | 1344 | 15% | 0 | 15% | 580.01 | 116.93
2022-11-24 10:00 | 0 | 15% | 1612.8 | 15% | 584.9 | -141.499
2022-11-24 11:00 | 0 | 15% | 1612.8 | 15% | 600.99 | -145.3915
2022-11-24 12:00 | 0 | 15% | 1612.8 | 15% | 657.14 | -158.9753
2022-11-24 13:00 | 0 | 15% | 1612.8 | 15% | 658.57 | -159.3213
2022-11-24 14:00 | 0 | 15% | 1612.8 | 15% | 657.79 | -159.1326
2022-11-24 15:00 | 0 | 15% | 1612.8 | 15% | 658.23 | -159.239
2022-11-24 16:00 | 0 | 15% | 1612.8 | 15% | 658.19 | -159.2293
2022-11-24 17:00 | 0 | 15% | 1612.8 | 15% | 660.59 | -159.8099
2022-11-24 18:00 | 0 | 15% | 1612.8 | 15% | 650.47 | -157.3617
2022-11-24 19:00 | 0 | 15% | 1612.8 | 15% | 648.98 | -157.0012
2022-11-24 20:00 | 0 | 15% | 1612.8 | 15% | 650.99 | -157.4875
2022-11-24 21:00 | 0 | 15% | 1612.8 | 15% | 650.34 | -157.3303
2022-11-24 22:00 | 1344 | 15% | 0 | 15% | 650.63 | 131.167
2022-11-24 23:00 | 1344 | 15% | 0 | 15% | 650.52 | 131.1448
2022-11-25 | 1344 | 15% | 0 | 15% | 651.57 | 131.3565
2022-11-25 01:00 | 1344 | 15% | 0 | 15% | 652.12 | 131.4674
2022-11-25 02:00 | 1344 | 15% | 0 | 15% | 602.57 | 121.4781
2022-11-25 03:00 | 1344 | 15% | 0 | 15% | 579.57 | 116.8413
2022-11-25 04:00 | 1344 | 15% | 0 | 15% | 574.3 | 115.7789
2022-11-25 05:00 | 1344 | 15% | 0 | 15% | 572.46 | 115.4079
2022-11-25 06:00 | 1344 | 15% | 0 | 15% | 570.43 | 114.9987
2022-11-25 07:00 | 1344 | 15% | 0 | 15% | 567.65 | 114.4382
2022-11-25 08:00 | 1344 | 15% | 0 | 15% | 568.42 | 114.5935
2022-11-25 09:00 | 1344 | 15% | 0 | 15% | 572.77 | 115.4704
2022-11-25 10:00 | 0 | 15% | 1612.8 | 15% | 577.87 | -139.7983
2022-11-25 11:00 | 0 | 15% | 1612.8 | 15% | 597.41 | -144.5254
2022-11-25 12:00 | 0 | 15% | 1612.8 | 15% | 655.83 | -158.6584
2022-11-25 13:00 | 0 | 15% | 1612.8 | 15% | 657.5 | -159.0624
2022-11-25 14:00 | 0 | 15% | 1612.8 | 15% | 655.91 | -158.6777
2022-11-25 15:00 | 0 | 15% | 1612.8 | 15% | 656.09 | -158.7213
2022-11-25 16:00 | 0 | 15% | 1612.8 | 15% | 656.06 | -158.714
2022-11-25 17:00 | 0 | 15% | 1612.8 | 15% | 660.28 | -159.7349
2022-11-25 18:00 | 0 | 15% | 1612.8 | 15% | 648.63 | -156.9166
2022-11-25 19:00 | 0 | 15% | 1612.8 | 15% | 649.06 | -157.0206
2022-11-25 20:00 | 0 | 15% | 1612.8 | 15% | 648.33 | -156.844
2022-11-25 21:00 | 0 | 15% | 1612.8 | 15% | 646.12 | -156.3094
2022-11-25 22:00 | 1344 | 15% | 0 | 15% | 646.96 | 130.4271
2022-11-25 23:00 | 1344 | 15% | 0 | 15% | 646.45 | 130.3243
2022-11-26 | 1344 | 15% | 0 | 15% | 648.55 | 130.7477
2022-11-26 01:00 | 1344 | 15% | 0 | 15% | 649.41 | 130.9211
2022-11-26 02:00 | 1344 | 15% | 0 | 15% | 600.49 | 121.0588
2022-11-26 03:00 | 1344 | 15% | 0 | 15% | 578.76 | 116.678
2022-11-26 04:00 | 1344 | 15% | 0 | 15% | 573.07 | 115.5309
2022-11-26 05:00 | 1344 | 15% | 0 | 15% | 570.87 | 115.0874
2022-11-26 06:00 | 1344 | 15% | 0 | 15% | 570.79 | 115.0713
2022-11-26 07:00 | 1344 | 15% | 0 | 15% | 566.65 | 114.2366
2022-11-26 08:00 | 1344 | 15% | 0 | 15% | 566.77 | 114.2608
2022-11-26 09:00 | 1344 | 15% | 0 | 15% | 572.65 | 115.4462
2022-11-26 10:00 | 0 | 15% | 1612.8 | 15% | 575.52 | -139.2298
2022-11-26 11:00 | 0 | 15% | 1612.8 | 15% | 594.44 | -143.8069
2022-11-26 12:00 | 0 | 15% | 1612.8 | 15% | 652.73 | -157.9084
2022-11-26 13:00 | 0 | 15% | 1612.8 | 15% | 653.69 | -158.1407
2022-11-26 14:00 | 0 | 15% | 1612.8 | 15% | 652.17 | -157.773
2022-11-26 15:00 | 0 | 15% | 1612.8 | 15% | 652.63 | -157.8842
2022-11-26 16:00 | 0 | 15% | 1612.8 | 15% | 653.67 | -158.1358
2022-11-26 17:00 | 0 | 15% | 1612.8 | 15% | 657.83 | -159.1422
2022-11-26 18:00 | 0 | 15% | 1612.8 | 15% | 653.6 | -158.1189
2022-11-26 19:00 | 0 | 15% | 1612.8 | 15% | 647.41 | -156.6214
2022-11-26 20:00 | 0 | 15% | 1612.8 | 15% | 647.9 | -156.74
2022-11-26 21:00 | 0 | 15% | 1612.8 | 15% | 646.59 | -156.4231
2022-11-26 22:00 | 1344 | 15% | 0 | 15% | 646.74 | 130.3828
2022-11-26 23:00 | 1344 | 15% | 0 | 15% | 647.2 | 130.4755
2022-11-27 | 1344 | 15% | 0 | 15% | 649.6 | 130.9594
2022-11-27 01:00 | 1344 | 15% | 0 | 15% | 650.51 | 131.1428
2022-11-27 02:00 | 1344 | 15% | 0 | 15% | 601.41 | 121.2443
2022-11-27 03:00 | 1344 | 15% | 0 | 15% | 579.23 | 116.7728
2022-11-27 04:00 | 1344 | 15% | 0 | 15% | 575.13 | 115.9462
2022-11-27 05:00 | 1344 | 15% | 0 | 15% | 570.24 | 114.9604
2022-11-27 06:00 | 1344 | 15% | 0 | 15% | 571.44 | 115.2023
2022-11-27 07:00 | 1344 | 15% | 0 | 15% | 567.89 | 114.4866
2022-11-27 08:00 | 1344 | 15% | 0 | 15% | 567.28 | 114.3636
2022-11-27 09:00 | 1344 | 15% | 0 | 15% | 572.64 | 115.4442
2022-11-27 10:00 | 0 | 15% | 1612.8 | 15% | 579.74 | -140.2507
2022-11-27 11:00 | 0 | 15% | 1612.8 | 15% | 596.62 | -144.3343
2022-11-27 12:00 | 0 | 15% | 1612.8 | 15% | 654.2 | -158.2641
2022-11-27 13:00 | 0 | 15% | 1612.8 | 15% | 655.98 | -158.6947
2022-11-27 14:00 | 0 | 15% | 1612.8 | 15% | 655.44 | -158.564
2022-11-27 15:00 | 0 | 15% | 1612.8 | 15% | 655.27 | -158.5229
2022-11-27 16:00 | 0 | 15% | 1612.8 | 15% | 651.88 | -157.7028
2022-11-27 17:00 | 0 | 15% | 1612.8 | 15% | 656.42 | -158.8011
2022-11-27 18:00 | 0 | 15% | 1612.8 | 15% | 652.17 | -157.773
2022-11-27 19:00 | 0 | 15% | 1612.8 | 15% | 652.73 | -157.9084
2022-11-27 20:00 | 0 | 15% | 1612.8 | 15% | 655.33 | -158.5374
2022-11-27 21:00 | 0 | 15% | 1612.8 | 15% | 654.91 | -158.4358
2022-11-27 22:00 | 1344 | 15% | 0 | 15% | 655.08 | 132.0641
2022-11-27 23:00 | 1344 | 15% | 0 | 15% | 655.1 | 132.0682
2022-11-28 | 1344 | 15% | 0 | 15% | 656.18 | 132.2859
2022-11-28 01:00 | 1344 | 15% | 0 | 15% | 657.18 | 132.4875
2022-11-28 02:00 | 1344 | 15% | 0 | 15% | 608.25 | 122.6232
2022-11-28 03:00 | 1344 | 15% | 0 | 15% | 584.16 | 117.7667
2022-11-28 04:00 | 1344 | 15% | 0 | 15% | 579.49 | 116.8252
2022-11-28 05:00 | 1344 | 15% | 0 | 15% | 576.66 | 116.2547
2022-11-28 06:00 | 1344 | 15% | 0 | 15% | 574.02 | 115.7224
2022-11-28 07:00 | 1344 | 15% | 0 | 15% | 571.85 | 115.285
2022-11-28 08:00 | 1344 | 15% | 0 | 15% | 572.47 | 115.41
2022-11-28 09:00 | 1344 | 15% | 0 | 15% | 575.53 | 116.0268
2022-11-28 10:00 | 0 | 15% | 1612.8 | 15% | 581.4 | -140.6523
2022-11-28 11:00 | 0 | 15% | 1612.8 | 15% | 597.8 | -144.6198
2022-11-28 12:00 | 0 | 15% | 1612.8 | 15% | 653.8 | -158.1673
2022-11-28 13:00 | 0 | 15% | 1612.8 | 15% | 658.16 | -159.2221
2022-11-28 14:00 | 0 | 15% | 1612.8 | 15% | 655.94 | -158.685
2022-11-28 15:00 | 0 | 15% | 1612.8 | 15% | 656.3 | -158.7721
2022-11-28 16:00 | 0 | 15% | 1612.8 | 15% | 657.04 | -158.9511
2022-11-28 17:00 | 0 | 15% | 1612.8 | 15% | 660.96 | -159.8994
2022-11-28 18:00 | 0 | 15% | 1612.8 | 15% | 658.58 | -159.3237
2022-11-28 19:00 | 0 | 15% | 1612.8 | 15% | 658.65 | -159.3406
2022-11-28 20:00 | 0 | 15% | 1612.8 | 15% | 658.54 | -159.314
2022-11-28 21:00 | 0 | 15% | 1612.8 | 15% | 658.18 | -159.2269
2022-11-28 22:00 | 1344 | 15% | 0 | 15% | 658.07 | 132.6669
2022-11-28 23:00 | 1344 | 15% | 0 | 15% | 658.27 | 132.7072
2022-11-29 | 1344 | 15% | 0 | 15% | 659.05 | 132.8645
2022-11-29 01:00 | 1344 | 15% | 0 | 15% | 658.99 | 132.8524
2022-11-29 02:00 | 1344 | 15% | 0 | 15% | 608.57 | 122.6877
2022-11-29 03:00 | 1344 | 15% | 0 | 15% | 583.38 | 117.6094
2022-11-29 04:00 | 1344 | 15% | 0 | 15% | 577.74 | 116.4724
2022-11-29 05:00 | 1344 | 15% | 0 | 15% | 574.32 | 115.7829
2022-11-29 06:00 | 1344 | 15% | 0 | 15% | 571.45 | 115.2043
2022-11-29 07:00 | 1344 | 15% | 0 | 15% | 569.46 | 114.8031
2022-11-29 08:00 | 1344 | 15% | 0 | 15% | 569.77 | 114.8656
2022-11-29 09:00 | 1344 | 15% | 0 | 15% | 573.68 | 115.6539
2022-11-29 10:00 | 0 | 15% | 1612.8 | 15% | 579.64 | -140.2265
2022-11-29 11:00 | 0 | 15% | 1612.8 | 15% | 598.61 | -144.8157
2022-11-29 12:00 | 0 | 15% | 1612.8 | 15% | 655.58 | -158.5979
2022-11-29 13:00 | 0 | 15% | 1612.8 | 15% | 657.2 | -158.9898
2022-11-29 14:00 | 0 | 15% | 1612.8 | 15% | 656.14 | -158.7334
2022-11-29 15:00 | 0 | 15% | 1612.8 | 15% | 656.12 | -158.7286
2022-11-29 16:00 | 0 | 15% | 1612.8 | 15% | 654.35 | -158.3004
2022-11-29 17:00 | 0 | 15% | 1612.8 | 15% | 658.56 | -159.3188
2022-11-29 18:00 | 0 | 15% | 1612.8 | 15% | 646.99 | -156.5198
2022-11-29 19:00 | 0 | 15% | 1612.8 | 15% | 647.32 | -156.5997
2022-11-29 20:00 | 0 | 15% | 1612.8 | 15% | 651.47 | -157.6036
2022-11-29 21:00 | 0 | 15% | 1612.8 | 15% | 651.16 | -157.5286
2022-11-29 22:00 | 1344 | 15% | 0 | 15% | 651.77 | 131.3968
2022-11-29 23:00 | 1344 | 15% | 0 | 15% | 651.4 | 131.3222
2022-11-30 | 1344 | 15% | 0 | 15% | 653.75 | 131.796
2022-11-30 01:00 | 1344 | 15% | 0 | 15% | 653.33 | 131.7113
2022-11-30 02:00 | 1344 | 15% | 0 | 15% | 607.53 | 122.478
2022-11-30 03:00 | 1344 | 15% | 0 | 15% | 583.22 | 117.5772
2022-11-30 04:00 | 1344 | 15% | 0 | 15% | 578.02 | 116.5288
2022-11-30 05:00 | 1344 | 15% | 0 | 15% | 574.39 | 115.797
2022-11-30 06:00 | 1344 | 15% | 0 | 15% | 576.77 | 116.2768
2022-11-30 07:00 | 1344 | 15% | 0 | 15% | 574.17 | 115.7527
2022-11-30 08:00 | 1344 | 15% | 0 | 15% | 573.8 | 115.6781
2022-11-30 09:00 | 1344 | 15% | 0 | 15% | 577.76 | 116.4764
2022-11-30 10:00 | 0 | 15% | 1612.8 | 15% | 583.58 | -141.1797
2022-11-30 11:00 | 0 | 15% | 1612.8 | 15% | 602.88 | -145.8487
2022-11-30 12:00 | 0 | 15% | 1612.8 | 15% | 660.37 | -159.7567
2022-11-30 13:00 | 0 | 15% | 1612.8 | 15% | 662.61 | -160.2986
2022-11-30 14:00 | 0 | 15% | 1612.8 | 15% | 661.65 | -160.0664
2022-11-30 15:00 | 0 | 15% | 1612.8 | 15% | 661.53 | -160.0373
2022-11-30 16:00 | 0 | 15% | 1612.8 | 15% | 661.26 | -159.972
2022-11-30 17:00 | 0 | 15% | 1612.8 | 15% | 661.14 | -159.943
2022-11-30 18:00 | 0 | 15% | 1612.8 | 15% | 653.48 | -158.0899
2022-11-30 19:00 | 0 | 15% | 1612.8 | 15% | 653.84 | -158.177
2022-11-30 20:00 | 0 | 15% | 1612.8 | 15% | 652.94 | -157.9592
2022-11-30 21:00 | 0 | 15% | 1612.8 | 15% | 653.05 | -157.9859
2022-11-30 22:00 | 1344 | 15% | 0 | 15% | 653.74 | 131.794
2022-11-30 23:00 | 1344 | 15% | 0 | 15% | 655.03 | 132.054
2022-12-01 | 1344 | 15% | 0 | 15% | 656.99 | 132.4492
2022-12-01 01:00 | 1344 | 15% | 0 | 15% | 658.11 | 132.675
2022-12-01 02:00 | 1344 | 15% | 0 | 15% | 611.87 | 123.353
2022-12-01 03:00 | 1344 | 15% | 0 | 15% | 586.49 | 118.2364
2022-12-01 04:00 | 1344 | 15% | 0 | 15% | 578.63 | 116.6518
2022-12-01 05:00 | 1344 | 15% | 0 | 15% | 575.07 | 115.9341
2022-12-01 06:00 | 1344 | 15% | 0 | 15% | 574.66 | 115.8515
2022-12-01 07:00 | 1344 | 15% | 0 | 15% | 570.71 | 115.0551
2022-12-01 08:00 | 1344 | 15% | 0 | 15% | 573.69 | 115.6559
2022-12-01 09:00 | 1344 | 15% | 0 | 15% | 576.03 | 116.1276
2022-12-01 10:00 | 0 | 15% | 1612.8 | 15% | 580.67 | -140.4757
2022-12-01 11:00 | 0 | 15% | 1612.8 | 15% | 601 | -145.3939
2022-12-01 12:00 | 0 | 15% | 1612.8 | 15% | 661.93 | -160.1341
2022-12-01 13:00 | 0 | 15% | 1612.8 | 15% | 663.47 | -160.5067
2022-12-01 14:00 | 0 | 15% | 1612.8 | 15% | 663.43 | -160.497
2022-12-01 15:00 | 0 | 15% | 1612.8 | 15% | 663.8 | -160.5865
2022-12-01 16:00 | 0 | 15% | 1612.8 | 15% | 663.44 | -160.4994
2022-12-01 17:00 | 0 | 15% | 1612.8 | 15% | 663.07 | -160.4099
2022-12-01 18:00 | 0 | 15% | 1612.8 | 15% | 661.12 | -159.9382
2022-12-01 19:00 | 0 | 15% | 1612.8 | 15% | 659.3 | -159.4979
2022-12-01 20:00 | 0 | 15% | 1612.8 | 15% | 660.71 | -159.839
2022-12-01 21:00 | 0 | 15% | 1612.8 | 15% | 659.57 | -159.5632
2022-12-01 22:00 | 1344 | 15% | 0 | 15% | 660.52 | 133.1608
2022-12-01 23:00 | 1344 | 15% | 0 | 15% | 660.16 | 133.0883
2022-12-02 | 1344 | 15% | 0 | 15% | 661.05 | 133.2677
2022-12-02 01:00 | 1344 | 15% | 0 | 15% | 662.56 | 133.5721
2022-12-02 02:00 | 1344 | 15% | 0 | 15% | 612.87 | 123.5546
2022-12-02 03:00 | 1344 | 15% | 0 | 15% | 585.48 | 118.0328
2022-12-02 04:00 | 1344 | 15% | 0 | 15% | 581.73 | 117.2768
2022-12-02 05:00 | 1344 | 15% | 0 | 15% | 577.84 | 116.4925
2022-12-02 06:00 | 1344 | 15% | 0 | 15% | 575.81 | 116.0833
2022-12-02 07:00 | 1344 | 15% | 0 | 15% | 574.09 | 115.7365
2022-12-02 08:00 | 1344 | 15% | 0 | 15% | 573.57 | 115.6317
2022-12-02 09:00 | 1344 | 15% | 0 | 15% | 575.93 | 116.1075
2022-12-02 10:00 | 0 | 15% | 1612.8 | 15% | 580.25 | -140.3741
2022-12-02 11:00 | 0 | 15% | 1612.8 | 15% | 600.59 | -145.2947
2022-12-02 12:00 | 0 | 15% | 1612.8 | 15% | 665.03 | -160.8841
2022-12-02 13:00 | 0 | 15% | 1612.8 | 15% | 667.95 | -161.5905
2022-12-02 14:00 | 0 | 15% | 1612.8 | 15% | 666.93 | -161.3437
2022-12-02 15:00 | 0 | 15% | 1612.8 | 15% | 666.78 | -161.3074
2022-12-02 16:00 | 0 | 15% | 1612.8 | 15% | 666.45 | -161.2276
2022-12-02 17:00 | 0 | 15% | 1612.8 | 15% | 664.54 | -160.7655
2022-12-02 18:00 | 0 | 15% | 1612.8 | 15% | 662.76 | -160.3349
2022-12-02 19:00 | 0 | 15% | 1612.8 | 15% | 661.34 | -159.9914
2022-12-02 20:00 | 0 | 15% | 1612.8 | 15% | 662.68 | -160.3155
2022-12-02 21:00 | 0 | 15% | 1612.8 | 15% | 663.76 | -160.5768
2022-12-02 22:00 | 1344 | 15% | 0 | 15% | 663.25 | 133.7112
2022-12-02 23:00 | 1344 | 15% | 0 | 15% | 663.34 | 133.7293
2022-12-03 | 1344 | 15% | 0 | 15% | 664.01 | 133.8644
2022-12-03 01:00 | 1344 | 15% | 0 | 15% | 665.19 | 134.1023
2022-12-03 02:00 | 1344 | 15% | 0 | 15% | 618.32 | 124.6533
2022-12-03 03:00 | 1344 | 15% | 0 | 15% | 591.4 | 119.2262
2022-12-03 04:00 | 1344 | 15% | 0 | 15% | 584.59 | 117.8533
2022-12-03 05:00 | 1344 | 15% | 0 | 15% | 581.4 | 117.2102
2022-12-03 06:00 | 1344 | 15% | 0 | 15% | 579.34 | 116.7949
2022-12-03 07:00 | 1344 | 15% | 0 | 15% | 575.5 | 116.0208
2022-12-03 08:00 | 1344 | 15% | 0 | 15% | 577.68 | 116.4603
2022-12-03 09:00 | 1344 | 15% | 0 | 15% | 581.23 | 117.176
2022-12-03 10:00 | 0 | 15% | 1612.8 | 15% | 586.26 | -141.828
2022-12-03 11:00 | 0 | 15% | 1612.8 | 15% | 606.98 | -146.8406
2022-12-03 12:00 | 0 | 15% | 1612.8 | 15% | 666.75 | -161.3002
2022-12-03 13:00 | 0 | 15% | 1612.8 | 15% | 669.57 | -161.9824
2022-12-03 14:00 | 0 | 15% | 1612.8 | 15% | 668.96 | -161.8348
2022-12-03 15:00 | 0 | 15% | 1612.8 | 15% | 668.74 | -161.7816
2022-12-03 16:00 | 0 | 15% | 1612.8 | 15% | 668.41 | -161.7017
2022-12-03 17:00 | 0 | 15% | 1612.8 | 15% | 667.22 | -161.4139
2022-12-03 18:00 | 0 | 15% | 1612.8 | 15% | 664.85 | -160.8405
2022-12-03 19:00 | 0 | 15% | 1612.8 | 15% | 661.37 | -159.9986
2022-12-03 20:00 | 0 | 15% | 1612.8 | 15% | 661.63 | -160.0615
2022-12-03 21:00 | 0 | 15% | 1612.8 | 15% | 661.51 | -160.0325
2022-12-03 22:00 | 1344 | 15% | 0 | 15% | 662.39 | 133.5378
2022-12-03 23:00 | 1344 | 15% | 0 | 15% | 664.79 | 134.0217
2022-12-04 | 1344 | 15% | 0 | 15% | 666.19 | 134.3039
2022-12-04 01:00 | 1344 | 15% | 0 | 15% | 667.3 | 134.5277
2022-12-04 02:00 | 1344 | 15% | 0 | 15% | 620.74 | 125.1412
2022-12-04 03:00 | 1344 | 15% | 0 | 15% | 593.01 | 119.5508
2022-12-04 04:00 | 1344 | 15% | 0 | 15% | 588.07 | 118.5549
2022-12-04 05:00 | 1344 | 15% | 0 | 15% | 584.38 | 117.811
2022-12-04 06:00 | 1344 | 15% | 0 | 15% | 580.61 | 117.051
2022-12-04 07:00 | 1344 | 15% | 0 | 15% | 577.79 | 116.4825
2022-12-04 08:00 | 1344 | 15% | 0 | 15% | 576.7 | 116.2627
2022-12-04 09:00 | 1344 | 15% | 0 | 15% | 580.71 | 117.0711
2022-12-04 10:00 | 0 | 15% | 1612.8 | 15% | 586.03 | -141.7724
2022-12-04 11:00 | 0 | 15% | 1612.8 | 15% | 604.16 | -146.1584
2022-12-04 12:00 | 0 | 15% | 1612.8 | 15% | 662.22 | -160.2043
2022-12-04 13:00 | 0 | 15% | 1612.8 | 15% | 664.52 | -160.7607
2022-12-04 14:00 | 0 | 15% | 1612.8 | 15% | 663.66 | -160.5526
2022-12-04 15:00 | 0 | 15% | 1612.8 | 15% | 662.87 | -160.3615
2022-12-04 16:00 | 0 | 15% | 1612.8 | 15% | 660.62 | -159.8172
2022-12-04 17:00 | 0 | 15% | 1612.8 | 15% | 658.42 | -159.285
2022-12-04 18:00 | 0 | 15% | 1612.8 | 15% | 653.67 | -158.1358
2022-12-04 19:00 | 0 | 15% | 1612.8 | 15% | 653.12 | -158.0028
2022-12-04 20:00 | 0 | 15% | 1612.8 | 15% | 653.19 | -158.0197
2022-12-04 21:00 | 0 | 15% | 1612.8 | 15% | 653.19 | -158.0197
2022-12-04 22:00 | 1344 | 15% | 0 | 15% | 654.16 | 131.8787
2022-12-04 23:00 | 1344 | 15% | 0 | 15% | 656.99 | 132.4492
2022-12-05 | 1344 | 15% | 0 | 15% | 658.62 | 132.7778
2022-12-05 01:00 | 1344 | 15% | 0 | 15% | 660.72 | 133.2012
2022-12-05 02:00 | 1344 | 15% | 0 | 15% | 617.84 | 124.5565
2022-12-05 03:00 | 1344 | 15% | 0 | 15% | 590.39 | 119.0226
2022-12-05 04:00 | 1344 | 15% | 0 | 15% | 584.56 | 117.8473
2022-12-05 05:00 | 1344 | 15% | 0 | 15% | 580.78 | 117.0852
2022-12-05 06:00 | 1344 | 15% | 0 | 15% | 576.26 | 116.174
2022-12-05 07:00 | 1344 | 15% | 0 | 15% | 572.38 | 115.3918
2022-12-05 08:00 | 1344 | 15% | 0 | 15% | 573.96 | 115.7103
2022-12-05 09:00 | 1344 | 15% | 0 | 15% | 577.8 | 116.4845
2022-12-05 10:00 | 0 | 15% | 1612.8 | 15% | 584.11 | -141.3079
2022-12-05 11:00 | 0 | 15% | 1612.8 | 15% | 602.4 | -145.7326
2022-12-05 12:00 | 0 | 15% | 1612.8 | 15% | 660.35 | -159.7519
2022-12-05 13:00 | 0 | 15% | 1612.8 | 15% | 663.09 | -160.4147
2022-12-05 14:00 | 0 | 15% | 1612.8 | 15% | 662.62 | -160.301
2022-12-05 15:00 | 0 | 15% | 1612.8 | 15% | 661.77 | -160.0954
2022-12-05 16:00 | 0 | 15% | 1612.8 | 15% | 659.86 | -159.6333
2022-12-05 17:00 | 0 | 15% | 1612.8 | 15% | 658.8 | -159.3769
2022-12-05 18:00 | 0 | 15% | 1612.8 | 15% | 658.42 | -159.285
2022-12-05 19:00 | 0 | 15% | 1612.8 | 15% | 657.7 | -159.1108
2022-12-05 20:00 | 0 | 15% | 1612.8 | 15% | 657.66 | -159.1011
2022-12-05 21:00 | 0 | 15% | 1612.8 | 15% | 657.86 | -159.1495
2022-12-05 22:00 | 1344 | 15% | 0 | 15% | 658.77 | 132.808
2022-12-05 23:00 | 1344 | 15% | 0 | 15% | 660.74 | 133.2052
2022-12-06 | 1344 | 15% | 0 | 15% | 661.88 | 133.435
2022-12-06 01:00 | 1344 | 15% | 0 | 15% | 663.47 | 133.7556
2022-12-06 02:00 | 1344 | 15% | 0 | 15% | 620.06 | 125.0041
2022-12-06 03:00 | 1344 | 15% | 0 | 15% | 592.01 | 119.3492
2022-12-06 04:00 | 1344 | 15% | 0 | 15% | 587.03 | 118.3452
2022-12-06 05:00 | 1344 | 15% | 0 | 15% | 583.38 | 117.6094
2022-12-06 06:00 | 1344 | 15% | 0 | 15% | 579.21 | 116.7687
2022-12-06 07:00 | 1344 | 15% | 0 | 15% | 575.6 | 116.041
2022-12-06 08:00 | 1344 | 15% | 0 | 15% | 576.87 | 116.297
2022-12-06 09:00 | 1344 | 15% | 0 | 15% | 580.58 | 117.0449
2022-12-06 10:00 | 0 | 15% | 1612.8 | 15% | 585.78 | -141.7119
2022-12-06 11:00 | 0 | 15% | 1612.8 | 15% | 602.51 | -145.7592
2022-12-06 12:00 | 0 | 15% | 1612.8 | 15% | 658.8 | -159.3769
2022-12-06 13:00 | 0 | 15% | 1612.8 | 15% | 661.8 | -160.1027
2022-12-06 14:00 | 0 | 15% | 1612.8 | 15% | 661.05 | -159.9212
2022-12-06 15:00 | 0 | 15% | 1612.8 | 15% | 659.98 | -159.6624
2022-12-06 16:00 | 0 | 15% | 1612.8 | 15% | 658.3 | -159.2559
2022-12-06 17:00 | 0 | 15% | 1612.8 | 15% | 657.03 | -158.9487
2022-12-06 18:00 | 0 | 15% | 1612.8 | 15% | 659.47 | -159.539
2022-12-06 19:00 | 0 | 15% | 1612.8 | 15% | 658.48 | -159.2995
2022-12-06 20:00 | 0 | 15% | 1612.8 | 15% | 658.6 | -159.3285
2022-12-06 21:00 | 0 | 15% | 1612.8 | 15% | 658.57 | -159.3213
2022-12-06 22:00 | 1344 | 15% | 0 | 15% | 659.22 | 132.8988
2022-12-06 23:00 | 1344 | 15% | 0 | 15% | 660.41 | 133.1387
2022-12-07 | 1344 | 15% | 0 | 15% | 661.8 | 133.4189
2022-12-07 01:00 | 1344 | 15% | 0 | 15% | 663.15 | 133.691
2022-12-07 02:00 | 1344 | 15% | 0 | 15% | 622.1 | 125.4154
2022-12-07 03:00 | 1344 | 15% | 0 | 15% | 594.63 | 119.8774
2022-12-07 04:00 | 1344 | 15% | 0 | 15% | 589.45 | 118.8331
2022-12-07 05:00 | 1344 | 15% | 0 | 15% | 586.06 | 118.1497
2022-12-07 06:00 | 1344 | 15% | 0 | 15% | 582.77 | 117.4864
2022-12-07 07:00 | 1344 | 15% | 0 | 15% | 579.24 | 116.7748
2022-12-07 08:00 | 1344 | 15% | 0 | 15% | 578.49 | 116.6236
2022-12-07 09:00 | 1344 | 15% | 0 | 15% | 582.34 | 117.3997
2022-12-07 10:00 | 0 | 15% | 1612.8 | 15% | 587.16 | -142.0457
2022-12-07 11:00 | 0 | 15% | 1612.8 | 15% | 603.08 | -145.8971
2022-12-07 12:00 | 0 | 15% | 1612.8 | 15% | 659.25 | -159.4858
2022-12-07 13:00 | 0 | 15% | 1612.8 | 15% | 663.04 | -160.4026
2022-12-07 14:00 | 0 | 15% | 1612.8 | 15% | 661.71 | -160.0809
2022-12-07 15:00 | 0 | 15% | 1612.8 | 15% | 661.26 | -159.972
2022-12-07 16:00 | 0 | 15% | 1612.8 | 15% | 659.69 | -159.5922
2022-12-07 17:00 | 0 | 15% | 1612.8 | 15% | 658.47 | -159.2971
2022-12-07 18:00 | 0 | 15% | 1612.8 | 15% | 658.03 | -159.1906
2022-12-07 19:00 | 0 | 15% | 1612.8 | 15% | 658.37 | -159.2729
2022-12-07 20:00 | 0 | 15% | 1612.8 | 15% | 658.68 | -159.3479
2022-12-07 21:00 | 0 | 15% | 1612.8 | 15% | 658.61 | -159.3309
2022-12-07 22:00 | 1344 | 15% | 0 | 15% | 658.68 | 132.7899
2022-12-07 23:00 | 1344 | 15% | 0 | 15% | 659.63 | 132.9814
2022-12-08 | 1344 | 15% | 0 | 15% | 660.84 | 133.2253
2022-12-08 01:00 | 1344 | 15% | 0 | 15% | 661.23 | 133.304
2022-12-08 02:00 | 1344 | 15% | 0 | 15% | 619.86 | 124.9638
2022-12-08 03:00 | 1344 | 15% | 0 | 15% | 594.48 | 119.8472
2022-12-08 04:00 | 1344 | 15% | 0 | 15% | 589.19 | 118.7807
2022-12-08 05:00 | 1344 | 15% | 0 | 15% | 585.29 | 117.9945
2022-12-08 06:00 | 1344 | 15% | 0 | 15% | 580.54 | 117.0369
2022-12-08 07:00 | 1344 | 15% | 0 | 15% | 576.34 | 116.1901
2022-12-08 08:00 | 1344 | 15% | 0 | 15% | 577.39 | 116.4018
2022-12-08 09:00 | 1344 | 15% | 0 | 15% | 581.51 | 117.2324
2022-12-08 10:00 | 0 | 15% | 1612.8 | 15% | 587.14 | -142.0409
2022-12-08 11:00 | 0 | 15% | 1612.8 | 15% | 603.69 | -146.0447
2022-12-08 12:00 | 0 | 15% | 1612.8 | 15% | 658.22 | -159.2366
2022-12-08 13:00 | 0 | 15% | 1612.8 | 15% | 661.08 | -159.9285
2022-12-08 14:00 | 0 | 15% | 1612.8 | 15% | 660.07 | -159.6841
2022-12-08 15:00 | 0 | 15% | 1612.8 | 15% | 658.63 | -159.3358
2022-12-08 16:00 | 0 | 15% | 1612.8 | 15% | 656.97 | -158.9342
2022-12-08 17:00 | 0 | 15% | 1612.8 | 15% | 656.16 | -158.7382
2022-12-08 18:00 | 0 | 15% | 1612.8 | 15% | 658.72 | -159.3575
2022-12-08 19:00 | 0 | 15% | 1612.8 | 15% | 658.2 | -159.2317
2022-12-08 20:00 | 0 | 15% | 1612.8 | 15% | 658.41 | -159.2825
2022-12-08 21:00 | 0 | 15% | 1612.8 | 15% | 658.87 | -159.3938
2022-12-08 22:00 | 1344 | 15% | 0 | 15% | 659.83 | 133.0217
2022-12-08 23:00 | 1344 | 15% | 0 | 15% | 660.44 | 133.1447
2022-12-09 | 1344 | 15% | 0 | 15% | 661.58 | 133.3745
2022-12-09 01:00 | 1344 | 15% | 0 | 15% | 662.71 | 133.6023
2022-12-09 02:00 | 1344 | 15% | 0 | 15% | 621.08 | 125.2097
2022-12-09 03:00 | 1344 | 15% | 0 | 15% | 591.26 | 119.198
2022-12-09 04:00 | 1344 | 15% | 0 | 15% | 586.23 | 118.184
2022-12-09 05:00 | 1344 | 15% | 0 | 15% | 582.48 | 117.428
2022-12-09 06:00 | 1344 | 15% | 0 | 15% | 577.99 | 116.5228
2022-12-09 07:00 | 1344 | 15% | 0 | 15% | 574.53 | 115.8252
2022-12-09 08:00 | 1344 | 15% | 0 | 15% | 573.96 | 115.7103
2022-12-09 09:00 | 1344 | 15% | 0 | 15% | 576.26 | 116.174
2022-12-09 10:00 | 0 | 15% | 1612.8 | 15% | 580.88 | -140.5265
2022-12-09 11:00 | 0 | 15% | 1612.8 | 15% | 598.6 | -144.8133
2022-12-09 12:00 | 0 | 15% | 1612.8 | 15% | 658.4 | -159.2801
2022-12-09 13:00 | 0 | 15% | 1612.8 | 15% | 662.47 | -160.2647
2022-12-09 14:00 | 0 | 15% | 1612.8 | 15% | 661.91 | -160.1293
2022-12-09 15:00 | 0 | 15% | 1612.8 | 15% | 661.17 | -159.9502
2022-12-09 16:00 | 0 | 15% | 1612.8 | 15% | 659.14 | -159.4591
2022-12-09 17:00 | 0 | 15% | 1612.8 | 15% | 658.15 | -159.2196
2022-12-09 18:00 | 0 | 15% | 1612.8 | 15% | 653.34 | -158.056
2022-12-09 19:00 | 0 | 15% | 1612.8 | 15% | 653.51 | -158.0971
2022-12-09 20:00 | 0 | 15% | 1612.8 | 15% | 654.09 | -158.2375
2022-12-09 21:00 | 0 | 15% | 1612.8 | 15% | 653.81 | -158.1697
2022-12-09 22:00 | 1344 | 15% | 0 | 15% | 655 | 132.048
2022-12-09 23:00 | 1344 | 15% | 0 | 15% | 656.73 | 132.3968
2022-12-10 | 1344 | 15% | 0 | 15% | 658.23 | 132.6992
2022-12-10 01:00 | 1344 | 15% | 0 | 15% | 660.06 | 133.0681
2022-12-10 02:00 | 1344 | 15% | 0 | 15% | 619.02 | 124.7944
2022-12-10 03:00 | 1344 | 15% | 0 | 15% | 588.98 | 118.7384
2022-12-10 04:00 | 1344 | 15% | 0 | 15% | 585.09 | 117.9541
2022-12-10 05:00 | 1344 | 15% | 0 | 15% | 583.04 | 117.5409
2022-12-10 06:00 | 1344 | 15% | 0 | 15% | 579.03 | 116.7324
2022-12-10 07:00 | 1344 | 15% | 0 | 15% | 577.02 | 116.3272
2022-12-10 08:00 | 1344 | 15% | 0 | 15% | 577.89 | 116.5026
2022-12-10 09:00 | 1344 | 15% | 0 | 15% | 580.91 | 117.1115
2022-12-10 10:00 | 0 | 15% | 1612.8 | 15% | 586.16 | -141.8038
2022-12-10 11:00 | 0 | 15% | 1612.8 | 15% | 603.62 | -146.0278
2022-12-10 12:00 | 0 | 15% | 1612.8 | 15% | 657.76 | -159.1253
2022-12-10 13:00 | 0 | 15% | 1612.8 | 15% | 661.07 | -159.9261
2022-12-10 14:00 | 0 | 15% | 1612.8 | 15% | 659.83 | -159.6261
2022-12-10 15:00 | 0 | 15% | 1612.8 | 15% | 658.73 | -159.36
2022-12-10 16:00 | 0 | 15% | 1612.8 | 15% | 657.17 | -158.9826
2022-12-10 17:00 | 0 | 15% | 1612.8 | 15% | 655.23 | -158.5132
2022-12-10 18:00 | 0 | 15% | 1612.8 | 15% | 654.2 | -158.2641
2022-12-10 19:00 | 0 | 15% | 1612.8 | 15% | 653.14 | -158.0076
2022-12-10 20:00 | 0 | 15% | 1612.8 | 15% | 652.99 | -157.9713
2022-12-10 21:00 | 0 | 15% | 1612.8 | 15% | 653.29 | -158.0439
2022-12-10 22:00 | 1344 | 15% | 0 | 15% | 654.2 | 131.8867
2022-12-10 23:00 | 1344 | 15% | 0 | 15% | 656.99 | 132.4492
2022-12-11 | 1344 | 15% | 0 | 15% | 658.4 | 132.7334
2022-12-11 01:00 | 1344 | 15% | 0 | 15% | 660.3 | 133.1165
2022-12-11 02:00 | 1344 | 15% | 0 | 15% | 620.41 | 125.0747
2022-12-11 03:00 | 1344 | 15% | 0 | 15% | 589.8 | 118.9037
2022-12-11 04:00 | 1344 | 15% | 0 | 15% | 584.99 | 117.934
2022-12-11 05:00 | 1344 | 15% | 0 | 15% | 581.64 | 117.2586
2022-12-11 06:00 | 1344 | 15% | 0 | 15% | 578.2 | 116.5651
2022-12-11 07:00 | 1344 | 15% | 0 | 15% | 574.77 | 115.8736
2022-12-11 08:00 | 1344 | 15% | 0 | 15% | 575.22 | 115.9644
2022-12-11 09:00 | 1344 | 15% | 0 | 15% | 579.59 | 116.8453
2022-12-11 10:00 | 0 | 15% | 1612.8 | 15% | 584.95 | -141.5111
2022-12-11 11:00 | 0 | 15% | 1612.8 | 15% | 601.65 | -145.5512
2022-12-11 12:00 | 0 | 15% | 1612.8 | 15% | 656.8 | -158.8931
2022-12-11 13:00 | 0 | 15% | 1612.8 | 15% | 660.72 | -159.8414
2022-12-11 14:00 | 0 | 15% | 1612.8 | 15% | 659.41 | -159.5245
2022-12-11 15:00 | 0 | 15% | 1612.8 | 15% | 658.46 | -159.2946
2022-12-11 16:00 | 0 | 15% | 1612.8 | 15% | 656.66 | -158.8592
2022-12-11 17:00 | 0 | 15% | 1612.8 | 15% | 654.03 | -158.2229
2022-12-11 18:00 | 0 | 15% | 1612.8 | 15% | 653.99 | -158.2133
2022-12-11 19:00 | 0 | 15% | 1612.8 | 15% | 652.59 | -157.8746
2022-12-11 20:00 | 0 | 15% | 1612.8 | 15% | 652.21 | -157.7826
2022-12-11 21:00 | 0 | 15% | 1612.8 | 15% | 651.85 | -157.6956
2022-12-11 22:00 | 1344 | 15% | 0 | 15% | 652.35 | 131.5138
2022-12-11 23:00 | 1344 | 15% | 0 | 15% | 654.77 | 132.0016
2022-12-12 | 1344 | 15% | 0 | 15% | 656.28 | 132.306
2022-12-12 01:00 | 1344 | 15% | 0 | 15% | 657.97 | 132.6468
2022-12-12 02:00 | 1344 | 15% | 0 | 15% | 619.81 | 124.9537
2022-12-12 03:00 | 1344 | 15% | 0 | 15% | 589.7 | 118.8835
2022-12-12 04:00 | 1344 | 15% | 0 | 15% | 585.3 | 117.9965
2022-12-12 05:00 | 1344 | 15% | 0 | 15% | 581.56 | 117.2425
2022-12-12 06:00 | 1344 | 15% | 0 | 15% | 577.46 | 116.4159
2022-12-12 07:00 | 1344 | 15% | 0 | 15% | 572.02 | 115.3192
2022-12-12 08:00 | 1344 | 15% | 0 | 15% | 572.67 | 115.4503
2022-12-12 09:00 | 1344 | 15% | 0 | 15% | 576.35 | 116.1922
2022-12-12 10:00 | 0 | 15% | 1612.8 | 15% | 581.36 | -140.6426
2022-12-12 11:00 | 0 | 15% | 1612.8 | 15% | 596.03 | -144.1916
2022-12-12 12:00 | 0 | 15% | 1612.8 | 15% | 650.25 | -157.3085
2022-12-12 13:00 | 0 | 15% | 1612.8 | 15% | 654.65 | -158.3729
2022-12-12 14:00 | 0 | 15% | 1612.8 | 15% | 652.81 | -157.9278
2022-12-12 15:00 | 0 | 15% | 1612.8 | 15% | 651.05 | -157.502
2022-12-12 16:00 | 0 | 15% | 1612.8 | 15% | 648.81 | -156.9601
2022-12-12 17:00 | 0 | 15% | 1612.8 | 15% | 647.31 | -156.5972
2022-12-12 18:00 | 0 | 15% | 1612.8 | 15% | 645.67 | -156.2005
2022-12-12 19:00 | 0 | 15% | 1612.8 | 15% | 644.41 | -155.8957
2022-12-12 20:00 | 0 | 15% | 1612.8 | 15% | 644.48 | -155.9126
2022-12-12 21:00 | 0 | 15% | 1612.8 | 15% | 644.66 | -155.9561
2022-12-12 22:00 | 1344 | 15% | 0 | 15% | 645.55 | 130.1429
2022-12-12 23:00 | 1344 | 15% | 0 | 15% | 648.97 | 130.8324
2022-12-13 | 1344 | 15% | 0 | 15% | 651.23 | 131.288
2022-12-13 01:00 | 1344 | 15% | 0 | 15% | 653.98 | 131.8424
2022-12-13 02:00 | 1344 | 15% | 0 | 15% | 617.42 | 124.4719
2022-12-13 03:00 | 1344 | 15% | 0 | 15% | 587.37 | 118.4138
2022-12-13 04:00 | 1344 | 15% | 0 | 15% | 583.2 | 117.5731
2022-12-13 05:00 | 1344 | 15% | 0 | 15% | 579.34 | 116.7949
2022-12-13 06:00 | 1344 | 15% | 0 | 15% | 576.63 | 116.2486
2022-12-13 07:00 | 1344 | 15% | 0 | 15% | 575.35 | 115.9906
2022-12-13 08:00 | 1344 | 15% | 0 | 15% | 574.83 | 115.8857
2022-12-13 09:00 | 1344 | 15% | 0 | 15% | 576.4 | 116.2022
2022-12-13 10:00 | 0 | 15% | 1612.8 | 15% | 580.62 | -140.4636
2022-12-13 11:00 | 0 | 15% | 1612.8 | 15% | 595.67 | -144.1045
2022-12-13 12:00 | 0 | 15% | 1612.8 | 15% | 650.39 | -157.3423
2022-12-13 13:00 | 0 | 15% | 1612.8 | 15% | 654.78 | -158.4044
2022-12-13 14:00 | 0 | 15% | 1612.8 | 15% | 652.7 | -157.9012
2022-12-13 15:00 | 0 | 15% | 1612.8 | 15% | 651.53 | -157.6181
2022-12-13 16:00 | 0 | 15% | 1612.8 | 15% | 649.11 | -157.0327
2022-12-13 17:00 | 0 | 15% | 1612.8 | 15% | 647.44 | -156.6287
2022-12-13 18:00 | 0 | 15% | 1612.8 | 15% | 648.34 | -156.8464
2022-12-13 19:00 | 0 | 15% | 1612.8 | 15% | 646.84 | -156.4835
2022-12-13 20:00 | 0 | 15% | 1612.8 | 15% | 646.89 | -156.4956
2022-12-13 21:00 | 0 | 15% | 1612.8 | 15% | 647.21 | -156.573
2022-12-13 22:00 | 1344 | 15% | 0 | 15% | 647.84 | 130.6045
2022-12-13 23:00 | 1344 | 15% | 0 | 15% | 649.75 | 130.9896
2022-12-14 | 1344 | 15% | 0 | 15% | 652.21 | 131.4855
2022-12-14 01:00 | 1344 | 15% | 0 | 15% | 655.49 | 132.1468
2022-12-14 02:00 | 1344 | 15% | 0 | 15% | 618.34 | 124.6573
2022-12-14 03:00 | 1344 | 15% | 0 | 15% | 586.84 | 118.3069
2022-12-14 04:00 | 1344 | 15% | 0 | 15% | 582.55 | 117.4421
2022-12-14 05:00 | 1344 | 15% | 0 | 15% | 578.65 | 116.6558
2022-12-14 06:00 | 1344 | 15% | 0 | 15% | 576.66 | 116.2547
2022-12-14 07:00 | 1344 | 15% | 0 | 15% | 573.07 | 115.5309
2022-12-14 08:00 | 1344 | 15% | 0 | 15% | 572.08 | 115.3313
2022-12-14 09:00 | 1344 | 15% | 0 | 15% | 575.54 | 116.0289
2022-12-14 10:00 | 0 | 15% | 1612.8 | 15% | 580.61 | -140.4612
2022-12-14 11:00 | 0 | 15% | 1612.8 | 15% | 596.76 | -144.3682
2022-12-14 12:00 | 0 | 15% | 1612.8 | 15% | 653 | -157.9738
2022-12-14 13:00 | 0 | 15% | 1612.8 | 15% | 658.5 | -159.3043
2022-12-14 14:00 | 0 | 15% | 1612.8 | 15% | 657.41 | -159.0406
2022-12-14 15:00 | 0 | 15% | 1612.8 | 15% | 655.48 | -158.5737
2022-12-14 16:00 | 0 | 15% | 1612.8 | 15% | 652.98 | -157.9689
2022-12-14 17:00 | 0 | 15% | 1612.8 | 15% | 650.29 | -157.3182
2022-12-14 18:00 | 0 | 15% | 1612.8 | 15% | 649.55 | -157.1391
2022-12-14 19:00 | 0 | 15% | 1612.8 | 15% | 647.38 | -156.6142
2022-12-14 20:00 | 0 | 15% | 1612.8 | 15% | 647.25 | -156.5827
2022-12-14 21:00 | 0 | 15% | 1612.8 | 15% | 647.2 | -156.5706
2022-12-14 22:00 | 1344 | 15% | 0 | 15% | 648.09 | 130.6549
2022-12-14 23:00 | 1344 | 15% | 0 | 15% | 649.14 | 130.8666
2022-12-15 | 1344 | 15% | 0 | 15% | 651.18 | 131.2779
2022-12-15 01:00 | 1344 | 15% | 0 | 15% | 652.71 | 131.5863
2022-12-15 02:00 | 1344 | 15% | 0 | 15% | 615.44 | 124.0727
2022-12-15 03:00 | 1344 | 15% | 0 | 15% | 586.53 | 118.2444
2022-12-15 04:00 | 1344 | 15% | 0 | 15% | 582.63 | 117.4582
2022-12-15 05:00 | 1344 | 15% | 0 | 15% | 579.3 | 116.7869
2022-12-15 06:00 | 1344 | 15% | 0 | 15% | 574.3 | 115.7789
2022-12-15 07:00 | 1344 | 15% | 0 | 15% | 571.61 | 115.2366
2022-12-15 08:00 | 1344 | 15% | 0 | 15% | 571.7 | 115.2547
2022-12-15 09:00 | 1344 | 15% | 0 | 15% | 574.89 | 115.8978
2022-12-15 10:00 | 0 | 15% | 1612.8 | 15% | 580.36 | -140.4007
2022-12-15 11:00 | 0 | 15% | 1612.8 | 15% | 595.75 | -144.1238
2022-12-15 12:00 | 0 | 15% | 1612.8 | 15% | 651.05 | -157.502
2022-12-15 13:00 | 0 | 15% | 1612.8 | 15% | 656.62 | -158.8495
2022-12-15 14:00 | 0 | 15% | 1612.8 | 15% | 654.99 | -158.4552
2022-12-15 15:00 | 0 | 15% | 1612.8 | 15% | 653.41 | -158.0729
2022-12-15 16:00 | 0 | 15% | 1612.8 | 15% | 650.94 | -157.4754
2022-12-15 17:00 | 0 | 15% | 1612.8 | 15% | 649.19 | -157.052
2022-12-15 18:00 | 0 | 15% | 1612.8 | 15% | 650.3 | -157.3206
2022-12-15 19:00 | 0 | 15% | 1612.8 | 15% | 648.17 | -156.8053
2022-12-15 20:00 | 0 | 15% | 1612.8 | 15% | 647.81 | -156.7182
2022-12-15 21:00 | 0 | 15% | 1612.8 | 15% | 647.69 | -156.6892
2022-12-15 22:00 | 1344 | 15% | 0 | 15% | 648.83 | 130.8041
2022-12-15 23:00 | 1344 | 15% | 0 | 15% | 650.8 | 131.2013
2022-12-16 | 1344 | 15% | 0 | 15% | 652.81 | 131.6065
2022-12-16 01:00 | 1344 | 15% | 0 | 15% | 654.06 | 131.8585
2022-12-16 02:00 | 1344 | 15% | 0 | 15% | 616.51 | 124.2884
2022-12-16 03:00 | 1344 | 15% | 0 | 15% | 586.59 | 118.2565
2022-12-16 04:00 | 1344 | 15% | 0 | 15% | 581.81 | 117.2929
2022-12-16 05:00 | 1344 | 15% | 0 | 15% | 577.46 | 116.4159
2022-12-16 06:00 | 1344 | 15% | 0 | 15% | 572.63 | 115.4422
2022-12-16 07:00 | 1344 | 15% | 0 | 15% | 568.21 | 114.5511
2022-12-16 08:00 | 1344 | 15% | 0 | 15% | 567.69 | 114.4463
2022-12-16 09:00 | 1344 | 15% | 0 | 15% | 569.41 | 114.7931
2022-12-16 10:00 | 0 | 15% | 1612.8 | 15% | 574.12 | -138.8911
2022-12-16 11:00 | 0 | 15% | 1612.8 | 15% | 589.7 | -142.6602
2022-12-16 12:00 | 0 | 15% | 1612.8 | 15% | 648.45 | -156.873
2022-12-16 13:00 | 0 | 15% | 1612.8 | 15% | 654.72 | -158.3899
2022-12-16 14:00 | 0 | 15% | 1612.8 | 15% | 653.2 | -158.0221
2022-12-16 15:00 | 0 | 15% | 1612.8 | 15% | 651.59 | -157.6327
2022-12-16 16:00 | 0 | 15% | 1612.8 | 15% | 648.99 | -157.0037
2022-12-16 17:00 | 0 | 15% | 1612.8 | 15% | 647.58 | -156.6626
2022-12-16 18:00 | 0 | 15% | 1612.8 | 15% | 647.52 | -156.648
2022-12-16 19:00 | 0 | 15% | 1612.8 | 15% | 645.08 | -156.0578
2022-12-16 20:00 | 0 | 15% | 1612.8 | 15% | 645.32 | -156.1158
2022-12-16 21:00 | 0 | 15% | 1612.8 | 15% | 645.31 | -156.1134
2022-12-16 22:00 | 1344 | 15% | 0 | 15% | 646.6 | 130.3546
2022-12-16 23:00 | 1344 | 15% | 0 | 15% | 649.45 | 130.9291
2022-12-17 | 1344 | 15% | 0 | 15% | 652.98 | 131.6408
2022-12-17 01:00 | 1344 | 15% | 0 | 15% | 655.71 | 132.1911
2022-12-17 02:00 | 1344 | 15% | 0 | 15% | 621.7 | 125.3347
2022-12-17 03:00 | 1344 | 15% | 0 | 15% | 589.82 | 118.9077
2022-12-17 04:00 | 1344 | 15% | 0 | 15% | 585.1 | 117.9562
2022-12-17 05:00 | 1344 | 15% | 0 | 15% | 583.38 | 117.6094
2022-12-17 06:00 | 1344 | 15% | 0 | 15% | 579.75 | 116.8776
2022-12-17 07:00 | 1344 | 15% | 0 | 15% | 575.05 | 115.9301
2022-12-17 08:00 | 1344 | 15% | 0 | 15% | 576.22 | 116.166
2022-12-17 09:00 | 1344 | 15% | 0 | 15% | 580.94 | 117.1175
2022-12-17 10:00 | 0 | 15% | 1612.8 | 15% | 586.23 | -141.8208
2022-12-17 11:00 | 0 | 15% | 1612.8 | 15% | 600.31 | -145.227
2022-12-17 12:00 | 0 | 15% | 1612.8 | 15% | 655.57 | -158.5955
2022-12-17 13:00 | 0 | 15% | 1612.8 | 15% | 662.3 | -160.2236
2022-12-17 14:00 | 0 | 15% | 1612.8 | 15% | 661.47 | -160.0228
2022-12-17 15:00 | 0 | 15% | 1612.8 | 15% | 660.19 | -159.7132
2022-12-17 16:00 | 0 | 15% | 1612.8 | 15% | 658.64 | -159.3382
2022-12-17 17:00 | 0 | 15% | 1612.8 | 15% | 657.01 | -158.9439
2022-12-17 18:00 | 0 | 15% | 1612.8 | 15% | 654.28 | -158.2834
2022-12-17 19:00 | 0 | 15% | 1612.8 | 15% | 652.97 | -157.9665
2022-12-17 20:00 | 0 | 15% | 1612.8 | 15% | 652.77 | -157.9181
2022-12-17 21:00 | 0 | 15% | 1612.8 | 15% | 653.1 | -157.998
2022-12-17 22:00 | 1344 | 15% | 0 | 15% | 654 | 131.8464
2022-12-17 23:00 | 1344 | 15% | 0 | 15% | 655.38 | 132.1246
2022-12-18 | 1344 | 15% | 0 | 15% | 657.33 | 132.5177
2022-12-18 01:00 | 1344 | 15% | 0 | 15% | 659.58 | 132.9713
2022-12-18 02:00 | 1344 | 15% | 0 | 15% | 624.83 | 125.9657
2022-12-18 03:00 | 1344 | 15% | 0 | 15% | 592.41 | 119.4299
2022-12-18 04:00 | 1344 | 15% | 0 | 15% | 587.7 | 118.4803
2022-12-18 05:00 | 1344 | 15% | 0 | 15% | 585.31 | 117.9985
2022-12-18 06:00 | 1344 | 15% | 0 | 15% | 581.2 | 117.1699
2022-12-18 07:00 | 1344 | 15% | 0 | 15% | 577.42 | 116.4079
2022-12-18 08:00 | 1344 | 15% | 0 | 15% | 577.62 | 116.4482
2022-12-18 09:00 | 1344 | 15% | 0 | 15% | 581.41 | 117.2123
2022-12-18 10:00 | 0 | 15% | 1612.8 | 15% | 586.16 | -141.8038
2022-12-18 11:00 | 0 | 15% | 1612.8 | 15% | 600.1 | -145.1762
2022-12-18 12:00 | 0 | 15% | 1612.8 | 15% | 654.35 | -158.3004
2022-12-18 13:00 | 0 | 15% | 1612.8 | 15% | 660.9 | -159.8849
2022-12-18 14:00 | 0 | 15% | 1612.8 | 15% | 660.09 | -159.689
2022-12-18 15:00 | 0 | 15% | 1612.8 | 15% | 659.69 | -159.5922
2022-12-18 16:00 | 0 | 15% | 1612.8 | 15% | 658.06 | -159.1979
2022-12-18 17:00 | 0 | 15% | 1612.8 | 15% | 657.09 | -158.9632
2022-12-18 18:00 | 0 | 15% | 1612.8 | 15% | 654.68 | -158.3802
2022-12-18 19:00 | 0 | 15% | 1612.8 | 15% | 654.12 | -158.2447
2022-12-18 20:00 | 0 | 15% | 1612.8 | 15% | 654.17 | -158.2568
2022-12-18 21:00 | 0 | 15% | 1612.8 | 15% | 654.45 | -158.3245
2022-12-18 22:00 | 1344 | 15% | 0 | 15% | 654.98 | 132.044
2022-12-18 23:00 | 1344 | 15% | 0 | 15% | 656.38 | 132.3262
2022-12-19 | 1344 | 15% | 0 | 15% | 658.06 | 132.6649
2022-12-19 01:00 | 1344 | 15% | 0 | 15% | 660.01 | 133.058
2022-12-19 02:00 | 1344 | 15% | 0 | 15% | 626.99 | 126.4012
2022-12-19 03:00 | 1344 | 15% | 0 | 15% | 595.35 | 120.0226
2022-12-19 04:00 | 1344 | 15% | 0 | 15% | 590.7 | 119.0851
2022-12-19 05:00 | 1344 | 15% | 0 | 15% | 587.02 | 118.3432
2022-12-19 06:00 | 1344 | 15% | 0 | 15% | 583.61 | 117.6558
2022-12-19 07:00 | 1344 | 15% | 0 | 15% | 580.22 | 116.9724
2022-12-19 08:00 | 1344 | 15% | 0 | 15% | 579.69 | 116.8655
2022-12-19 09:00 | 1344 | 15% | 0 | 15% | 582.78 | 117.4884
2022-12-19 10:00 | 0 | 15% | 1612.8 | 15% | 587.3 | -142.0796
2022-12-19 11:00 | 0 | 15% | 1612.8 | 15% | 601.33 | -145.4738
2022-12-19 12:00 | 0 | 15% | 1612.8 | 15% | 654.58 | -158.356
2022-12-19 13:00 | 0 | 15% | 1612.8 | 15% | 661.72 | -160.0833
2022-12-19 14:00 | 0 | 15% | 1612.8 | 15% | 660.25 | -159.7277
2022-12-19 15:00 | 0 | 15% | 1612.8 | 15% | 659.77 | -159.6116
2022-12-19 16:00 | 0 | 15% | 1612.8 | 15% | 658.43 | -159.2874
2022-12-19 17:00 | 0 | 15% | 1612.8 | 15% | 656.74 | -158.8785
2022-12-19 18:00 | 0 | 15% | 1612.8 | 15% | 657.11 | -158.9681
2022-12-19 19:00 | 0 | 15% | 1612.8 | 15% | 655.4 | -158.5544
2022-12-19 20:00 | 0 | 15% | 1612.8 | 15% | 655.48 | -158.5737
2022-12-19 21:00 | 0 | 15% | 1612.8 | 15% | 655.57 | -158.5955
2022-12-19 22:00 | 1344 | 15% | 0 | 15% | 656.08 | 132.2657
2022-12-19 23:00 | 1344 | 15% | 0 | 15% | 657.84 | 132.6205
2022-12-20 | 1344 | 15% | 0 | 15% | 659.75 | 133.0056
2022-12-20 01:00 | 1344 | 15% | 0 | 15% | 661.25 | 133.308
2022-12-20 02:00 | 1344 | 15% | 0 | 15% | 628 | 126.6048
2022-12-20 03:00 | 1344 | 15% | 0 | 15% | 594.6 | 119.8714
2022-12-20 04:00 | 1344 | 15% | 0 | 15% | 589.41 | 118.8251
2022-12-20 05:00 | 1344 | 15% | 0 | 15% | 587.15 | 118.3694
2022-12-20 06:00 | 1344 | 15% | 0 | 15% | 585.49 | 118.0348
2022-12-20 07:00 | 1344 | 15% | 0 | 15% | 582.2 | 117.3715
2022-12-20 08:00 | 1344 | 15% | 0 | 15% | 582.97 | 117.5268
2022-12-20 09:00 | 1344 | 15% | 0 | 15% | 586.02 | 118.1416
2022-12-20 10:00 | 0 | 15% | 1612.8 | 15% | 590.92 | -142.9554
2022-12-20 11:00 | 0 | 15% | 1612.8 | 15% | 604.13 | -146.1511
2022-12-20 12:00 | 0 | 15% | 1612.8 | 15% | 656.64 | -158.8543
2022-12-20 13:00 | 0 | 15% | 1612.8 | 15% | 663.93 | -160.6179
2022-12-20 14:00 | 0 | 15% | 1612.8 | 15% | 662.58 | -160.2914
2022-12-20 15:00 | 0 | 15% | 1612.8 | 15% | 661.75 | -160.0906
2022-12-20 16:00 | 0 | 15% | 1612.8 | 15% | 660 | -159.6672
2022-12-20 17:00 | 0 | 15% | 1612.8 | 15% | 659.06 | -159.4398
2022-12-20 18:00 | 0 | 15% | 1612.8 | 15% | 654.52 | -158.3415
2022-12-20 19:00 | 0 | 15% | 1612.8 | 15% | 653.86 | -158.1818
2022-12-20 20:00 | 0 | 15% | 1612.8 | 15% | 653.49 | -158.0923
2022-12-20 21:00 | 0 | 15% | 1612.8 | 15% | 653.37 | -158.0633
2022-12-20 22:00 | 1344 | 15% | 0 | 15% | 654.09 | 131.8645
2022-12-20 23:00 | 1344 | 15% | 0 | 15% | 656.43 | 132.3363
2022-12-21 | 1344 | 15% | 0 | 15% | 657.82 | 132.6165
2022-12-21 01:00 | 1344 | 15% | 0 | 15% | 659.76 | 133.0076
2022-12-21 02:00 | 1344 | 15% | 0 | 15% | 627.67 | 126.5383
2022-12-21 03:00 | 1344 | 15% | 0 | 15% | 595.18 | 119.9883
2022-12-21 04:00 | 1344 | 15% | 0 | 15% | 590.34 | 119.0125
2022-12-21 05:00 | 1344 | 15% | 0 | 15% | 588.21 | 118.5831
2022-12-21 06:00 | 1344 | 15% | 0 | 15% | 584.61 | 117.8574
2022-12-21 07:00 | 1344 | 15% | 0 | 15% | 581.49 | 117.2284
2022-12-21 08:00 | 1344 | 15% | 0 | 15% | 581.01 | 117.1316
2022-12-21 09:00 | 1344 | 15% | 0 | 15% | 583.44 | 117.6215
2022-12-21 10:00 | 0 | 15% | 1612.8 | 15% | 586.97 | -141.9998
2022-12-21 11:00 | 0 | 15% | 1612.8 | 15% | 600.74 | -145.331
2022-12-21 12:00 | 0 | 15% | 1612.8 | 15% | 653.39 | -158.0681
2022-12-21 13:00 | 0 | 15% | 1612.8 | 15% | 661.01 | -159.9115
2022-12-21 14:00 | 0 | 15% | 1612.8 | 15% | 660.15 | -159.7035
2022-12-21 15:00 | 0 | 15% | 1612.8 | 15% | 659.33 | -159.5051
2022-12-21 16:00 | 0 | 15% | 1612.8 | 15% | 657.71 | -159.1132
2022-12-21 17:00 | 0 | 15% | 1612.8 | 15% | 657.18 | -158.985
2022-12-21 18:00 | 0 | 15% | 1612.8 | 15% | 659.77 | -159.6116
2022-12-21 19:00 | 0 | 15% | 1612.8 | 15% | 659.81 | -159.6212
2022-12-21 20:00 | 0 | 15% | 1612.8 | 15% | 659.86 | -159.6333
2022-12-21 21:00 | 0 | 15% | 1612.8 | 15% | 659.74 | -159.6043
2022-12-21 22:00 | 1344 | 15% | 0 | 15% | 660.67 | 133.1911
2022-12-21 23:00 | 1344 | 15% | 0 | 15% | 662.87 | 133.6346
2022-12-22 | 1344 | 15% | 0 | 15% | 663.81 | 133.8241
2022-12-22 01:00 | 1344 | 15% | 0 | 15% | 664.46 | 133.9551
2022-12-22 02:00 | 1344 | 15% | 0 | 15% | 631.04 | 127.2177
2022-12-22 03:00 | 1344 | 15% | 0 | 15% | 598.84 | 120.7261
2022-12-22 04:00 | 1344 | 15% | 0 | 15% | 592 | 119.3472
2022-12-22 05:00 | 1344 | 15% | 0 | 15% | 588.15 | 118.571
2022-12-22 06:00 | 1344 | 15% | 0 | 15% | 584.34 | 117.8029
2022-12-22 07:00 | 1344 | 15% | 0 | 15% | 581.65 | 117.2606
2022-12-22 08:00 | 1344 | 15% | 0 | 15% | 584.29 | 117.7929
2022-12-22 09:00 | 1344 | 15% | 0 | 15% | 586.26 | 118.19
2022-12-22 10:00 | 0 | 15% | 1612.8 | 15% | 590.3 | -142.8054
2022-12-22 11:00 | 0 | 15% | 1612.8 | 15% | 604.09 | -146.1415
2022-12-22 12:00 | 0 | 15% | 1612.8 | 15% | 656.93 | -158.9245
2022-12-22 13:00 | 0 | 15% | 1612.8 | 15% | 665.83 | -161.0776
2022-12-22 14:00 | 0 | 15% | 1612.8 | 15% | 664.68 | -160.7994
2022-12-22 15:00 | 0 | 15% | 1612.8 | 15% | 663.62 | -160.543
2022-12-22 16:00 | 0 | 15% | 1612.8 | 15% | 661.99 | -160.1486
2022-12-22 17:00 | 0 | 15% | 1612.8 | 15% | 661.12 | -159.9382
2022-12-22 18:00 | 0 | 15% | 1612.8 | 15% | 671.64 | -162.4831
2022-12-22 19:00 | 0 | 15% | 1612.8 | 15% | 669.62 | -161.9945
2022-12-22 20:00 | 0 | 15% | 1612.8 | 15% | 669.62 | -161.9945
2022-12-22 21:00 | 0 | 15% | 1612.8 | 15% | 669.53 | -161.9727
2022-12-22 22:00 | 1344 | 15% | 0 | 15% | 669.8 | 135.0317
2022-12-22 23:00 | 1344 | 15% | 0 | 15% | 670.88 | 135.2494
2022-12-23 | 1344 | 15% | 0 | 15% | 671.44 | 135.3623
2022-12-23 01:00 | 1344 | 15% | 0 | 15% | 671.79 | 135.4329
2022-12-23 02:00 | 1344 | 15% | 0 | 15% | 640.71 | 129.1671
2022-12-23 03:00 | 1344 | 15% | 0 | 15% | 608.48 | 122.6696
2022-12-23 04:00 | 1344 | 15% | 0 | 15% | 598.44 | 120.6455
2022-12-23 05:00 | 1344 | 15% | 0 | 15% | 595.9 | 120.1334
2022-12-23 06:00 | 1344 | 15% | 0 | 15% | 591.23 | 119.192
2022-12-23 07:00 | 1344 | 15% | 0 | 15% | 587.74 | 118.4884
2022-12-23 08:00 | 1344 | 15% | 0 | 15% | 587.09 | 118.3573
2022-12-23 09:00 | 1344 | 15% | 0 | 15% | 589.85 | 118.9138
2022-12-23 10:00 | 0 | 15% | 1612.8 | 15% | 594.34 | -143.7827
2022-12-23 11:00 | 0 | 15% | 1612.8 | 15% | 607.71 | -147.0172
2022-12-23 12:00 | 0 | 15% | 1612.8 | 15% | 660.19 | -159.7132
2022-12-23 13:00 | 0 | 15% | 1612.8 | 15% | 669.87 | -162.055
2022-12-23 14:00 | 0 | 15% | 1612.8 | 15% | 668.85 | -161.8082
2022-12-23 15:00 | 0 | 15% | 1612.8 | 15% | 667.65 | -161.5179
2022-12-23 16:00 | 0 | 15% | 1612.8 | 15% | 665.72 | -161.051
2022-12-23 17:00 | 0 | 15% | 1612.8 | 15% | 665.18 | -160.9203
2022-12-23 18:00 | 0 | 15% | 1612.8 | 15% | 660.07 | -159.6841
2022-12-23 19:00 | 0 | 15% | 1612.8 | 15% | 658.45 | -159.2922
2022-12-23 20:00 | 0 | 15% | 1612.8 | 15% | 658.42 | -159.285
2022-12-23 21:00 | 0 | 15% | 1612.8 | 15% | 658.2 | -159.2317
2022-12-23 22:00 | 1344 | 15% | 0 | 15% | 659.12 | 132.8786
2022-12-23 23:00 | 1344 | 15% | 0 | 15% | 661.4 | 133.3382
2022-12-24 | 1344 | 15% | 0 | 15% | 663.21 | 133.7031
2022-12-24 01:00 | 1344 | 15% | 0 | 15% | 665.28 | 134.1204
2022-12-24 02:00 | 1344 | 15% | 0 | 15% | 634.43 | 127.9011
2022-12-24 03:00 | 1344 | 15% | 0 | 15% | 599.71 | 120.9015
2022-12-24 04:00 | 1344 | 15% | 0 | 15% | 594.21 | 119.7927
2022-12-24 05:00 | 1344 | 15% | 0 | 15% | 591.3 | 119.2061
2022-12-24 06:00 | 1344 | 15% | 0 | 15% | 590.21 | 118.9863
2022-12-24 07:00 | 1344 | 15% | 0 | 15% | 587.54 | 118.4481
2022-12-24 08:00 | 1344 | 15% | 0 | 15% | 586.78 | 118.2948
2022-12-24 09:00 | 1344 | 15% | 0 | 15% | 589.43 | 118.8291
2022-12-24 10:00 | 0 | 15% | 1612.8 | 15% | 592.94 | -143.444
2022-12-24 11:00 | 0 | 15% | 1612.8 | 15% | 606.49 | -146.7221
2022-12-24 12:00 | 0 | 15% | 1612.8 | 15% | 657.14 | -158.9753
2022-12-24 13:00 | 0 | 15% | 1612.8 | 15% | 665.39 | -160.9711
2022-12-24 14:00 | 0 | 15% | 1612.8 | 15% | 663.84 | -160.5962
2022-12-24 15:00 | 0 | 15% | 1612.8 | 15% | 662.29 | -160.2212
2022-12-24 16:00 | 0 | 15% | 1612.8 | 15% | 660.27 | -159.7325
2022-12-24 17:00 | 0 | 15% | 1612.8 | 15% | 659.58 | -159.5656
2022-12-24 18:00 | 0 | 15% | 1612.8 | 15% | 659.93 | -159.6503
2022-12-24 19:00 | 0 | 15% | 1612.8 | 15% | 658.34 | -159.2656
2022-12-24 20:00 | 0 | 15% | 1612.8 | 15% | 658.43 | -159.2874
2022-12-24 21:00 | 0 | 15% | 1612.8 | 15% | 656.23 | -158.7552
2022-12-24 22:00 | 1344 | 15% | 0 | 15% | 656.83 | 132.4169
2022-12-24 23:00 | 1344 | 15% | 0 | 15% | 659.68 | 132.9915
2022-12-25 | 1344 | 15% | 0 | 15% | 661.15 | 133.2878
2022-12-25 01:00 | 1344 | 15% | 0 | 15% | 662.82 | 133.6245
2022-12-25 02:00 | 1344 | 15% | 0 | 15% | 633.03 | 127.6188
2022-12-25 03:00 | 1344 | 15% | 0 | 15% | 599.67 | 120.8935
2022-12-25 04:00 | 1344 | 15% | 0 | 15% | 593.26 | 119.6012
2022-12-25 05:00 | 1344 | 15% | 0 | 15% | 588.32 | 118.6053
2022-12-25 06:00 | 1344 | 15% | 0 | 15% | 586.99 | 118.3372
2022-12-25 07:00 | 1344 | 15% | 0 | 15% | 585.56 | 118.0489
2022-12-25 08:00 | 1344 | 15% | 0 | 15% | 586.03 | 118.1436
2022-12-25 09:00 | 1344 | 15% | 0 | 15% | 587.09 | 118.3573
2022-12-25 10:00 | 0 | 15% | 1612.8 | 15% | 589.97 | -142.7255
2022-12-25 11:00 | 0 | 15% | 1612.8 | 15% | 609.08 | -147.3486
2022-12-25 12:00 | 0 | 15% | 1612.8 | 15% | 662.67 | -160.3131
2022-12-25 13:00 | 0 | 15% | 1612.8 | 15% | 672.58 | -162.7106
2022-12-25 14:00 | 0 | 15% | 1612.8 | 15% | 671.61 | -162.4759
2022-12-25 15:00 | 0 | 15% | 1612.8 | 15% | 670.17 | -162.1275
2022-12-25 16:00 | 0 | 15% | 1612.8 | 15% | 669.58 | -161.9848
2022-12-25 17:00 | 0 | 15% | 1612.8 | 15% | 668.83 | -161.8034
2022-12-25 18:00 | 0 | 15% | 1612.8 | 15% | 664.11 | -160.6615
2022-12-25 19:00 | 0 | 15% | 1612.8 | 15% | 662.26 | -160.2139
2022-12-25 20:00 | 0 | 15% | 1612.8 | 15% | 661.86 | -160.1172
2022-12-25 21:00 | 0 | 15% | 1612.8 | 15% | 661.54 | -160.0398
2022-12-25 22:00 | 1344 | 15% | 0 | 15% | 661.71 | 133.4007
2022-12-25 23:00 | 1344 | 15% | 0 | 15% | 663.88 | 133.8382
2022-12-26 | 1344 | 15% | 0 | 15% | 664.99 | 134.062
2022-12-26 01:00 | 1344 | 15% | 0 | 15% | 665.99 | 134.2636
2022-12-26 02:00 | 1344 | 15% | 0 | 15% | 634.99 | 128.014
2022-12-26 03:00 | 1344 | 15% | 0 | 15% | 598.55 | 120.6677
2022-12-26 04:00 | 1344 | 15% | 0 | 15% | 591.6 | 119.2666
2022-12-26 05:00 | 1344 | 15% | 0 | 15% | 590.96 | 119.1375
2022-12-26 06:00 | 1344 | 15% | 0 | 15% | 589.72 | 118.8876
2022-12-26 07:00 | 1344 | 15% | 0 | 15% | 587.64 | 118.4682
2022-12-26 08:00 | 1344 | 15% | 0 | 15% | 586.67 | 118.2727
2022-12-26 09:00 | 1344 | 15% | 0 | 15% | 589.37 | 118.817
2022-12-26 10:00 | 0 | 15% | 1612.8 | 15% | 592.94 | -143.444
2022-12-26 11:00 | 0 | 15% | 1612.8 | 15% | 605.97 | -146.5963
2022-12-26 12:00 | 0 | 15% | 1612.8 | 15% | 657.61 | -159.089
2022-12-26 13:00 | 0 | 15% | 1612.8 | 15% | 667.38 | -161.4526
2022-12-26 14:00 | 0 | 15% | 1612.8 | 15% | 665.56 | -161.0123
2022-12-26 15:00 | 0 | 15% | 1612.8 | 15% | 664.03 | -160.6421
2022-12-26 16:00 | 0 | 15% | 1612.8 | 15% | 662.2 | -160.1994
2022-12-26 17:00 | 0 | 15% | 1612.8 | 15% | 660.91 | -159.8873
2022-12-26 18:00 | 0 | 15% | 1612.8 | 15% | 664.19 | -160.6808
2022-12-26 19:00 | 0 | 15% | 1612.8 | 15% | 658.31 | -159.2584
2022-12-26 20:00 | 0 | 15% | 1612.8 | 15% | 657.22 | -158.9947
2022-12-26 21:00 | 0 | 15% | 1612.8 | 15% | 656.55 | -158.8326
2022-12-26 22:00 | 1344 | 15% | 0 | 15% | 656.78 | 132.4068
2022-12-26 23:00 | 1344 | 15% | 0 | 15% | 658.78 | 132.81
2022-12-27 | 1344 | 15% | 0 | 15% | 660.3 | 133.1165
2022-12-27 01:00 | 1344 | 15% | 0 | 15% | 662.17 | 133.4935
2022-12-27 02:00 | 1344 | 15% | 0 | 15% | 633.04 | 127.6209
2022-12-27 03:00 | 1344 | 15% | 0 | 15% | 598.29 | 120.6153
2022-12-27 04:00 | 1344 | 15% | 0 | 15% | 593.47 | 119.6436
2022-12-27 05:00 | 1344 | 15% | 0 | 15% | 591.53 | 119.2524
2022-12-27 06:00 | 1344 | 15% | 0 | 15% | 586.08 | 118.1537
2022-12-27 07:00 | 1344 | 15% | 0 | 15% | 581.5 | 117.2304
2022-12-27 08:00 | 1344 | 15% | 0 | 15% | 581.11 | 117.1518
2022-12-27 09:00 | 1344 | 15% | 0 | 15% | 583.31 | 117.5953
2022-12-27 10:00 | 0 | 15% | 1612.8 | 15% | 588.07 | -142.2659
2022-12-27 11:00 | 0 | 15% | 1612.8 | 15% | 600.47 | -145.2657
2022-12-27 12:00 | 0 | 15% | 1612.8 | 15% | 651.89 | -157.7052
2022-12-27 13:00 | 0 | 15% | 1612.8 | 15% | 661.78 | -160.0978
2022-12-27 14:00 | 0 | 15% | 1612.8 | 15% | 660.14 | -159.7011
2022-12-27 15:00 | 0 | 15% | 1612.8 | 15% | 658.69 | -159.3503
2022-12-27 16:00 | 0 | 15% | 1612.8 | 15% | 657.04 | -158.9511
2022-12-27 17:00 | 0 | 15% | 1612.8 | 15% | 655.45 | -158.5665
2022-12-27 18:00 | 0 | 15% | 1612.8 | 15% | 658.08 | -159.2027
2022-12-27 19:00 | 0 | 15% | 1612.8 | 15% | 656.9 | -158.9172
2022-12-27 20:00 | 0 | 15% | 1612.8 | 15% | 656.11 | -158.7261
2022-12-27 21:00 | 0 | 15% | 1612.8 | 15% | 655.74 | -158.6366
2022-12-27 22:00 | 1344 | 15% | 0 | 15% | 656.67 | 132.3847
2022-12-27 23:00 | 1344 | 15% | 0 | 15% | 659.12 | 132.8786
2022-12-28 | 1344 | 15% | 0 | 15% | 660.72 | 133.2012
2022-12-28 01:00 | 1344 | 15% | 0 | 15% | 663.21 | 133.7031
2022-12-28 02:00 | 1344 | 15% | 0 | 15% | 634.49 | 127.9132
2022-12-28 03:00 | 1344 | 15% | 0 | 15% | 598.44 | 120.6455
2022-12-28 04:00 | 1344 | 15% | 0 | 15% | 592.71 | 119.4903
2022-12-28 05:00 | 1344 | 15% | 0 | 15% | 588.5 | 118.6416
2022-12-28 06:00 | 1344 | 15% | 0 | 15% | 584.62 | 117.8594
2022-12-28 07:00 | 1344 | 15% | 0 | 15% | 579.61 | 116.8494
2022-12-28 08:00 | 1344 | 15% | 0 | 15% | 579.17 | 116.7607
2022-12-28 09:00 | 1344 | 15% | 0 | 15% | 581.25 | 117.18
2022-12-28 10:00 | 0 | 15% | 1612.8 | 15% | 584.65 | -141.4385
2022-12-28 11:00 | 0 | 15% | 1612.8 | 15% | 597.92 | -144.6488
2022-12-28 12:00 | 0 | 15% | 1612.8 | 15% | 652.48 | -157.848
2022-12-28 13:00 | 0 | 15% | 1612.8 | 15% | 663.98 | -160.63
2022-12-28 14:00 | 0 | 15% | 1612.8 | 15% | 662.82 | -160.3494
2022-12-28 15:00 | 0 | 15% | 1612.8 | 15% | 661.42 | -160.0107
2022-12-28 16:00 | 0 | 15% | 1612.8 | 15% | 659.28 | -159.493
2022-12-28 17:00 | 0 | 15% | 1612.8 | 15% | 657.12 | -158.9705
2022-12-28 18:00 | 0 | 15% | 1612.8 | 15% | 654.8 | -158.4092
2022-12-28 19:00 | 0 | 15% | 1612.8 | 15% | 652.35 | -157.8165
2022-12-28 20:00 | 0 | 15% | 1612.8 | 15% | 651.47 | -157.6036
2022-12-28 21:00 | 0 | 15% | 1612.8 | 15% | 651.07 | -157.5069
2022-12-28 22:00 | 1344 | 15% | 0 | 15% | 651.49 | 131.3404
2022-12-28 23:00 | 1344 | 15% | 0 | 15% | 653.35 | 131.7154
2022-12-29 | 1344 | 15% | 0 | 15% | 655.29 | 132.1065
2022-12-29 01:00 | 1344 | 15% | 0 | 15% | 658.57 | 132.7677
2022-12-29 02:00 | 1344 | 15% | 0 | 15% | 627.12 | 126.4274
2022-12-29 03:00 | 1344 | 15% | 0 | 15% | 588.23 | 118.5872
2022-12-29 04:00 | 1344 | 15% | 0 | 15% | 580.47 | 117.0228
2022-12-29 05:00 | 1344 | 15% | 0 | 15% | 577.96 | 116.5167
2022-12-29 06:00 | 1344 | 15% | 0 | 15% | 576.02 | 116.1256
2022-12-29 07:00 | 1344 | 15% | 0 | 15% | 572.31 | 115.3777
2022-12-29 08:00 | 1344 | 15% | 0 | 15% | 573.44 | 115.6055
2022-12-29 09:00 | 1344 | 15% | 0 | 15% | 577.65 | 116.4542
2022-12-29 10:00 | 0 | 15% | 1612.8 | 15% | 583.88 | -141.2522
2022-12-29 11:00 | 0 | 15% | 1612.8 | 15% | 598.52 | -144.794
2022-12-29 12:00 | 0 | 15% | 1612.8 | 15% | 653.41 | -158.0729
2022-12-29 13:00 | 0 | 15% | 1612.8 | 15% | 665.57 | -161.0147
2022-12-29 14:00 | 0 | 15% | 1612.8 | 15% | 663.88 | -160.6058
2022-12-29 15:00 | 0 | 15% | 1612.8 | 15% | 662.85 | -160.3567
2022-12-29 16:00 | 0 | 15% | 1612.8 | 15% | 660.89 | -159.8825
2022-12-29 17:00 | 0 | 15% | 1612.8 | 15% | 658.37 | -159.2729
2022-12-29 18:00 | 0 | 15% | 1612.8 | 15% | 658.13 | -159.2148
2022-12-29 19:00 | 0 | 15% | 1612.8 | 15% | 655.91 | -158.6777
2022-12-29 20:00 | 0 | 15% | 1612.8 | 15% | 654.91 | -158.4358
2022-12-29 21:00 | 0 | 15% | 1612.8 | 15% | 654.55 | -158.3487
2022-12-29 22:00 | 1344 | 15% | 0 | 15% | 654.85 | 132.0178
2022-12-29 23:00 | 1344 | 15% | 0 | 15% | 658.03 | 132.6588
2022-12-30 | 1344 | 15% | 0 | 15% | 659.38 | 132.931
2022-12-30 01:00 | 1344 | 15% | 0 | 15% | 661.15 | 133.2878
2022-12-30 02:00 | 1344 | 15% | 0 | 15% | 630.26 | 127.0604
2022-12-30 03:00 | 1344 | 15% | 0 | 15% | 591.04 | 119.1537
2022-12-30 04:00 | 1344 | 15% | 0 | 15% | 584.94 | 117.9239
2022-12-30 05:00 | 1344 | 15% | 0 | 15% | 579.86 | 116.8998
2022-12-30 06:00 | 1344 | 15% | 0 | 15% | 573.98 | 115.7144
2022-12-30 07:00 | 1344 | 15% | 0 | 15% | 569.59 | 114.8293
2022-12-30 08:00 | 1344 | 15% | 0 | 15% | 569.16 | 114.7427
2022-12-30 09:00 | 1344 | 15% | 0 | 15% | 571.22 | 115.158
2022-12-30 10:00 | 0 | 15% | 1612.8 | 15% | 576.07 | -139.3629
2022-12-30 11:00 | 0 | 15% | 1612.8 | 15% | 591.02 | -142.9796
2022-12-30 12:00 | 0 | 15% | 1612.8 | 15% | 649.38 | -157.098
2022-12-30 13:00 | 0 | 15% | 1612.8 | 15% | 662.61 | -160.2986
2022-12-30 14:00 | 0 | 15% | 1612.8 | 15% | 660.27 | -159.7325
2022-12-30 15:00 | 0 | 15% | 1612.8 | 15% | 659.01 | -159.4277
2022-12-30 16:00 | 0 | 15% | 1612.8 | 15% | 657.4 | -159.0382
2022-12-30 17:00 | 0 | 15% | 1612.8 | 15% | 655.27 | -158.5229
2022-12-30 18:00 | 0 | 15% | 1612.8 | 15% | 656.11 | -158.7261
2022-12-30 19:00 | 0 | 15% | 1612.8 | 15% | 654.61 | -158.3633
2022-12-30 20:00 | 0 | 15% | 1612.8 | 15% | 653.74 | -158.1528
2022-12-30 21:00 | 0 | 15% | 1612.8 | 15% | 653.2 | -158.0221
2022-12-30 22:00 | 1344 | 15% | 0 | 15% | 653.9 | 131.8262
2022-12-30 23:00 | 1344 | 15% | 0 | 15% | 656.16 | 132.2819
2022-12-31 | 1344 | 15% | 0 | 15% | 656.75 | 132.4008
2022-12-31 01:00 | 1344 | 15% | 0 | 15% | 659.92 | 133.0399
2022-12-31 02:00 | 1344 | 15% | 0 | 15% | 631.32 | 127.2741
2022-12-31 03:00 | 1344 | 15% | 0 | 15% | 593.41 | 119.6315
2022-12-31 04:00 | 1344 | 15% | 0 | 15% | 585.6 | 118.057
2022-12-31 05:00 | 1344 | 15% | 0 | 15% | 580.37 | 117.0026
2022-12-31 06:00 | 1344 | 15% | 0 | 15% | 575.01 | 115.922
2022-12-31 07:00 | 1344 | 15% | 0 | 15% | 570.75 | 115.0632
2022-12-31 08:00 | 1344 | 15% | 0 | 15% | 571.16 | 115.1459
2022-12-31 09:00 | 1344 | 15% | 0 | 15% | 574.84 | 115.8877
2022-12-31 10:00 | 0 | 15% | 1612.8 | 15% | 579.91 | -140.2918
2022-12-31 11:00 | 0 | 15% | 1612.8 | 15% | 593.21 | -143.5094
2022-12-31 12:00 | 0 | 15% | 1612.8 | 15% | 649.45 | -157.1149
2022-12-31 13:00 | 0 | 15% | 1612.8 | 15% | 662.82 | -160.3494
2022-12-31 14:00 | 0 | 15% | 1612.8 | 15% | 660.59 | -159.8099
2022-12-31 15:00 | 0 | 15% | 1612.8 | 15% | 659.4 | -159.522
2022-12-31 16:00 | 0 | 15% | 1612.8 | 15% | 657.62 | -159.0914
2022-12-31 17:00 | 0 | 15% | 1612.8 | 15% | 655.75 | -158.639
2022-12-31 18:00 | 0 | 15% | 1612.8 | 15% | 659.61 | -159.5729
2022-12-31 19:00 | 0 | 15% | 1612.8 | 15% | 657.75 | -159.1229
2022-12-31 20:00 | 0 | 15% | 1612.8 | 15% | 656.77 | -158.8858
2022-12-31 21:00 | 0 | 15% | 1612.8 | 15% | 656 | -158.6995
2022-12-31 22:00 | 1344 | 15% | 0 | 15% | 656.6 | 132.3706
2022-12-31 23:00 | 1344 | 15% | 0 | 15% | 658.61 | 132.7758
-142943.2801